## GENERICA
COD. CVB | DESCRIZIONE | MARCA | U.M. | PREZZO LISTINO CVB
024511 | PM010 POMPA DOSATRICE ELETTR. BRAVADOS 1/2 | ACQUA | NR | 493.1
024512 | PM012 POMPA DOSATRICE ELETTR. BRAVADOS 3/4 | ACQUA | NR | 548
024513 | PC002 ANTINCROSTANTE ACQUASIL 20/40 BOTT.Kg.1 | ACQUA | NR | 27.48
024514 | AV005 KIT ALLACCIAM.IN RAME CR.X BRAVADOS 1/2 | ACQUA | NR | 32.16
029642 | FT012 FILTRO AUTOPULENTE "PULIFIL" 1" F | ACQUA | NR | 278
029643 | FT014 FILTRO AUTOPULENTE "PULIFIL" 1"1/4 F | ACQUA | NR | 296.8
029644 | FT020 FILTRO AUTOPULENTE "BRAVOFIL" 3/4 M | ACQUA | NR | 375.4
029645 | FT022 FILTRO AUTOPULENTE "BRAVOFIL" 1" M | ACQUA | NR | 414.6
029646 | FT024 FILTRO AUTOPULENTE "BRAVOFIL" 1"1/4 M | ACQUA | NR | 431.9
041747 | PC005 POLIFOSFATO IN CRISTALLI BARATT. KG.1,5 | ACQUA | NR | 61.25
041748 | FT016 FILTRO AUTOPULENTE "PULIFIL" 1"1/2 M. | ACQUA | NR | 817
068181 | 99003007 GIRANTE+O-RING X PULIFIL | ACQUA | NR | 56.85
068182 | 99007013 GIRANTE+O-RING X BRAVOFIL-BRAVOMATIC | ACQUA | NR | 64.43
068679 | 48105001 KIT ANALISI DELLA DUREZZA 1015 | ACQUA | NR | 46.17
069704 | 14022001 VASO PROGRAMID FILTRO S/SPAZZO | ACQUA | NR | 144
074181 | 17022002 EX.17060002 O-RING 3043 | ACQUA | NR | 0.09
074182 | 17022001 EX.17060001 O-RING 3024 | ACQUA | NR | 0.03
074183 | 17022020 17060024 O-RING 3193 X CORPO MINIB. | ACQUA | NR | 0.17
074184 | 17022017 EX.17060021 O-RING 161 | ACQUA | NR | 2.39
074234 | FT010 FILTRO AUTOPULENTE "PULIFIL" 3/4" F. | ACQUA | NR | 273.3
088380 | 25005001 SERBATOIO DI RICAMBIO QTV PLT 500 ML | ACQUA | NR | 20.47
093750 | AV017 KIT ALLACCIAM.X MINIDOS | ACQUA | NR | 55.28
094392 | PC003 ACQUASIL 20/40 ANTIC.ANTINCR.TAN. KG 5 | ACQUA | NR | 115.4
095395 | PM014 POMPA DOSATRICE ELETTR. BRAVADOS 1" | ACQUA | NR | 892
095701 | PC004 ACQUAPOLIFOS BARAT.1 KG X DOS.USO TECN. | ACQUA | NR | 36.28
095702 | 01022020 CHIAVE X PULIFIL-BRAVOFIL | ACQUA | NR | 19.33
096138 | PC006 ACQUASIL BLISTER N.6 RICARICHE IN POLVE | ACQUA | NR | 32.2
096161 | FT312 FILTRO PULEN.BRAVO 3/4" F C/MANOMETRO | ACQUA | NR | 163.3
098672 | A6011800 TAPPO 1/2" PER CONTENITORE ACQUAKID | ACQUA | NR | 2.49
101092 | FT314 FILTRO PULEN.BRAVO 1" F C/MANOMETRO | ACQUA | NR | 163.3
103719 | FT310 FILTRO PULEN.BRAVO 1/2" F C/MANOMETRO | ACQUA | NR | 163.3
120518 | DS010 POLIDOS DOSATORE OTTONE ATT. ANG. 1/2" | ACQUA | NR | 73.81
120519 | DS012 POLIDOS DOSATORE OTTONE ATT. VERT.1/2" | ACQUA | NR | 73.81
125824 | FT040 FILTRO BRAVOMAX PULENTE MANUALE 1"1/2M | ACQUA | NR | 2790
125825 | FT042 FILTRO BRAVOMAX PULENTE MANUALE 2"M | ACQUA | NR | 2810
125826 | FT044 FILTRO BRAVOMAX PULENTE MANUALE 2"1/2M | ACQUA | NR | 2930
125827 | FT046 FILTRO BRAVOMAX PULENTE MANUALE 3"M | ACQUA | NR | 2940
132383 | 99003001 CARTUC. 89 MIC X PULIFIL 3/4-1-1"1/4 | ACQUA | NR | 39.23
134523 | 32017001 VASO BLU POLIDOS C/O-RING | ACQUA | NR | 34.11
134524 | 32017002 O/RING VASO POLIDOS | ACQUA | NR | 2.56
160655 | PC012 RICARICHE-PASTIGLIE PER DOSATORE BIG | ACQUA | NR | 68.32
162782 | C1001320 FC MINI 3 VIE 1/2" | ACQUA | NR | 39.26
162787 | C1207430 FC3 GREEN V/T CONTENITORE 7" ATT.3/4 | ACQUA | NR | 46.8
162788 | C1207440 FC3 GREEN V/T CONTENITORE 7" ATT.1" | ACQUA | NR | 40.2
162789 | C1209420 FC3 GREEN V/T CONTENITORE 9" X1/2 | ACQUA | NR | 50.26
162790 | C1209430 FC3 GREEN V/T CONTENITORE 9" X3/4 | ACQUA | NR | 51.83
162791 | C1209440 FC3 GREEN V/T CONTENITORE 9" X1" | ACQUA | NR | 54.97
162792 | C1209450 FC3 GREEN V/T CONTENIT. 9" X1"1/4 | ACQUA | NR | 84.81
162793 | C1209460 FC3 GREEN V/T CONTENIT. 9" X1"1/2 | ACQUA | NR | 84.81
162794 | C1220420 FC3 GREEN V/T CONTENITORE 20" X 1/2 | ACQUA | NR | 87.95
162795 | C1220430 FC3 GREEN V/T CONTENITORE 20" X 3/4 | ACQUA | NR | 87.95
162796 | C1220440 FC3 GREEN V/T CONTENITORE 20" X 1" | ACQUA | NR | 91.09
162797 | C1220450 FC3 GREEN V/T CONTENITORE 20"X1"1/4 | ACQUA | NR | 141.4
162798 | C1220460 FC3 GREEN V/T CONTENITORE 20"X1"1/2 | ACQUA | NR | 141.4
163001 | FT018 FILTRO AUTOPULENTE "PULIFIL" 2" F. | ACQUA | NR | 884
164363 | C3009135 CARTUCCIA "FA" A FILO 9" 3/4 MC10 | ACQUA | NR | 14.92
164748 | C3009137 CARTUCCIA "FA" A FILO 9" 3/4-1" MC25 | ACQUA | NR | 14.13
164749 | C3005137 CARTUCCIA "FA" A FILO 5" 3/4-1" MC25 | ACQUA | NR | 13.35
164750 | C3007137 CARTUCCIA "FA" A FILO 7" 3/4-1" MC25 | ACQUA | NR | 14.13
167727 | C3201139 CARTUCCIA NY MINI 5" 50 MICRON | ACQUA | NR | 18.85
167728 | C3205140 CARTUCCIA NY 5" X 3/4-1" 60 MICRON | ACQUA | NR | 20.42
167729 | C3205142 CARTUCCIA NY 5" X 3/4-1" 150 MICRON | ACQUA | NR | 20.42
167730 | C3207140 CARTUCCIA NY 7" X 3/4-1" 60 MICRON | ACQUA | NR | 23.56
167734 | C3207142 CARTUCCIA NY 7" X 3/4-1" 150 MICRON | ACQUA | NR | 23.56
167735 | C3209140 CARTUCCIA NY 9"3/4 X 3/4-1" 60 MICR. | ACQUA | NR | 26.7
167736 | C3209142 CARTUCCIA NY 9"3/4 X 3/4-1" 150 MICR | ACQUA | NR | 26.7
167737 | C3220140 CARTUCCIA NY 20" X 3/4-1" 60 MICRON | ACQUA | NR | 40.05
167738 | C3220142 CARTUCCIA NY 20" X 3/4-1" 150 MICRON | ACQUA | NR | 40.05
167739 | C3209340 CARTUCCIA NY 9"3/4 X 1"1/4-2" 60 MC | ACQUA | NR | 26.7
167740 | C3209342 CARTUCCIA NY 9"3/4 X 1"1/4-2" 150 MC | ACQUA | NR | 26.7
167741 | C3220340 CARTUCCIA NY 20" X 1"1/4-2" 60 MC | ACQUA | NR | 40.05
167742 | C3220342 CARTUCCIA NY 20" X 1"1/4-2" 150 MC | ACQUA | NR | 40.05
168050 | FT160E FILTRO BRAVOMAX A PULENTE AUTOM. DN40 | ACQUA | NR | 4160
168051 | FT162E FILTRO BRAVOMAX A PULENTE AUTOM. DN50 | ACQUA | NR | 4290
168052 | FT164E FILTRO BRAVOMAX A PULENTE AUTOM. DN65 | ACQUA | NR | 4490
168053 | FT166E FILTRO BRAVOMAX A PULENTE AUTOM. DN80 | ACQUA | NR | 4570
169737 | C5051102 CHIAVE PLASTICA PER FC | ACQUA | NR | 17.28
181406 | PM016 POMPA DOSATRICE ELETTR. BRAVADOS 1"1/4 | ACQUA | NR | 905
182127 | C3009337 CARTUC."FA" FILO 9"3/4 1"1/4-2" MC25 | ACQUA | NR | 32.2
182668 | C5050114 O-RING PER FC3 H.9"X3/4" | ACQUA | NR | 23.19
185067 | C3109133 CARTUCCIA MELT-BLOWN H.9" D.3/4" | ACQUA | NR | 16.49
185068 | C3809134 CARTUCCIA CE H.9" D.3/4" 5-10 MICRON | ACQUA | NR | 21.99
185311 | 99007011 CARTUC. 89 MIC X BRAVOFIL 1"1/2 | ACQUA | NR | 76.75
187230 | 99007007 CARTUC.89 MIC X BRAVOFIL 3/4-1-1"1/4 | ACQUA | NR | 60.89
190650 | FT120 FILTRO BRAVOFIL PLUS 3/4" C/RIDUT.PRES. | ACQUA | NR | 501
190651 | FT122 FILTRO BRAVOFIL PLUS 1" C/RIDUT.PRES. | ACQUA | NR | 515
190652 | FT124 FILTRO BRAVOFIL PLUS 1"1/4 C/RID.PRES. | ACQUA | NR | 526
191227 | DS018 POLIDOS DOSATORE OTTONE 3/4" - 1" | ACQUA | NR | 232.4
217135 | C5051104 STAFFA SINGOLA PER MINI | ACQUA | NR | 15.71
224353 | PC100 ACQUASIL 2/15 4 PEZZI DA 250 GR | ACQUA | CF | 27.48
235691 | CD10409 ADDOLCITORE BRAVOCAB KID 9 LT | ACQUA | NR | 2300
235692 | CD10411 ADDOLCITORE BRAVOCAB 11 LT | ACQUA | NR | 2250
235694 | CD10422 ADDOLCITORE BRAVOCAB 22 LT | ACQUA | NR | 2870
244895 | 25006001 SERBATOIO ML 250 SERIGRAFATO | ACQUA | NR | 17.06
246660 | C1602830 FC CRISTALSOFT POLIFOSFATI X LAVATR. | ACQUA | NR | 26.07
247041 | PM011S POMPA DOSATRICE MINIDUE 3/4" M. | ACQUA | NR | 383.2
247042 | PC104 ACQUASIL 2/15 1 KG | ACQUA | NR | 27.48
256089 | PM006S POMPA DOSATRICE MINIDUE FILTRO 1/2" F. | ACQUA | NR | 383.2
256091 | C3005139 CARTUCCIA "FA" A FILO 5" 3/4-1" MC50 | ACQUA | NR | 32.22
276394 | KT100 KIT FACILE DISPOSITIVO MULTIFUNZIONALE | ACQUA | NR | 237.2
278540 | 48105020 KIT ANALISI DUREZZA REAG.UNICO REV1 | ACQUA | NR | 21.52
284457 | PM020S POMPA MINIDOS 1/2" F. OTTONE | ACQUA | NR | 202.6
284715 | PM003S POMPA MINIDUE 1/2" F. OTTONE | ACQUA | NR | 202.6
301326 | PC007 POLISAN BARATT.1 KG X DOSAT. USO ALIM. | ACQUA | NR | 47.12
304532 | FT320 BRAVODUE FILTRO MANUALE 3/4" M. | ACQUA | NR | 223
305901 | PM003/2S POMPA MINIDUE 1/2" F. OTTONE VERTIC. | ACQUA | NR | 202.6
305903 | 56022054 KIT BRAVOMIX | ACQUA | NR | 967
305904 | 56022052 KIT BRAVOMIX DUE | ACQUA | NR | 820
306383 | CD10417 ADDOLCITORE BRAVOCAB 17 LT | ACQUA | NR | 2390
309806 | 99006033 SERBATOIO 300 ML CON ETICHETTA | ACQUA | NR | 20.47
323410 | PM005S POMPA DOSATRICE MINIDUE 1/2" F. PN10 | ACQUA | NR | 158.6
323412 | PM009S POMPA MINIDOS 1/2" F. ATT. DIMA PN10 | ACQUA | NR | 158.6
326772 | PM007S POMPA MINIDUE 360 PN10 1/2" | ACQUA | NR | 158.6
326783 | 56022080 PACCHETTO SALVACALDAIA AZ | ACQUA | CF | 230.1
327112 | TT006 BRAVOTHERM 100 FILTRO DEFANGATORE MAGN. | ACQUA | NR | 109.9
327114 | PC0200 PULENTE UNIVERSALE AZ 200 SACCA 1 KG | ACQUA | NR | 47.9
327115 | PC0220 PULENTE UNIVERSALE AZ 200 TANICA 20 KG | ACQUA | NR | 400.5
327116 | PC0100 PROTETTIVO UNIVERS. AZ 100 SACCA 1 KG | ACQUA | NR | 72.24
327117 | PC0120 PROTETTIVO UNIVERS. AZ 100 TANICA 20KG | ACQUA | NR | 453.9
327118 | 48105066 KIT ANALISI PER AZ 100 | ACQUA | NR | 123.7
327119 | 56022082 PACCHETTO CASA AZ | ACQUA | CF | 436.3
328742 | PC014 TANICA ACQUASIL 5/10 20KG ANTICORROSIVO | ACQUA | NR | 122.5
333089 | 32016202 CARTUCCIA BRAVO PRO MEDIUM 16900 | ACQUA | NR | 0
343110 | NEUTROCAL NEUTRALIZZATORE CONDENSA 3/4" M. | ACQUA | NR | 95.8
000783 | PX2 COMMUTATORE 3 VELOC. A X PENSILE S/TERMI | AERME | NR | 43.64
000785 | ZX-5 COPP. ZOCCOLI X VENT.X FCX 22-52 A-AS-AC | AERME | CF | 41.97
000786 | ZX-6 COPP. ZOCCOLI X VENT.X FCX 62-82 A-AS-AC | AERME | CF | 43.64
000787 | BC-4 BACINELLA RACCOLTA COND. FCX INST.VERT | AERME | NR | 17.12
041729 | BC-6 BACINELLA RACCOLTA COND.FCX INST.ORIZZ | AERME | NR | 26.52
041733 | ZX-7 COPPIA ZOCCOLI X VENT.X FCX 22-52 "P-PE" | AERME | CF | 41.42
041734 | ZX-8 COPPIA ZOCCOLI X VENT.X FCX 62-82 "P-PE" | AERME | CF | 42.52
064791 | UL 11 VENTILCONV.ORIZZ.-VERT.COMM.MAN.W1930 | AERME | NR | 573
064792 | UL 16 VENTILCONV.ORIZZ.-VERT.COMM.MAN.W2800 | AERME | NR | 634
064793 | UL 26 VENTILCONV.ORIZZ.-VERT.COMM.MAN.W4440 | AERME | NR | 760
064794 | UL 36 VENTILCONV.ORIZZ.-VERT.COMM.MAN.W5710 | AERME | NR | 839
065683 | PTI PANNELLO COMANDI | AERME | NR | 209.9
067388 | SW3 SONDA X FUNZIONAM. FCX C/ACQUA >32°C | AERME | NR | 48.04
068744 | UL 11C VENTILCONV.ORIZZ.-VERT.C/TERM.W1930 | AERME | NR | 790
068747 | UL 16C VENTILCONV.ORIZZ.-VERT.C/TERM.W2800 | AERME | NR | 851
068748 | UL 26C VENTILCONV.ORIZZ.-VERT.C/TERM.W4440 | AERME | NR | 977
068749 | UL 36C VENTILCONV.ORIZZ.-VERT.C/TERM.W5710 | AERME | NR | 1056
068750 | HL11 VENTIL.ORIZZ.-VERT.COMM.MAN.W1930 | AERME | NR | 688
068751 | HL16 VENTIL.ORIZZ-VERT.COMM.MAN.W2800 | AERME | NR | 761
068752 | HL26 VENTIL.ORIZZ.-VERT.COMM.MAN.W4440 | AERME | NR | 912
068753 | HL36 VENTIL.ORIZ-VERT.COMM.MAN.W5710 | AERME | NR | 1007
068755 | HL16C VENTIL.ORIZ.-VERT.C/TERM.W2800 | AERME | NR | 969
068756 | HL26C VENTIL.ORIZ.-VERT.C/TERM.W4440 | AERME | NR | 1120
068757 | HL36C VENTIL.ORIZ.-VERT.C/TERM.W5710 | AERME | NR | 1215
068922 | GL10/GL11 GRIGLIA DI MANDATA X FCC | AERME | NR | 579
068923 | GL20 GRIGLIA DI MANDATA X FCC | AERME | NR | 1045
068924 | PCT3 PANNELLO DI COMANDO C/TERMOSTATO X FCC | AERME | NR | 141.5
070138 | ZU COPPIA ZOCCOLI PER MODELLO "UL" | AERME | NR | 49.71
070155 | HL11M VENTIL.METAL.ORIZZ-VERT.COMM.MAN.W1930 | AERME | NR | 716
070158 | HL26M VENTIL.METAL.ORIZZ-VERT.COMM.MAN.W4440 | AERME | NR | 950
070159 | HL36M VENTIL.METAL.ORIZZ-VERT.COMM.MAN.W5710 | AERME | NR | 1049
070160 | HL11CM VENTIL.METAL.ORIZZ.-VERT.C/TERM.W1930 | AERME | NR | 925
070161 | HL16CM VENTIL.METAL.ORIZZ.-VERT.C/TERM.W2800 | AERME | NR | 1000
070162 | HL26CM VENTIL.METAL.ORIZZ.-VERT.C/TERM.W4440 | AERME | NR | 1158
070163 | HL36CM VENTIL.METAL.ORIZZ.-VERT.C/TERM.W5710 | AERME | NR | 1257
070164 | HL11S VENTIL.SOFFITTO W1930 S/COMANDO | AERME | NR | 667
070165 | HL16S VENTIL.SOFFITTO W2800 S/COMANDO | AERME | NR | 740
070166 | HL26S VENTIL.SOFFITTO W4440 S/COMANDO | AERME | NR | 891
070167 | HL36S VENTIL.SOFFITTO W5710 S/COMANDO | AERME | NR | 986
070168 | HL11SM VENTIL.SOFFITTO W1930 S/COMANDO METAL. | AERME | NR | 696
070169 | HL16SM VENTIL.SOFFITTO W2800 S/COMANDO METAL. | AERME | NR | 771
070170 | HL26SM VENTIL.SOFFITTO W4440 S/COMANDO METAL. | AERME | NR | 929
070171 | HL36SM VENTIL.SOFFITTO W5710 S/COMANDO METAL. | AERME | NR | 1028
070172 | ZH1 COPPIA ZOCCOLI PER MODELLO "HL OMNIA" | AERME | NR | 55.23
070173 | BC-10 BACINELLA RACCOLTA COND.VERT.HL-OMNIA | AERME | NR | 16.57
070174 | BC-20 BACINELLA RACCOLTA COND.ORIZ.HL-OMNIA | AERME | NR | 19.33
070175 | VCH KIT VALVOLA MOT. 3VIE+RACCORDI+TUBI X HL | AERME | NR | 243
070241 | MA32 MOBILE DI COPERTURA ALTO X FAN COIL | AERME | NR | 182.1
070242 | MA42 MOBILE DI COPERTURA ALTO X FAN COIL | AERME | NR | 202.6
072894 | PX PANNELLO COMANDI A 3 VELOCITA' X SOFFITTO | AERME | NR | 40.54
086707 | PC22 PANNELLO DI CHIUSURA POSTERIORE | AERME | NR | 74.62
086708 | PC32 PANNELLO DI CHIUSURA POSTERIORE | AERME | NR | 83.63
086709 | PC42 PANNELLO DI CHIUSURA POSTERIORE | AERME | NR | 92
086710 | PC62 PANNELLO DI CHIUSURA POSTERIORE | AERME | NR | 102.9
088114 | PXLM KIT PANNELLO CON TERMOSTATO E MOTORIZZ. | AERME | NR | 488.9
093118 | VT8 SUPPORTO ANTIVIBRANTI VT8 | AERME | NR | 70.76
101617 | HL16M VENTIL.METAL.ORIZZ-VERT.COMM.MAN.W2910 | AERME | NR | 792
103905 | HL11C VENTIL.ORIZ.-VERT.C/TERM.W2010 | AERME | NR | 896
108212 | FCA 32 VENTILCONV. X SOFFITTO 5000W MAX | AERME | NR | 1814
108213 | FCA 36 VENTILCONV. X SOFFITTO 9500W MAX | AERME | NR | 1921
108214 | FCA 42 VENTILCONV. X SOFFITTO 11000W MAX | AERME | NR | 1974
108216 | FCA 62 VENTILCONV. X SOFFITTO 11000W MAX | AERME | NR | 2130
114765 | PXAR PANN.COMANDO ELETTR. X IMPIANTI 2 TUBI | AERME | NR | 257.3
115573 | GM22 GRIGLIA DI MANDATA CON ALETTE ORIENTABIL | AERME | NR | 167.3
116068 | PXAI PANN.COMANDO ELETTR. X IMPIANTI 2TUBI | AERME | NR | 209.9
116679 | VCW1C DIMA DI SUPPORTO X FCW30 | AERME | NR | 106.7
116680 | VCW2C DIMA DI SUPPORTO X FCW40 | AERME | NR | 112
124482 | PR1 PANNELLO REMOTO SEMPLIFICATO | AERME | NR | 222
129747 | FCA 82 VENTILCONV. X SOFFITTO 15500W MAX | AERME | NR | 3260
129748 | FCA 122 VENTILCONV. X SOFFITTO 16700W MAX | AERME | NR | 3600
129749 | FCA 34 VENTILCONV. X SOFFITTO 3800W MAX | AERME | NR | 1974
129750 | FCA 38 VENTILCONV. X SOFFITTO 3850W MAX | AERME | NR | 2080
129751 | FCA 44 VENTILCONV. X SOFFITTO 3900W MAX | AERME | NR | 2160
129752 | FCA 64 VENTILCONV. X SOFFITTO 3900W MAX | AERME | NR | 2350
129753 | FCA 84 VENTILCONV. X SOFFITTO 6700W MAX | AERME | NR | 3840
129754 | FCA 124 VENTILCONV. X SOFFITTO 6850W MAX | AERME | NR | 3990
132490 | VCW1 KIT VALVOLA X FCW20-30 | AERME | NR | 416.1
132852 | WMT10 TERMOSTATO A PARETE | AERME | NR | 90.06
137165 | ANL020 REFRIGERAT. ACQUA STANDARD R410A | AERME | NR | 6010
137166 | ANL020 REFRIGERAT. ACQUA STANDARD R410A TRIF. | AERME | NR | 6010
137167 | ANL020A REFRIGER. ACQUA C/ACCUM./POMPA R410A | AERME | NR | 7570
137168 | ANL020A REFRIGER. ACQUA C/ACCUM./POMPA TRIF. | AERME | NR | 7570
137170 | ANL020HA REFRIG. ACQUA C/ACCUM./POMPA CAL.3F | AERME | NR | 8680
137171 | ANL020P REFRIGER. ACQUA C/POMPA R410A | AERME | NR | 6420
137172 | ANL020P REFRIGER. ACQUA C/POMPA R410A TRIF. | AERME | NR | 6420
137173 | ANL020HP REFRIGER. ACQUA C/POMPA CALORE R410A | AERME | NR | 7540
137174 | ANL020HP REFRIGER. ACQUA C/POMPA CALORE TRIF. | AERME | NR | 7540
137175 | ANL025 REFRIGERAT. ACQUA STANDARD R410A | AERME | NR | 6230
137176 | ANL025 REFRIGERAT. ACQUA STANDARD R410A TRIF. | AERME | NR | 6230
137177 | ANL025A REFRIGER. ACQUA C/ACCUM./POMPA R410A | AERME | NR | 7790
137178 | ANL025A REFRIGER. ACQUA C/ACCUM./POMPA TRIF. | AERME | NR | 7790
137179 | ANL025HA REFRIGER. ACQUA C/ACCUM./POMPA CALOR | AERME | NR | 9010
137181 | ANL025P REFRIG. ACQUA C/POMPA R410A | AERME | NR | 6650
137182 | ANL025P REFRIG. ACQUA C/POMPA R410A TRIFASE | AERME | NR | 6650
137183 | ANL025HP REFRIG. ACQUA C/POMPA CALORE R410A | AERME | NR | 7870
137184 | ANL025HP REFRIG. ACQUA C/POMPA CALORE TRIFASE | AERME | NR | 7870
137185 | ANL030 REFRIGERAT. ACQUA STANDARD R410A | AERME | NR | 6700
137186 | ANL030 REFRIGERAT. ACQUA STANDARD R410A TRIF. | AERME | NR | 6700
137188 | ANL030A REFRIGER. ACQUA C/ACCUM./POMPA TRIF. | AERME | NR | 8260
137190 | ANL030P REFRIG. ACQUA C/POMPA R410A | AERME | NR | 7120
137191 | ANL030P REFRIG. ACQUA C/POMPA R410A TRIFASE | AERME | NR | 7120
137192 | ANL030HP REFRIG. ACQUA C/POMPA CALORE R410A | AERME | NR | 8260
137193 | ANL030HP REFRIG. ACQUA C/POMPA CALORE TRIFASE | AERME | NR | 8260
137198 | ANL040 REFRIGERAT. ACQUA STANDARD R410A | AERME | NR | 7620
137202 | ANL040A REFRIG. ACQUA C/ACCUM./POMPA R410A | AERME | NR | 9460
137203 | ANL040A REFRIG. ACQUA C/ACCUM./POMPA TRIFASE | AERME | NR | 9460
137204 | ANL040HA REFRIG. ACQUA C/ACCUM./POMPA CALORE | AERME | NR | 10740
137205 | ANL040HA REFRIG. ACQUA C/ACCUM./POMPA CAL.3F | AERME | NR | 10740
137206 | ANL040P REFRIGERAT. ACQUA C/POMPA R410A | AERME | NR | 8120
137207 | ANL040P REFRIGERAT. ACQUA C/POMPA R410A TRIF. | AERME | NR | 8120
137210 | ANL040HP REFRIGER. ACQUA C/POMPA CALORE R410A | AERME | NR | 9400
137212 | ANL040HP REFRIGER. ACQUA C/POMPA CALORE TRIF. | AERME | NR | 9400
137214 | ANL080 REFRIGERAT. ACQUA STANDARD R410A TRIF. | AERME | NR | 11210
137216 | ANL080A REFRIG. ACQUA C/ACCUM./POMPA TRIFASE | AERME | NR | 13770
137218 | ANL080HA REFRIG. ACQUA C/ACCUM./POMPA CAL.3F | AERME | NR | 15830
137220 | ANL080P REFRIGERAT. ACQUA C/POMPA R410A TRIF. | AERME | NR | 11990
137222 | ANL080HP REFRIGER. ACQUA C/POMPA CALORE TRIF. | AERME | NR | 14050
137225 | ANL090HP REFRIGER. ACQUA C/POMPA CALORE TRIF. | AERME | NR | 15520
137227 | ANL090 REFRIGERAT. ACQUA STANDARD R410A TRIF. | AERME | NR | 12400
137229 | ANL090A REFRIG. ACQUA C/ACCUM./POMPA TRIFASE | AERME | NR | 14960
137231 | ANL090P REFRIGERAT. ACQUA C/POMPA R410A TRIF. | AERME | NR | 13180
137233 | ANL090HA REFRIG. ACQUA C/ACCUM./POMPA CAL.3F | AERME | NR | 17300
137986 | PXT1 PANNELLO TERMOS. FCX | AERME | NR | 157.4
152018 | PR3 PANNELLO REMOTO SEMPLIFICATO X AN/ANL | AERME | NR | 222
163855 | ANL050A REFRIG. ACQUA C/ACCUM./POMPA TRIFASE | AERME | NR | 11430
163857 | ANL070A REFRIG. ACQUA C/ACCUM./POMPA TRIFASE | AERME | NR | 12850
163869 | ANL050 REFRIGERAT. ACQUA STANDARD R410A TRIF. | AERME | NR | 8870
163873 | ANL050P REFRIGERAT. ACQUA C/POMPA R410A TRIF. | AERME | NR | 9650
163877 | ANL050HP REFRIGER. ACQUA C/POMPA CALORE TRIF. | AERME | NR | 11400
163879 | ANL070 REFRIGERAT. ACQUA STANDARD R410A TRIF. | AERME | NR | 10290
163881 | ANL070P REFRIGERAT. ACQUA C/POMPA R410A TRIF. | AERME | NR | 11070
163885 | ANL070HP REFRIGER. ACQUA C/POMPA CALORE TRIF. | AERME | NR | 12820
167824 | SIT3 SCHEDA INTERFACCIA TERMOSTATO | AERME | NR | 135.1
167825 | SIT5 SCHEDA INTERFACCIA PANNELLO FCX-UL | AERME | NR | 148
167837 | UL 11S VENTILCONV.ORIZZ.-VERT.S/COMANDI W1930 | AERME | NR | 552
167838 | UL 16S VENTILCONV.ORIZZ.-VERT.S/COMANDI W2800 | AERME | NR | 613
167839 | UL 26S VENTILCONV.ORIZZ.-VERT.S/COMANDI W4440 | AERME | NR | 739
167840 | UL 36S VENTILCONV.ORIZZ.-VERT.S/COMANDI W5710 | AERME | NR | 818
167841 | DSC5 DISPOSITIVO SCARICO CONDENSA | AERME | NR | 392.4
167842 | GU10 GRIGLIA ASPIRAZIONE UL11 | AERME | NR | 37.32
167843 | GU15 GRIGLIA ASPIRAZIONE UL16 | AERME | NR | 45.03
167844 | GU25 GRIGLIA ASPIRAZIONE UL26 | AERME | NR | 57.9
167845 | GU35 GRIGLIA ASPIRAZIONE UL36 | AERME | NR | 67.55
167846 | PCU10 PANNELLO CHIUSURA POST. UL11 | AERME | NR | 80.41
167847 | PCU15 PANNELLO CHIUSURA POST. UL16 | AERME | NR | 86.84
167848 | PCU25 PANNELLO CHIUSURA POST. UL26 | AERME | NR | 93.28
167849 | PCU35 PANNELLO CHIUSURA POST. UL36 | AERME | NR | 106.1
167851 | WMT05 TERMOSTATO A PARETE | AERME | NR | 96.49
167852 | CHU12L VENTILCASSAFORMA PER OMNIA UL-P | AERME | NR | 384.1
167853 | CHU17L VENTILCASSAFORMA PER OMNIA UL-P | AERME | NR | 405.4
167854 | CHU27L VENTILCASSAFORMA PER OMNIA UL-P | AERME | NR | 448.1
167855 | CHU37L VENTILCASSAFORMA PER OMNIA UL-P | AERME | NR | 517
167861 | KFA KIT FLANGIA ASPIRAZIONE FCA | AERME | NR | 19.3
167862 | RXC RESISTENZA ELETTRICA FCA | AERME | NR | 308.8
167863 | RXCB RESISTENZA ELETTRICA FCA | AERME | NR | 772
167864 | FMT10 TERMOSTATO DA INCASSO CON MANOPOLE | AERME | NR | 199.4
167867 | KTLM KIT TELECOMANDO FCX-A-U | AERME | NR | 482.5
167868 | KTLP KIT TELECOMANDO FCX-P | AERME | NR | 482.5
167869 | PCT2 PANNELLO COMANDI 3 VELOC. C/TERM. AMB. | AERME | NR | 193
167875 | TF1 TERMOSTATO AMBIENTE C/COMMUT. PER FCX | AERME | NR | 77.2
167876 | VT7 SUPPORTO ANTIVIBRANTI VT7 | AERME | NR | 57.9
167877 | VT9 SUPPORTO ANTIVIBRANTI VT9 | AERME | NR | 75.94
167878 | VT12 SUPPORTO ANTIVIBRANTI VT12 | AERME | NR | 772
168028 | PRD1 PANNELLO COMANDO REMOTO INTELLIGENTE | AERME | NR | 836
168043 | FW137R CONDIZIONATORE CONSOLE 4350W | AERME | NR | 4670
168044 | FW167R CONDIZIONATORE CONSOLE 5200W | AERME | NR | 5380
182197 | TLW1 TELECOMANDO X FCW | AERME | NR | 74.69
182340 | GLL 10 GRIGLIA DI MANDATA | AERME | NR | 482.5
183148 | RPA32 RACCORDO 90° DI ASPIRAZIONE | AERME | NR | 100.4
183149 | RPA42 RACCORDO 90° DI ASPIRAZIONE | AERME | NR | 107.4
183150 | PM42 PLENUM DI MANDATA COIBENTATO | AERME | NR | 281.8
186144 | VT15 ANTIVIBRANTI | AERME | NR | 72.32
187173 | VP14 VALVOLA PRESSOSTATICA | AERME | NR | 482.5
187231 | PM22 PLENUM DI MANDATA COIBENTATO | AERME | NR | 199.4
187248 | BC-8 BACINELLA RACCOLTA COND.FCX17-50P-PO | AERME | NR | 22.95
187249 | RP32 RACCORDO 90° DI MANDATA | AERME | NR | 81.05
187250 | GM32 GRIGLIA DI MANDATA CON ALETTE ORIENTABIL | AERME | NR | 225.2
187251 | GAF32 GRIGLIA DI ASPIRAZIONE + FILTRO | AERME | NR | 270.2
189893 | SWA SONDA ARIA O ACQUA FMT20W | AERME | NR | 32.01
190677 | VCFD2 KIT VALVOLA 2 VIE | AERME | NR | 193
190678 | GAF42 GRIGLIA DI ASPIRAZIONE + FILTRO | AERME | NR | 287.5
191009 | BC-9 BACINELLA RACCOLTA COND.FCX62-10P-PO | AERME | NR | 28.28
191857 | VCFD1 KIT VALVOLA 2 VIE | AERME | NR | 180.1
191861 | WMT20 TERMOSTATO A PARETE PER INVERTER | AERME | NR | 244.5
191862 | SWI SONDA ACQUA WMT20 | AERME | NR | 38.6
192157 | GLL 10R GRIGLIA DI MANDATA C/TELECOMANDO | AERME | NR | 1029
192994 | DCPX53 DISPOSITIVO X ANLH 100-200 | AERME | NR | 501
193826 | AMP KIT INSTALLAZIONE PENSILE | AERME | NR | 53.4
194698 | PA22 PLENUM DI ASPIRAZIONE | AERME | NR | 135.1
194740 | GLLI 10 GRIGLIA DI MANDATA | AERME | NR | 482.5
197305 | MA62 MOBILE DI COPERTURA ALTO X FAN COIL | AERME | NR | 240.6
197803 | GAF22 GRIGLIA DI ASPIRAZIONE + FILTRO | AERME | NR | 264.4
198603 | VMF-E5B PANNELLO INCASSO BIANCO C/DISPLAY LCD | AERME | NR | 416.1
198865 | FCL 32 VENTIL.INSTAL.CONTROSOFF. VERS.2 TUBI | AERME | NR | 1494
198866 | FCL 36 VENTIL.INSTAL.CONTROSOFF. VERS.2 TUBI | AERME | NR | 1600
198867 | FCL 42 VENTIL.INSTAL.CONTROSOFF. VERS.2 TUBI | AERME | NR | 1707
198868 | FCL 62 VENTIL.INSTAL.CONTROSOFF. VERS.2 TUBI | AERME | NR | 1814
198869 | FCL 82 VENTIL.INSTAL.CONTROSOFF. VERS.2 TUBI | AERME | NR | 2560
198870 | FCL 102 VENTIL.INSTAL.CONTROSOFF. VERS.2 TUBI | AERME | NR | 2770
198871 | FCL 122 VENTIL.INSTAL.CONTROSOFF. VERS.2 TUBI | AERME | NR | 2880
198872 | FCL 34 VENTIL.INSTAL.CONTROSOFF. VERS.4 TUBI | AERME | NR | 1627
198873 | FCL 38 VENTIL.INSTAL.CONTROSOFF. VERS.4 TUBI | AERME | NR | 1734
198874 | FCL 44 VENTIL.INSTAL.CONTROSOFF. VERS.4 TUBI | AERME | NR | 1867
198875 | FCL 64 VENTIL.INSTAL.CONTROSOFF. VERS.4 TUBI | AERME | NR | 2000
198876 | FCL 84 VENTIL.INSTAL.CONTROSOFF. VERS.4 TUBI | AERME | NR | 2830
198877 | FCL 104 VENTIL.INSTAL.CONTROSOFF. VERS.4 TUBI | AERME | NR | 2930
198878 | FCL 124 VENTIL.INSTAL.CONTROSOFF. VERS.4 TUBI | AERME | NR | 3040
198879 | GLL 10M GRIGLIA DI MANDATA C/TELECOMANDO | AERME | NR | 1056
198880 | GLL 20 GRIGLIA DI MANDATA | AERME | NR | 683
198882 | GLL 20R GRIGLIA DI MANDATA C/TELECOMANDO | AERME | NR | 1118
198883 | FCLI 32 VENTIL.INV.INST. CONTROS. VERS.2 TUBI | AERME | NR | 1867
198884 | FCLI 42 VENTIL.INV.INST. CONTROS. VERS.2 TUBI | AERME | NR | 2080
198885 | FCLI 62 VENTIL.INV.INST. CONTROS. VERS.2 TUBI | AERME | NR | 2190
198886 | FCLI 34 VENTIL.INV.INST. CONTROS. VERS.4 TUBI | AERME | NR | 2000
198887 | FCLI 44 VENTIL.INV.INST. CONTROS. VERS.4 TUBI | AERME | NR | 2240
198888 | FCLI 64 VENTIL.INV.INST. CONTROS. VERS.4 TUBI | AERME | NR | 2370
201357 | RD22 RACCORDO DIRITTO DI MANDATA | AERME | NR | 49.52
201358 | RD32 RACCORDO DIRITTO DI MANDATA | AERME | NR | 51.46
201638 | GA42 GRIGLIA DI ASPIRAZIONE | AERME | NR | 244.5
201639 | PA42 PLENUM DI ASPIRAZIONE | AERME | NR | 199.4
201642 | GA32 GRIGLIA DI ASPIRAZIONE | AERME | NR | 231.6
201646 | PM62 PLENUM DI MANDATA COIBENTATO | AERME | NR | 334.5
201647 | PA62 PLENUM DI ASPIRAZIONE | AERME | NR | 218.7
207328 | GM42 GRIGLIA DI MANDATA CON ALETTE ORIENTABIL | AERME | NR | 238
207329 | RD42 RACCORDO DIRITTO DI MANDATA | AERME | NR | 54.68
208691 | SWP200S1 POMPA CALORE ARIA/ACQUA +SERP.AUSIL. | AERME | NR | 6400
208714 | SWP200 POMPA CALORE ARIA/ACQUA STANDARD | AERME | NR | 5840
208715 | SWP301 POMPA CALORE ARIA/ACQUA RESIST.ELETTR. | AERME | NR | 6230
208716 | SWP301S1 POMPA CAL.ARIA/ACQUA COMB.CALD./SOL. | AERME | NR | 6790
208720 | SWP200S2 POMPA CALORE ARIA/ACQUA C/DOPP.SERP. | AERME | NR | 6680
208721 | SWP301S2 POMPA CAL.ARIA/ACQUA COMB.CALD.+SOL. | AERME | NR | 7060
213528 | RP42 RACCORDO 90° DI MANDATA | AERME | NR | 90.06
214775 | VMF-CRP MODULO X CONTR. CALDAIE,RECUP./POMPE | AERME | NR | 560
219260 | VED 430 FAN COIL ON-OFF DUCT CANALIZZ. | AERME | NR | 1494
219983 | VMF-E1 TERMOSTATO PER SISTEMA VMF | AERME | NR | 224.1
220336 | TLW2 TELECOMANDO X FCW | AERME | NR | 58.68
220757 | VMF-E2 INTERFACCIA UTENTE BORDO MACCHINA | AERME | NR | 64.02
220758 | VMF-SW SONDA ACQUA AGGIUNTIVA | AERME | NR | 45.35
220759 | VMF-E5N PANNELLO INCASSO NERO C/DISPLAY LCD | AERME | NR | 416.1
220760 | VMF-VOC ACCESSORIO RILEV. QUALITA' DELL'ARIA | AERME | NR | 800
220761 | VMF-SIT3 SCHEDA INTERF. X COLLEG.VARI VENTIL. | AERME | NR | 160
220762 | VMF-ACS3KM QUADRO ELETTR.COM./CONTR. 3KW MONO | AERME | NR | 1494
220763 | VMF-ACS3KTN QUADRO ELETTR.COM./CONTR.3KW TRIF | AERME | NR | 1494
220764 | VMF-ACS6KTN QUADRO ELETTR.COM./CONTR.6KW TRIF | AERME | NR | 1494
220766 | VMF-ACS8KTN QUADRO ELETTR.COM./CONTR.8KW TRIF | AERME | NR | 1494
221322 | PFW2 PANNELLO COMANDO A FILO X FCW | AERME | NR | 101.4
222367 | BV122 BATTERIA 1 RANGO ACQUA CALDA PER FCX | AERME | NR | 119
223292 | VCFD3 KIT VALVOLA 2 VIE | AERME | NR | 193
223344 | VMF-E4D INTERFACCIA UTENTE A PARETE NERO | AERME | NR | 138.7
224343 | DSC4 DISPOSITIVO SCARICO CONDENSA | AERME | NR | 392.4
237613 | DRE5 DISPSITIVO ELETTRONICO X CORRENTE SPUNTO | AERME | NR | 1113
241204 | RP22 RACCORDO 90° DI MANDATA | AERME | NR | 74.62
241396 | VED 740 FAN COIL ON-OFF DUCT CANALIZZ. | AERME | NR | 2210
241673 | VED 130 FAN COIL ON-OFF DUCT CANALIZZ. | AERME | NR | 816
241857 | DMK 20 DEUMIDIFICATORE | AERME | NR | 1029
243662 | PA62F PLENUM DI ASPIRAZIONE FRONTALE | AERME | NR | 180.1
244548 | DMK 12 DEUMIDIFICATORE | AERME | NR | 772
245187 | ANL040H REFRIG. ACQUA C/ACCUM./POMPA CALORE | AERME | NR | 8900
245188 | ANL040H REFRIG. ACQUA C/ACCUM./POMPA CAL.TRIF | AERME | NR | 8900
246854 | DMK 24 DEUMIDIFICATORE | AERME | NR | 1190
251221 | RD62 RACCORDO DIRITTO DI MANDATA | AERME | NR | 56.62
251222 | GM62 GRIGLIA DI MANDATA CON ALETTE ORIENTABIL | AERME | NR | 295.9
251223 | GAF62 GRIGLIA DI ASPIRAZIONE + FILTRO | AERME | NR | 317.2
252819 | BES-125 BOCCHETTA DI ESTRAZIONE | AERME | NR | 248.1
255465 | VED 530I FAN COIL INVERTER DUCT CANALIZZ. | AERME | NR | 1947
255466 | VED 330I FAN COIL INVERTER DUCT CANALIZZ. | AERME | NR | 1398
255624 | VED 230 FAN COIL ON-OFF DUCT CANALIZZ. | AERME | NR | 891
257119 | VCFD324 KIT VALVOLA 2 VIE | AERME | NR | 193
257472 | SWAI SONDA TEMPERATURA ARIA/ACQUA | AERME | NR | 32.16
260862 | TPF TERMOSTATO ELETTRONICO INCASSO | AERME | NR | 250.9
265247 | VED 030I FAN COIL INVERTER DUCT CANALIZZ. | AERME | NR | 1088
265248 | VED 130I FAN COIL INVERTER DUCT CANALIZZ. | AERME | NR | 1190
265878 | VED 640 FAN COIL ON-OFF DUCT CANALIZZ. | AERME | NR | 2110
265895 | PTI2 PANNELLO COMANDI + TERMOSTATO | AERME | NR | 244.5
266463 | PMZ83 PLENUM MULTIZONA C/SERR.MOTOR.X VENTIL | AERME | NR | 4500
266464 | PMZ84 PLENUM MULTIZONA C/SERR.MOTOR.X VENTIL | AERME | NR | 4890
268332 | VMF-SW1 SONDA ACQUA AGGIUNTIVA 4 TUBI | AERME | NR | 38.6
268333 | AMP20 KIT INSTALLAZIONE PENSILE | AERME | NR | 28.95
268337 | GA22 GRIGLIA DI ASPIRAZIONE | AERME | NR | 199.4
268338 | GA62 GRIGLIA DI ASPIRAZIONE | AERME | NR | 270.2
268339 | MA22 MOBILE DI COPERTURA ALTO X FAN COIL | AERME | NR | 158.9
268340 | MU22 MOBILE DI COPERTURA PER FAN COIL | AERME | NR | 281.8
268341 | MU32 MOBILE DI COPERTURA PER FAN COIL | AERME | NR | 346.7
268342 | MU42 MOBILE DI COPERTURA PER FAN COIL | AERME | NR | 381.5
268343 | MU62 MOBILE DI COPERTURA PER FAN COIL | AERME | NR | 387.9
268344 | PA32 PLENUM DI ASPIRAZIONE | AERME | NR | 148
268345 | PA22F PLENUM DI ASPIRAZIONE FRONTALE | AERME | NR | 135.1
268346 | PA32F PLENUM DI ASPIRAZIONE FRONTALE | AERME | NR | 148
268347 | PA42F PLENUM DI ASPIRAZIONE FRONTALE | AERME | NR | 167.3
268348 | RDA22 RACCORDO DI ASPIRAZIONE | AERME | NR | 56.62
268351 | RDA32 RACCORDO DI ASPIRAZIONE | AERME | NR | 57.9
268352 | RDA42 RACCORDO DI ASPIRAZIONE | AERME | NR | 61.11
268353 | RDA62 RACCORDO DI ASPIRAZIONE | AERME | NR | 64.33
268354 | RP62 RACCORDO 90° DI MANDATA | AERME | NR | 97.77
268355 | RPA22 RACCORDO 90° DI ASPIRAZIONE | AERME | NR | 86.21
268356 | RPA62 RACCORDO 90° DI ASPIRAZIONE | AERME | NR | 117.7
268357 | SE20X SERRANDA ARIA ESTERNA | AERME | NR | 84.9
268358 | SE30X SERRANDA ARIA ESTERNA | AERME | NR | 90.7
268359 | SE40X SERRANDA ARIA ESTERNA | AERME | NR | 99.07
268360 | SE80X SERRANDA ARIA ESTERNA | AERME | NR | 104.2
268361 | PC23 PANNELLO DI CHIUSURA POSTERIORE | AERME | NR | 73.98
268362 | PC33 PANNELLO DI CHIUSURA POSTERIORE | AERME | NR | 78.47
268363 | PC43 PANNELLO DI CHIUSURA POSTERIORE | AERME | NR | 87.48
268364 | VCF1X4L KIT VALVOLE IMPIANTI 4 TUBI | AERME | NR | 579
268365 | VCF1X4R KIT VALVOLE IMPIANTI 4 TUBI | AERME | NR | 579
268366 | VCF2X4L KIT VALVOLE IMPIANTI 4 TUBI | AERME | NR | 592
268367 | VCF2X4R KIT VALVOLE IMPIANTI 4 TUBI | AERME | NR | 592
268368 | VCF3X4L KIT VALVOLE IMPIANTI 4 TUBI | AERME | NR | 611
268369 | VCF3X4R KIT VALVOLE IMPIANTI 4 TUBI | AERME | NR | 611
268370 | VCF4124 KIT VALVOLA 3 VIE | AERME | NR | 324.9
268371 | VCF4224 KIT VALVOLA 3 VIE | AERME | NR | 337.7
268372 | VCF4324 KIT VALVOLA 3 VIE | AERME | NR | 350.6
268373 | VCF4424 KIT VALVOLA 3 VIE | AERME | NR | 279.2
268374 | VCF4524 KIT VALVOLA 3 VIE | AERME | NR | 281.8
268375 | VCFD4 KIT VALVOLA 2 VIE | AERME | NR | 154.4
268376 | VCFD124 KIT VALVOLA 2 VIE | AERME | NR | 180.1
268377 | VCFD224 KIT VALVOLA 2 VIE | AERME | NR | 193
268378 | VCFD424 KIT VALVOLA 2 VIE | AERME | NR | 154.4
272479 | VED 630 FAN COIL ON-OFF DUCT CANALIZZ. | AERME | NR | 1974
273321 | VED 140I FAN COIL INVERTER DUCT CANALIZZ. | AERME | NR | 1264
273322 | VED 240I FAN COIL INVERTER DUCT CANALIZZ. | AERME | NR | 1355
273655 | VED 340I FAN COIL INVERTER DUCT CANALIZZ. | AERME | NR | 1494
274110 | ZH1M COPPIA ZOCCOLI PER MODELLO "HL OMNIA" | AERME | NR | 55.23
274569 | VED 340 FAN COIL ON-OFF DUCT CANALIZZ. | AERME | NR | 1120
275102 | FCW 22 VENTILCONV.PARETE S/VALV. C/SCHEDA | AERME | NR | 1131
275103 | FCW 42 VENTILCONV.PARETE C/VALV.3 VIE C/SCHED | AERME | NR | 1814
275112 | FCW 22 VENTILCONV.PARETE C/VALV.2 VIE C/SCHED | AERME | NR | 1259
275113 | FCW 22 VENTILCONV.PARETE C/VALV.3 VIE C/SCHED | AERME | NR | 1259
275114 | FCW 22 VENTILCONV.PARETE C/VALV.2 VIE X VMF | AERME | NR | 1206
275115 | FCW 22 VENTILCONV.PARETE C/VALV.3 VIE X VMF | AERME | NR | 1206
275116 | FCW 22 VENTILCONV.PARETE S/VALV. X VMF | AERME | NR | 1072
275122 | FCW 32 VENTILCONV.PARETE C/VALV.2 VIE C/SCHED | AERME | NR | 1376
275123 | FCW 32 VENTILCONV.PARETE C/VALV.3 VIE C/SCHED | AERME | NR | 1376
275124 | FCW 32 VENTILCONV.PARETE S/VALV. C/SCHEDA | AERME | NR | 1190
275146 | FCW 32 VENTILCONV.PARETE C/VALV.2 VIE | AERME | NR | 1318
275147 | FCW 32 VENTILCONV.PARETE C/VALV.3 VIE | AERME | NR | 1318
275148 | FCW 32 VENTILCONV.PARETE S/VALV. | AERME | NR | 1131
275149 | FCW 42 VENTILCONV.PARETE C/VALV.2 VIE C/SCHED | AERME | NR | 1814
275150 | FCW 42 VENTILCONV.PARETE S/VALV. C/SCHEDA | AERME | NR | 1584
275155 | FCW 42 VENTILCONV.PARETE C/VALV.2 VIE | AERME | NR | 1760
275156 | FCW 42 VENTILCONV.PARETE C/VALV.3 VIE | AERME | NR | 1760
275157 | FCW 42 VENTILCONV.PARETE S/VALV. | AERME | NR | 1531
276513 | FCZ 100A VENTILCONV. ALTO C/COMANDO | AERME | NR | 614
276514 | FCZ 100AS VENTILCONV. ALTO S/COMANDO | AERME | NR | 597
276515 | FCZ 100ACT VENTILCONV. ALTO C/TERMOST.ELETTR. | AERME | NR | 774
276516 | FCZ 100APC VENTILCONV. ALTO C/TERM.+ DEPUR. | AERME | NR | 960
276517 | FCZ 100U VENTILCONV. UNIVERS. ARIA REGOL. | AERME | NR | 720
276518 | FCZ 100UA VENTILCONV. UNIVERS. ARIA FISSA | AERME | NR | 688
276519 | FCZ 150A VENTILCONV. ALTO C/COMANDO | AERME | NR | 672
276520 | FCZ 200A VENTILCONV. ALTO C/COMANDO | AERME | NR | 683
276521 | FCZ 250A VENTILCONV. ALTO C/COMANDO | AERME | NR | 747
276522 | FCZ 300A VENTILCONV. ALTO C/COMANDO | AERME | NR | 800
276523 | FCZ 350A VENTILCONV. ALTO C/COMANDO | AERME | NR | 864
276524 | FCZ 400A VENTILCONV. ALTO C/COMANDO | AERME | NR | 907
276525 | FCZ 450A VENTILCONV. ALTO C/COMANDO | AERME | NR | 982
276526 | FCZ 500A VENTILCONV. ALTO C/COMANDO | AERME | NR | 934
276527 | FCZ 550A VENTILCONV. ALTO C/COMANDO | AERME | NR | 1008
276528 | FCZ 600A VENTILCONV. ALTO C/COMANDO | AERME | NR | 982
276529 | FCZ 650A VENTILCONV. ALTO C/COMANDO | AERME | NR | 1088
276530 | FCZ 700A VENTILCONV. ALTO C/COMANDO | AERME | NR | 1024
276531 | FCZ 750A VENTILCONV. ALTO C/COMANDO | AERME | NR | 1131
276532 | FCZ 800A VENTILCONV. ALTO C/COMANDO | AERME | NR | 1067
276533 | FCZ 850A VENTILCONV. ALTO C/COMANDO | AERME | NR | 1174
276534 | FCZ 900A VENTILCONV. ALTO C/COMANDO | AERME | NR | 1099
276535 | FCZ 950A VENTILCONV. ALTO C/COMANDO | AERME | NR | 1206
276536 | FCZ 1000A VENTILCONV. ALTO C/COMANDO | AERME | NR | 1163
276537 | FCZ 150AS VENTILCONV. ALTO S/COMANDO | AERME | NR | 656
276538 | FCZ 200AS VENTILCONV. ALTO S/COMANDO | AERME | NR | 667
276539 | FCZ 250AS VENTILCONV. ALTO S/COMANDO | AERME | NR | 731
276540 | FCZ 300AS VENTILCONV. ALTO S/COMANDO | AERME | NR | 784
276541 | FCZ 350AS VENTILCONV. ALTO S/COMANDO | AERME | NR | 848
276542 | FCZ 400AS VENTILCONV. ALTO S/COMANDO | AERME | NR | 891
276543 | FCZ 450AS VENTILCONV. ALTO S/COMANDO | AERME | NR | 966
276544 | FCZ 500AS VENTILCONV. ALTO S/COMANDO | AERME | NR | 918
276545 | FCZ 550AS VENTILCONV. ALTO S/COMANDO | AERME | NR | 992
276546 | FCZ 600AS VENTILCONV. ALTO S/COMANDO | AERME | NR | 966
276547 | FCZ 650AS VENTILCONV. ALTO S/COMANDO | AERME | NR | 1072
276548 | FCZ 700AS VENTILCONV. ALTO S/COMANDO | AERME | NR | 1008
276549 | FCZ 750AS VENTILCONV. ALTO S/COMANDO | AERME | NR | 1115
276550 | FCZ 800AS VENTILCONV. ALTO S/COMANDO | AERME | NR | 1051
276551 | FCZ 850AS VENTILCONV. ALTO S/COMANDO | AERME | NR | 1158
276552 | FCZ 900AS VENTILCONV. ALTO S/COMANDO | AERME | NR | 1083
276553 | FCZ 950AS VENTILCONV. ALTO S/COMANDO | AERME | NR | 1190
276554 | FCZ 1000AS VENTILCONV. ALTO S/COMANDO | AERME | NR | 1147
276555 | FCZ 150ACT VENTILCONV. ALTO C/TERMOST.ELETTR. | AERME | NR | 832
276556 | FCZ 200ACT VENTILCONV. ALTO C/TERMOST.ELETTR. | AERME | NR | 843
276557 | FCZ 250ACT VENTILCONV. ALTO C/TERMOST.ELETTR. | AERME | NR | 907
276558 | FCZ 300ACT VENTILCONV. ALTO C/TERMOST.ELETTR. | AERME | NR | 960
276559 | FCZ 350ACT VENTILCONV. ALTO C/TERMOST.ELETTR. | AERME | NR | 1024
276560 | FCZ 400ACT VENTILCONV. ALTO C/TERMOST.ELETTR. | AERME | NR | 1067
276561 | FCZ 450ACT VENTILCONV. ALTO C/TERMOST.ELETTR. | AERME | NR | 1142
276562 | FCZ 500ACT VENTILCONV. ALTO C/TERMOST.ELETTR. | AERME | NR | 1094
276563 | FCZ 550ACT VENTILCONV. ALTO C/TERMOST.ELETTR. | AERME | NR | 1168
276564 | FCZ 600ACT VENTILCONV. ALTO C/TERMOST.ELETTR. | AERME | NR | 1142
276565 | FCZ 650ACT VENTILCONV. ALTO C/TERMOST.ELETTR. | AERME | NR | 1248
276566 | FCZ 700ACT VENTILCONV. ALTO C/TERMOST.ELETTR. | AERME | NR | 1184
276567 | FCZ 750ACT VENTILCONV. ALTO C/TERMOST.ELETTR. | AERME | NR | 1291
276568 | FCZ 800ACT VENTILCONV. ALTO C/TERMOST.ELETTR. | AERME | NR | 1227
276569 | FCZ 850ACT VENTILCONV. ALTO C/TERMOST.ELETTR. | AERME | NR | 1334
276570 | FCZ 900ACT VENTILCONV. ALTO C/TERMOST.ELETTR. | AERME | NR | 1259
276571 | FCZ 950ACT VENTILCONV. ALTO C/TERMOST.ELETTR. | AERME | NR | 1366
276572 | FCZ 1000ACT VENTILCONV.ALTO C/TERMOST.ELETTR. | AERME | NR | 1323
276573 | FCZ 150APC VENTILCONV. ALTO C/TERM.+ DEPUR. | AERME | NR | 1019
276574 | FCZ 200APC VENTILCONV. ALTO C/TERM.+ DEPUR. | AERME | NR | 1030
276575 | FCZ 250APC VENTILCONV. ALTO C/TERM.+ DEPUR. | AERME | NR | 1094
276576 | FCZ 300APC VENTILCONV. ALTO C/TERM.+ DEPUR. | AERME | NR | 1147
276577 | FCZ 350APC VENTILCONV. ALTO C/TERM.+ DEPUR. | AERME | NR | 1211
276578 | FCZ 400APC VENTILCONV. ALTO C/TERM.+ DEPUR. | AERME | NR | 1254
276579 | FCZ 450APC VENTILCONV. ALTO C/TERM.+ DEPUR. | AERME | NR | 1328
276580 | FCZ 500APC VENTILCONV. ALTO C/TERM.+ DEPUR. | AERME | NR | 1280
276581 | FCZ 550APC VENTILCONV. ALTO C/TERM.+ DEPUR. | AERME | NR | 1355
276582 | FCZ 600APC VENTILCONV. ALTO C/TERM.+ DEPUR. | AERME | NR | 1328
276583 | FCZ 650APC VENTILCONV. ALTO C/TERM.+ DEPUR. | AERME | NR | 1435
276584 | FCZ 700APC VENTILCONV. ALTO C/TERM.+ DEPUR. | AERME | NR | 1371
276585 | FCZ 750APC VENTILCONV. ALTO C/TERM.+ DEPUR. | AERME | NR | 1478
276586 | FCZ 800APC VENTILCONV. ALTO C/TERM.+ DEPUR. | AERME | NR | 1414
276587 | FCZ 850APC VENTILCONV. ALTO C/TERM.+ DEPUR. | AERME | NR | 1520
276588 | FCZ 900APC VENTILCONV. ALTO C/TERM.+ DEPUR. | AERME | NR | 1446
276589 | FCZ 950APC VENTILCONV. ALTO C/TERM.+ DEPUR. | AERME | NR | 1552
276590 | FCZ 1000APC VENTILCONV. ALTO C/TERM.+ DEPUR. | AERME | NR | 1510
276591 | FCZ 150U VENTILCONV. UNIVERS. ARIA REGOL. | AERME | NR | 779
276592 | FCZ 200U VENTILCONV. UNIVERS. ARIA REGOL. | AERME | NR | 790
276593 | FCZ 250U VENTILCONV. UNIVERS. ARIA REGOL. | AERME | NR | 854
276594 | FCZ 300U VENTILCONV. UNIVERS. ARIA REGOL. | AERME | NR | 939
276595 | FCZ 350U VENTILCONV. UNIVERS. ARIA REGOL. | AERME | NR | 1003
276596 | FCZ 400U VENTILCONV. UNIVERS. ARIA REGOL. | AERME | NR | 1088
276597 | FCZ 450U VENTILCONV. UNIVERS. ARIA REGOL. | AERME | NR | 1163
276598 | FCZ 500U VENTILCONV. UNIVERS. ARIA REGOL. | AERME | NR | 1131
276599 | FCZ 550U VENTILCONV. UNIVERS. ARIA REGOL. | AERME | NR | 1206
276600 | FCZ 600U VENTILCONV. UNIVERS. ARIA REGOL. | AERME | NR | 1200
276601 | FCZ 650U VENTILCONV. UNIVERS. ARIA REGOL. | AERME | NR | 1307
276602 | FCZ 700U VENTILCONV. UNIVERS. ARIA REGOL. | AERME | NR | 1286
276603 | FCZ 750U VENTILCONV. UNIVERS. ARIA REGOL. | AERME | NR | 1392
276604 | FCZ 800U VENTILCONV. UNIVERS. ARIA REGOL. | AERME | NR | 1387
276605 | FCZ 850U VENTILCONV. UNIVERS. ARIA REGOL. | AERME | NR | 1494
276606 | FCZ 900U VENTILCONV. UNIVERS. ARIA REGOL. | AERME | NR | 1419
276607 | FCZ 950U VENTILCONV. UNIVERS. ARIA REGOL. | AERME | NR | 1526
276608 | FCZ 1000U VENTILCONV. UNIVERS. ARIA REGOL. | AERME | NR | 1483
276609 | FCZ 150UA VENTILCONV. UNIVERS. ARIA FISSA | AERME | NR | 747
276610 | FCZ 200UA VENTILCONV. UNIVERS. ARIA FISSA | AERME | NR | 736
276611 | FCZ 250UA VENTILCONV. UNIVERS. ARIA FISSA | AERME | NR | 800
276612 | FCZ 300UA VENTILCONV. UNIVERS. ARIA FISSA | AERME | NR | 870
276613 | FCZ 350UA VENTILCONV. UNIVERS. ARIA FISSA | AERME | NR | 934
276614 | FCZ 400UA VENTILCONV. UNIVERS. ARIA FISSA | AERME | NR | 1008
276615 | FCZ 450UA VENTILCONV. UNIVERS. ARIA FISSA | AERME | NR | 1083
276616 | FCZ 500UA VENTILCONV. UNIVERS. ARIA FISSA | AERME | NR | 1051
276617 | FCZ 550UA VENTILCONV. UNIVERS. ARIA FISSA | AERME | NR | 1126
276618 | FCZ 600UA VENTILCONV. UNIVERS. ARIA FISSA | AERME | NR | 1104
276619 | FCZ 650UA VENTILCONV. UNIVERS. ARIA FISSA | AERME | NR | 1211
276620 | FCZ 700UA VENTILCONV. UNIVERS. ARIA FISSA | AERME | NR | 1190
276621 | FCZ 750UA VENTILCONV. UNIVERS. ARIA FISSA | AERME | NR | 1296
276622 | FCZ 800UA VENTILCONV. UNIVERS. ARIA FISSA | AERME | NR | 1291
276623 | FCZ 850UA VENTILCONV. UNIVERS. ARIA FISSA | AERME | NR | 1398
276624 | FCZ 900UA VENTILCONV. UNIVERS. ARIA FISSA | AERME | NR | 1323
276625 | FCZ 950UA VENTILCONV. UNIVERS. ARIA FISSA | AERME | NR | 1430
276626 | FCZ 1000UA VENTILCONV. UNIVERS. ARIA FISSA | AERME | NR | 1387
276632 | FCZ 200D VENTILCONV. DUALJET C/TERMOSTATO | AERME | NR | 987
276633 | FCZ 300D VENTILCONV. DUALJET C/TERMOSTATO | AERME | NR | 1078
276634 | FCZ 400D VENTILCONV. DUALJET C/TERMOSTATO | AERME | NR | 1275
276635 | FCZ 500D VENTILCONV. DUALJET C/TERMOSTATO | AERME | NR | 1318
276636 | FCZ 200DS VENTILCONV. DUALJET S/TERMOSTATO | AERME | NR | 843
276637 | FCZ 300DS VENTILCONV. DUALJET S/TERMOSTATO | AERME | NR | 934
276638 | FCZ 400DS VENTILCONV. DUALJET S/TERMOSTATO | AERME | NR | 1131
276639 | FCZ 500DS VENTILCONV. DUALJET S/TERMOSTATO | AERME | NR | 1174
276640 | FCZ 100P VENTILCONV. DA INCASSO S/MOBILE | AERME | NR | 490.8
276641 | FCZ 150P VENTILCONV. DA INCASSO S/MOBILE | AERME | NR | 549
276642 | FCZ 200P VENTILCONV. DA INCASSO S/MOBILE | AERME | NR | 517
276643 | FCZ 250P VENTILCONV. DA INCASSO S/MOBILE | AERME | NR | 581
276644 | FCZ 300P VENTILCONV. DA INCASSO S/MOBILE | AERME | NR | 635
276645 | FCZ 350P VENTILCONV. DA INCASSO S/MOBILE | AERME | NR | 699
276646 | FCZ 400P VENTILCONV. DA INCASSO S/MOBILE | AERME | NR | 715
276647 | FCZ 450P VENTILCONV. DA INCASSO S/MOBILE | AERME | NR | 790
276648 | FCZ 500P VENTILCONV. DA INCASSO S/MOBILE | AERME | NR | 742
276649 | FCZ 550P VENTILCONV. DA INCASSO S/MOBILE | AERME | NR | 816
276650 | FCZ 600P VENTILCONV. DA INCASSO S/MOBILE | AERME | NR | 822
276651 | FCZ 650P VENTILCONV. DA INCASSO S/MOBILE | AERME | NR | 928
276652 | FCZ 700P VENTILCONV. DA INCASSO S/MOBILE | AERME | NR | 864
276653 | FCZ 750P VENTILCONV. DA INCASSO S/MOBILE | AERME | NR | 971
276654 | FCZ 800P VENTILCONV. DA INCASSO S/MOBILE | AERME | NR | 907
276655 | FCZ 850P VENTILCONV. DA INCASSO S/MOBILE | AERME | NR | 1014
276656 | FCZ 900P VENTILCONV. DA INCASSO S/MOBILE | AERME | NR | 939
276657 | FCZ 950P VENTILCONV. DA INCASSO S/MOBILE | AERME | NR | 1046
276658 | FCZ 1000P VENTILCONV. DA INCASSO S/MOBILE | AERME | NR | 1003
276659 | FCZ 200PO VENTILCONV.DA INCASSO C/MOTORE POT. | AERME | NR | 581
276661 | FCZ 250PO VENTILCONV.DA INCASSO C/MOTORE POT. | AERME | NR | 646
276662 | FCZ 300PO VENTILCONV.DA INCASSO C/MOTORE POT. | AERME | NR | 699
276663 | FCZ 350PO VENTILCONV.DA INCASSO C/MOTORE POT. | AERME | NR | 763
276664 | FCZ 400PO VENTILCONV.DA INCASSO C/MOTORE POT. | AERME | NR | 779
276665 | FCZ 450PO VENTILCONV.DA INCASSO C/MOTORE POT. | AERME | NR | 854
276666 | FCZ 500PO VENTILCONV.DA INCASSO C/MOTORE POT. | AERME | NR | 806
276667 | FCZ 550PO VENTILCONV.DA INCASSO C/MOTORE POT. | AERME | NR | 880
276668 | FCZ 600PO VENTILCONV.DA INCASSO C/MOTORE POT. | AERME | NR | 891
276669 | FCZ 650PO VENTILCONV.DA INCASSO C/MOTORE POT. | AERME | NR | 998
276670 | FCZ 700PO VENTILCONV.DA INCASSO C/MOTORE POT. | AERME | NR | 934
276671 | FCZ 750PO VENTILCONV.DA INCASSO C/MOTORE POT. | AERME | NR | 1040
276672 | FCZ 900PO VENTILCONV.DA INCASSO C/MOTORE POT. | AERME | NR | 1008
276673 | FCZ 950PO VENTILCONV.DA INCASSO C/MOTORE POT. | AERME | NR | 1115
276674 | FCZ 100PPC VENTILCONV. DA INCASSO C/DEPURAT. | AERME | NR | 678
276675 | FCZ 150PPC VENTILCONV. DA INCASSO C/DEPURAT. | AERME | NR | 736
276676 | FCZ 200PPC VENTILCONV. DA INCASSO C/DEPURAT. | AERME | NR | 704
276677 | FCZ 250PPC VENTILCONV. DA INCASSO C/DEPURAT. | AERME | NR | 768
276678 | FCZ 300PPC VENTILCONV. DA INCASSO C/DEPURAT. | AERME | NR | 822
276679 | FCZ 350PPC VENTILCONV. DA INCASSO C/DEPURAT. | AERME | NR | 886
276680 | FCZ 400PPC VENTILCONV. DA INCASSO C/DEPURAT. | AERME | NR | 902
276681 | FCZ 450PPC VENTILCONV. DA INCASSO C/DEPURAT. | AERME | NR | 976
276682 | FCZ 500PPC VENTILCONV. DA INCASSO C/DEPURAT. | AERME | NR | 928
276683 | FCZ 550PPC VENTILCONV. DA INCASSO C/DEPURAT. | AERME | NR | 1003
276684 | FCZ 600PPC VENTILCONV. DA INCASSO C/DEPURAT. | AERME | NR | 1008
276685 | FCZ 650PPC VENTILCONV. DA INCASSO C/DEPURAT. | AERME | NR | 1115
276686 | FCZ 700PPC VENTILCONV. DA INCASSO C/DEPURAT. | AERME | NR | 1051
276687 | FCZ 750PPC VENTILCONV. DA INCASSO C/DEPURAT. | AERME | NR | 1158
276688 | FCZ 800PPC VENTILCONV. DA INCASSO C/DEPURAT. | AERME | NR | 1094
276689 | FCZ 850PPC VENTILCONV. DA INCASSO C/DEPURAT. | AERME | NR | 1200
276690 | FCZ 900PPC VENTILCONV. DA INCASSO C/DEPURAT. | AERME | NR | 1126
276691 | FCZ 950PPC VENTILCONV. DA INCASSO C/DEPURAT. | AERME | NR | 1232
276692 | FCZ 1000PPC VENTILCONV. DA INCASSO C/DEPURAT. | AERME | NR | 1190
276693 | FCZI 200AS VENTILCONV.INV.ALTO S/TERMOSTATO | AERME | NR | 1019
276694 | FCZI 250AS VENTILCONV.INV.ALTO S/TERMOSTATO | AERME | NR | 1083
276695 | FCZI 300AS VENTILCONV.INV.ALTO S/TERMOSTATO | AERME | NR | 1136
276696 | FCZI 350AS VENTILCONV.INV.ALTO S/TERMOSTATO | AERME | NR | 1200
276697 | FCZI 400AS VENTILCONV.INV.ALTO S/TERMOSTATO | AERME | NR | 1243
276698 | FCZI 450AS VENTILCONV.INV.ALTO S/TERMOSTATO | AERME | NR | 1318
276699 | FCZI 500AS VENTILCONV.INV.ALTO S/TERMOSTATO | AERME | NR | 1270
276700 | FCZI 550AS VENTILCONV.INV.ALTO S/TERMOSTATO | AERME | NR | 1344
276701 | FCZI 700AS VENTILCONV.INV.ALTO S/TERMOSTATO | AERME | NR | 1360
276702 | FCZI 750AS VENTILCONV.INV.ALTO S/TERMOSTATO | AERME | NR | 1467
276703 | FCZI 900AS VENTILCONV.INV.ALTO S/TERMOSTATO | AERME | NR | 1435
276704 | FCZI 950AS VENTILCONV.INV.ALTO S/TERMOSTATO | AERME | NR | 1542
276705 | FCZI 200ACT VENTILCONV.INV.ALTO C/TERM.ELETT. | AERME | NR | 1195
276706 | FCZI 250ACT VENTILCONV.INV.ALTO C/TERM.ELETT. | AERME | NR | 1259
276707 | FCZI 300ACT VENTILCONV.INV.ALTO C/TERM.ELETT. | AERME | NR | 1312
276708 | FCZI 350ACT VENTILCONV.INV.ALTO C/TERM.ELETT. | AERME | NR | 1376
276709 | FCZI 400ACT VENTILCONV.INV.ALTO C/TERM.ELETT. | AERME | NR | 1419
276710 | FCZI 450ACT VENTILCONV.INV.ALTO C/TERM.ELETT. | AERME | NR | 1494
276711 | FCZI 500ACT VENTILCONV.INV.ALTO C/TERM.ELETT. | AERME | NR | 1446
276712 | FCZI 550ACT VENTILCONV.INV.ALTO C/TERM.ELETT. | AERME | NR | 1520
276713 | FCZI 700ACT VENTILCONV.INV.ALTO C/TERM.ELETT. | AERME | NR | 1536
276714 | FCZI 750ACT VENTILCONV.INV.ALTO C/TERM.ELETT. | AERME | NR | 1643
276715 | FCZI 900ACT VENTILCONV.INV.ALTO C/TERM.ELETT. | AERME | NR | 1611
276716 | FCZI 950ACT VENTILCONV.INV.ALTO C/TERM.ELETT. | AERME | NR | 1718
276717 | FCZI 200U VENTILCONV.INV. UNIVERS. S/TERMOST. | AERME | NR | 1142
276718 | FCZI 250U VENTILCONV.INV. UNIVERS. S/TERMOST. | AERME | NR | 1206
276719 | FCZI 300U VENTILCONV.INV. UNIVERS. S/TERMOST. | AERME | NR | 1291
276720 | FCZI 350U VENTILCONV.INV. UNIVERS. S/TERMOST. | AERME | NR | 1355
276721 | FCZI 400U VENTILCONV.INV. UNIVERS. S/TERMOST. | AERME | NR | 1440
276722 | FCZI 450U VENTILCONV.INV. UNIVERS. S/TERMOST. | AERME | NR | 1515
276723 | FCZI 500U VENTILCONV.INV. UNIVERS. S/TERMOST. | AERME | NR | 1483
276724 | FCZI 550U VENTILCONV.INV. UNIVERS. S/TERMOST. | AERME | NR | 1558
276725 | FCZI 700U VENTILCONV.INV. UNIVERS. S/TERMOST. | AERME | NR | 1638
276726 | FCZI 750U VENTILCONV.INV. UNIVERS. S/TERMOST. | AERME | NR | 1744
276727 | FCZI 900U VENTILCONV.INV. UNIVERS. S/TERMOST. | AERME | NR | 1771
276728 | FCZI 950U VENTILCONV.INV. UNIVERS. S/TERMOST. | AERME | NR | 1878
276729 | FCZI 200D VENTILCONV.INV. DUALJET C/COMANDO | AERME | NR | 1339
276730 | FCZI 300D VENTILCONV.INV. DUALJET C/COMANDO | AERME | NR | 1430
276731 | FCZI 400D VENTILCONV.INV. DUALJET C/COMANDO | AERME | NR | 1627
276732 | FCZI 500D VENTILCONV.INV. DUALJET C/COMANDO | AERME | NR | 1670
276733 | FCZI 200DT VENTILCONV.INV. DUALJET C/TERMOST. | AERME | NR | 1456
276734 | FCZI 300DT VENTILCONV.INV. DUALJET C/TERMOST. | AERME | NR | 1547
276735 | FCZI 400DT VENTILCONV.INV. DUALJET C/TERMOST. | AERME | NR | 1744
276736 | FCZI 500DT VENTILCONV.INV. DUALJET C/TERMOST. | AERME | NR | 1787
276737 | FCZI 200P VENTILCONV.INV. INCASSO S/MOBILE | AERME | NR | 870
276738 | FCZI 250P VENTILCONV.INV. INCASSO S/MOBILE | AERME | NR | 934
276739 | FCZI 300P VENTILCONV.INV. INCASSO S/MOBILE | AERME | NR | 987
276740 | FCZI 350P VENTILCONV.INV. INCASSO S/MOBILE | AERME | NR | 1051
276741 | FCZI 400P VENTILCONV.INV. INCASSO S/MOBILE | AERME | NR | 1067
276742 | FCZI 450P VENTILCONV.INV. INCASSO S/MOBILE | AERME | NR | 1142
276743 | FCZI 500P VENTILCONV.INV. INCASSO S/MOBILE | AERME | NR | 1094
276744 | FCZI 550P VENTILCONV.INV. INCASSO S/MOBILE | AERME | NR | 1168
276745 | FCZI 700P VENTILCONV.INV. INCASSO S/MOBILE | AERME | NR | 1216
276746 | FCZI 750P VENTILCONV.INV. INCASSO S/MOBILE | AERME | NR | 1323
276747 | FCZI 900P VENTILCONV.INV. INCASSO S/MOBILE | AERME | NR | 1291
276748 | FCZI 950P VENTILCONV.INV. INCASSO S/MOBILE | AERME | NR | 1398
278039 | VED 530 FAN COIL ON-OFF DUCT CANALIZZ. | AERME | NR | 1574
278630 | VED 441 FAN COIL ON-OFF DUCT CANALIZZ. | AERME | NR | 1814
280717 | VED 040I FAN COIL INVERTER DUCT CANALIZZ. | AERME | NR | 1142
283683 | ZXZ COPPIA ZOCCOLI PER FCZ A/AS | AERME | CF | 37.87
284102 | PX2Z PANNELLO COMANDI BORDO MACCHINA PER FCZ | AERME | NR | 43.64
284315 | GA100 GRIGLIA PER INSTALL. SOFFITTO FCZ | AERME | NR | 70.12
284316 | GA200 GRIGLIA PER INSTALL. SOFFITTO FCZ | AERME | NR | 70.76
284317 | GA300 GRIGLIA PER INSTALL. SOFFITTO FCZ | AERME | NR | 77.2
284318 | GA500 GRIGLIA PER INSTALL. SOFFITTO FCZ | AERME | NR | 88.12
284319 | GA800 GRIGLIA PER INSTALL. SOFFITTO FCZ | AERME | NR | 89.42
285081 | VED 230I FAN COIL INVERTER DUCT CANALIZZ. | AERME | NR | 1264
285084 | VED 540I FAN COIL INVERTER DUCT CANALIZZ. | AERME | NR | 2050
285086 | VED 730I FAN COIL INVERTER DUCT CANALIZZ. | AERME | NR | 2930
285087 | VED 740I FAN COIL INVERTER DUCT CANALIZZ. | AERME | NR | 3070
285088 | VED 030 FAN COIL ON-OFF DUCT CANALIZZ. | AERME | NR | 715
285089 | VED 040 FAN COIL ON-OFF DUCT CANALIZZ. | AERME | NR | 768
285090 | VED 140 FAN COIL ON-OFF DUCT CANALIZZ. | AERME | NR | 891
285091 | VED 240 FAN COIL ON-OFF DUCT CANALIZZ. | AERME | NR | 982
285094 | VED 330 FAN COIL ON-OFF DUCT CANALIZZ. | AERME | NR | 1024
285095 | VED 432 FAN COIL ON-OFF DUCT CANALIZZ. | AERME | NR | 1814
285096 | VED 440 FAN COIL ON-OFF DUCT CANALIZZ. | AERME | NR | 1600
285097 | VED 532 FAN COIL ON-OFF DUCT CANALIZZ. | AERME | NR | 1894
285098 | VED 540 FAN COIL ON-OFF DUCT CANALIZZ. | AERME | NR | 1680
285099 | VED 541 FAN COIL ON-OFF DUCT CANALIZZ. | AERME | NR | 1894
285100 | VED 632 FAN COIL ON-OFF DUCT CANALIZZ. | AERME | NR | 2560
285101 | VED 641 FAN COIL ON-OFF DUCT CANALIZZ. | AERME | NR | 2560
285102 | VED 730 FAN COIL ON-OFF DUCT CANALIZZ. | AERME | NR | 2080
285103 | VED 732 FAN COIL ON-OFF DUCT CANALIZZ. | AERME | NR | 2670
285104 | VED 741 FAN COIL ON-OFF DUCT CANALIZZ. | AERME | NR | 2670
286904 | VCZ42 KIT VALVOLA 3 VIE | AERME | NR | 308.8
288216 | VCZD2 KIT VALV 2VIE FCZ300-800 | AERME | NR | 160
288930 | VCZ41 KIT VALVOLA 3 VIE | AERME | NR | 295.9
292885 | BCZ4 BACINELLA RACCOLTA COND.INST.VERT. FCZ | AERME | NR | 16.53
292886 | BCZ5 BACINELLA RACCOLTA COND.INST.ORIZ. FCZ | AERME | NR | 21.34
292887 | BCZ6 BACINELLA RACCOLTA COND.INST.ORIZ. FCZ | AERME | NR | 25.62
293894 | VMF-E0X ACCESSORIO TERMOSTATO | AERME | NR | 160
296571 | VMF-E4X INTERFACCIA UTENTE PARETE TOUCH SCREE | AERME | NR | 146.7
300701 | VMF-E19 TERMOSTATO INBUILT ESP.UNIV. ON/OFF | AERME | NR | 224.1
306289 | ANL153HA REFRIG. ACQUA C/ACCUM./POMPA CAL.3F | AERME | NR | 25560
308403 | ANL021HA REFRIGER. ACQUA C/ACCUM./POMPA CALOR | AERME | NR | 9350
312495 | TX PANNELLO COMANDI A MURO | AERME | NR | 154.7
312700 | VMF-E6 CONTROLLORE CENTRALIZZATO | AERME | NR | 1707
313982 | VCTK ATTUATORE 230V | AERME | NR | 569
315099 | ANL041A REFRIGER. ACQUA C/ACCUM./POMPA TRIF. | AERME | NR | 10010
315507 | TXB TERMOSTATO PER VENTILCONVETTORI | AERME | NR | 173.1
315560 | ANL031A REFRIGER. ACQUA C/ACCUM./POMPA R410A | AERME | NR | 8710
318204 | ANL041HA REFRIG. ACQUA C/ACCUM./POMPA CALORE | AERME | NR | 11180
319505 | ANL041A REFRIGER. ACQUA C/ACCUM./POMPA MONOF. | AERME | NR | 10010
319645 | SW5 SONDA ACQUA PER AER503 | AERME | NR | 90.69
319717 | AER503IR TERMOSTATO DISPLAY INCASSO INFRAR. | AERME | NR | 197.4
320387 | TXBI PANNELLO COMANDI | AERME | NR | 173.1
320582 | ANL026HA REFRIG. ACQUA C/ACCUM./POMPA R410A | AERME | NR | 9460
320583 | ANL031HA REFRIG. ACQUA C/ACCUM./POMPA CALORE | AERME | NR | 9790
320584 | ANL051HA REFRIGER. ACQUA C/ACCUM./POMPA TRIF. | AERME | NR | 13070
320585 | ANL031HA REFRIG. ACQUA C/ACCUM./POMPA R410A | AERME | NR | 9790
322633 | ANL071HA REFRIG. ACQUA C/ACCUM./POMPA CAL.3F | AERME | NR | 14570
330708 | HMI120 POMPA CALORE REVERS.CONDENS.ARIA | AERME | NR | 9940
332290 | HMI140 POMPA CALORE REVERS.CONDENS.ARIA | AERME | NR | 11610
332291 | HMI160 POMPA CALORE REVERS.CONDENS.ARIA | AERME | NR | 12800
337873 | VMHI INTERFACCIA UTENTE C/SISTEMA VMF | AERME | NR | 225.2
340523 | RESISTENZA RX32 | AERME | NR | 0
026712 | AP310 RACCORDO PROLUNGA | AERTE | NR | 20.54
026716 | AP306 TUBO FLESSIBILE SFUSO DIAM.32 AL MT | AERTE | MT | 14.22
026723 | AP334T SPAZZOLA X SPOLVERARE | AERTE | NR | 26.33
026724 | AP340T SPAZZOLA X MATERASSI E TAPPEZZERIA | AERTE | NR | 24.14
026725 | AP342T SPAZZOLA X ANGOLI | AERTE | NR | 28.53
026726 | AP337T SPAZZOLA X RADIATORI | AERTE | NR | 32.91
026727 | AP348 SPAZZOLA X PAVIMENTO CM.37 | AERTE | NR | 108.4
026728 | AP345T SPAZZOLA X PAVIMENTO CM.30 | AERTE | NR | 79
026729 | AP350 SPAZZOLA TURBO BATTITAPPEZZERIA | AERTE | NR | 164.6
026730 | AP351 SPAZZOLA TURBO BATTITAPPETO-MOQUETTE | AERTE | NR | 267.7
026734 | TR050 D.50 TUBO PVC BARRA 2 MT AL MT | AERTE | MT | 8.03
026735 | TR051 D.50 CURVA PVC MASCHIO FEMMINA 45' | AERTE | NR | 3.13
026736 | TR052 D.50 CURVA PVC FEMMINA FEMMINA 45' | AERTE | NR | 3.13
026737 | TR053 D.50 DERIVAZIONE PVC M/F 45' | AERTE | NR | 7.43
026738 | TR054 D.50 DERIVAZIONE PVC F/F 45' | AERTE | NR | 5.35
026739 | TR210 D.50 MANICOTTO PVC C/BATTENTE | AERTE | NR | 2.68
026743 | TR250 AUMENTO CONICO PVC 50/82 GRIGL.SFIATO | AERTE | NR | 22.12
026753 | PA309 PROLUNGAMENTO CM.0,5-4 X PRESE NEW AIR | AERTE | NR | 11.85
026754 | PA551 CHIAVE INOX X PRESA ASPIRANTE AIR | AERTE | NR | 10.27
026755 | PA510 PRESA ASP.FLOOR PAVIMENTO C/MICRO D.32 | AERTE | NR | 409.2
026756 | PA516 PRESA ASP.FLOOR PAVIM.SENZA MICRO D.32 | AERTE | NR | 300.2
026757 | PA460 PRESA ASP.DA EST. D.32 IND.C/MICROINT. | AERTE | NR | 205.4
026758 | PA465 PRESA ASP.DA EST. D.32 IND.C/MICROINT. | AERTE | NR | 154.8
026763 | CF105 MASTICE AUTOSALDANTE PVC GR.250 C/PEN | AERTE | NR | 34.76
026764 | CF103 MASTICE AUTOSALDANTE PVC GR.125 | AERTE | NR | 22.12
026765 | PE110 100MT PREINF. 2X1 ANT.GUAINA 16 AL MTL | AERTE | MT | 3.15
026766 | PE115 100MT PREINF.2X1,5 ANT.GUAINA 16 AL MTL | AERTE | MT | 4.58
026768 | VC110 VALVOLA MANUALE A SFERA D.50 | AERTE | NR | 189.6
027529 | AP363 SPAZZOLA C/SETOLE (KA) X ANIMALI | AERTE | NR | 108.2
027530 | AP366 SPAZZOLA BRUSCA LUNGA (ST) X ANIMALI | AERTE | NR | 94.4
027531 | AP369 SPAZZOLA BRUSCA CORTA (KAM) X ANIMALI | AERTE | NR | 94.4
027532 | AP373 SEPARATORE LIQ.LT.16 C/ACCES.PLAST. | AERTE | NR | 413.9
027534 | AP380 CARRELLO PORTA ACCESSORI | AERTE | NR | 621
027535 | AP385 SET RIVEST.PROT.TUBO FLESS.D.32XMT.7 | AERTE | NR | 131.1
027536 | AP388 SET RIVEST.PROTEZIONE TUBO D.32XMT.9 | AERTE | NR | 156.4
027537 | PA110 PRESA ASP.TECH BIANCA | AERTE | NR | 74.26
027538 | PA160 PRESA ASP.TECH BIANCA C/SERRATURA | AERTE | NR | 104.3
027539 | PA311 PROLUNGAM. DA CM.1,5-5 X PRESE TECH | AERTE | NR | 8.69
027540 | PA325 COPRIFORO X CONTROPRESA TECH | AERTE | NR | 6.95
027544 | PA020 CONTROPRESA TECH INCASSO RACC. DRITTO | AERTE | NR | 25.04
027545 | PA025 CONTROPRESA TECH X PAR.MOB.RACC.CURVO | AERTE | NR | 25.04
027546 | PA030 CONTROPRESA TECH X PAR.MOB.RACC.DRITTO | AERTE | NR | 25.04
027547 | PA040 CONTROPRESA ALL.PAVIM.FLOOR RACC.CURVO | AERTE | NR | 140.6
027548 | PA045 CONTROPRESA ALL.PAV.FLOOR RACC.DRITTO | AERTE | NR | 140.6
027549 | TR265 AUMENTO CONICO ECCENTRICO PVC 50F/63M | AERTE | NR | 12.64
027550 | TR310 GRIGLIA SFIATO PVC D.82 | AERTE | NR | 4.74
027551 | TR330 TAPPO CHIUSURA D.50 | AERTE | NR | 12.17
027552 | TR335 TAPPO A VITE D.50 | AERTE | NR | 8.37
033164 | PA450 PRESA ASP.DA EST. D.32 CIV.C/MICROINT. | AERTE | NR | 149.3
033165 | CF108 MASTICE AUTOSALDANTE PVC GR.500 | AERTE | NR | 60.04
041094 | AP305 TUBO FLESSIBILE MT.7 | AERTE | NR | 93.21
041097 | CM835 SILENZIATORE SFIATO ESTERNO X MOD.MF | AERTE | NR | 71.1
041099 | AP344 SPAZZOLA SENZA RUOTE PAVIM.LEGNO CM25 | AERTE | NR | 59.56
044605 | AP349 SPAZZOLA S/RUOTE CM.30 SPATOLE LIQ. | AERTE | NR | 35.11
044606 | AP352 SPAZZOLA TURBO BATTITAP.-MOQ.TURBOCAT | AERTE | NR | 774
044612 | AP372T SEPARATORE LIQ.LT.20 C/ACCES.ACC.INOX | AERTE | NR | 465.2
044624 | PA570 COPRIFORO X CONTROPRESA | AERTE | NR | 6.56
044635 | TR275 AUMENTO CONICO ECCENTRICO PVC 63F/80M | AERTE | NR | 22.12
044636 | TR285 AUMENTO CONICO ECCENTR.PVC 80F/100M | AERTE | NR | 20.54
044637 | PE111 25MT PREINF. 2X1 ANT.GUAINA 16 AL MTL | AERTE | MT | 4.11
044638 | PE112 50MT PREINF. 2X1 ANT.GU.16 AL MTL | AERTE | MT | 3.95
046559 | CM828 CARTUCCIA FILTRO X CENTRALE ASP. | AERTE | NR | 145.4
046561 | CM830 CARTUCCIA FILTRO X CENTRALE ASP. | AERTE | NR | 230.7
046562 | CM832 CARTUCCIA FILTRO X CENTRALE ASP. | AERTE | NR | 145.4
046563 | AP307 TUBO FLESSIBILE MT.9 | AERTE | NR | 118.5
047026 | PE410 FASCETTE CABLAGGIO PVC BIANCHE CM30 PZ1 | AERTE | NR | 0.28
047027 | PE415 FASCETTE CABLAGGIO PVC BIANCHE CM36 PZ1 | AERTE | NR | 0.28
048342 | AT261 TAPPO PROVA IMPIANTI CONTROPRESE AIR | AERTE | NR | 13.17
061236 | CF080 STAFFA A MURO X SUPPORTO CENTRALI | AERTE | NR | 39.97
064106 | AT010 VUOTOMETRO PROVA IMPIANTI | AERTE | NR | 337.9
064397 | TR022 SET PREDISP. D.50 2 PUNTI PRESA NEW AIR | AERTE | NR | 304.1
064409 | NA610 CORPO PRESA NEW AIR INTERNAT.-PLAYBUS | AERTE | NR | 74.26
064410 | NA615 CORPO PRESA NEW AIR IDEA-SISTEMA45 GR. | AERTE | NR | 74.26
064411 | NA620 CORPO PRESA N.A. BTICINO LIGHT V.PLANA | AERTE | NR | 74.26
064412 | NA625 CORPO PRESA NEW AIR IDEA-SISTEMA45 AV. | AERTE | NR | 74.26
064413 | NA630 CORPO PRESA N.A.CONFORT INTER.-PLAYBUS | AERTE | NR | 83.74
064414 | NA635 CORPO PRESA N.A.CONF.IDEA-SISTEMA45 GR. | AERTE | NR | 83.74
064415 | NA640 CORPO PRESA N.A.CONF.LIGHT-BANQU.-PLANA | AERTE | NR | 83.74
064416 | NA645 CORPO PRESA N.A.CONF.IDEA-SISTEMA45 AV. | AERTE | NR | 83.74
064417 | NA650 CORPO PRESA N.A.AP.PR. INTER.-PLAYBUS | AERTE | NR | 69.52
064418 | NA655 CORPO PRESA N.A.PROT.IDEA-SISTEMA45 GR. | AERTE | NR | 71.89
064419 | NA660 CORPO PRESA N.A.PROT.LIGHT-BANQU.-PLANA | AERTE | NR | 71.89
064420 | NA665 CORPO PRESA N.A.PROT.IDEA-SISTEMA45 AV. | AERTE | NR | 71.89
064421 | NA670 SUPP.ADATTATORE PLACCA INTERNAT.GR. | AERTE | NR | 6.32
064422 | NA672 SUPP.ADATTATORE PLACCA LIGHT BIANCO | AERTE | NR | 6.32
064423 | NA674 SUPP.ADATTATORE PLACCA IDEA GRIGIO | AERTE | NR | 6.32
064424 | NA676 SUPP.ADATTATORE PLACCA IDEA AVORIO | AERTE | NR | 6.32
064425 | NA678 SUPP.ADATTATORE PLACCA SISTEMA45 GRIGIO | AERTE | NR | 6.32
064426 | NA680 SUPP.ADATTATORE PLACCA SISTEMA45 AVORIO | AERTE | NR | 6.32
064427 | NA682 SUPP.ADATTATORE PLACCA BANQUISE BIANCO | AERTE | NR | 6.32
064428 | NA684 SUPP.ADATTATORE PLACCA PLAYBUS GRIGIO | AERTE | NR | 6.32
064429 | NA606 PRESA ASPIRANTE SIRIO NEW AIR BIANCA | AERTE | NR | 83.74
064430 | NA608 PRESA ASPIRANTE SIRIO NEW AIR AVORIO | AERTE | NR | 83.74
064431 | NA605 PRESA ASP. SIRIO NEW AIR CONFORT BIANCA | AERTE | NR | 90.06
064432 | NA607 PRESA ASP. SIRIO NEW AIR CONFORT AVORIO | AERTE | NR | 90.06
064433 | NA603 PRESA ASP. SIRIO NEW AIR AP.PROT.BIANCA | AERTE | NR | 83.74
064434 | NA604 PRESA ASP. SIRIO NEW AIR AP.PROT.AVORIO | AERTE | NR | 83.74
064442 | CM806 SACCHETTI C/CHIUS.+TENDISACCO PZ.10 | AERTE | CF | 129.6
064443 | CM811 SACCHETTI C/CHIUS.+TENDISACCO PZ.10 | AERTE | CF | 116.9
064444 | CM817 SACCHETTI C/CHIUS.+TENDISACCO PZ.10 | AERTE | CF | 123.2
064445 | CM807 SACCHETTI C/CHIUSURA PZ.10 | AERTE | CF | 60.04
064446 | CM812 SACCHETTI C/CHIUSURA PZ.10 | AERTE | CF | 66.36
064448 | CM818 SACCHETTI C/CHIUSURA PZ.10 | AERTE | CF | 72.68
064797 | PE130 25MT PREINF. 4X1 ANT.GUAINA 16 AL MTL | AERTE | MT | 5.69
070713 | NA621 CORPO PRESA N.A.B.TICINO 'LIGHT TECH' | AERTE | NR | 86.9
070714 | NA673 SUPPORTO ADATTAT. X PLACCA B.TICINO LIG | AERTE | NR | 9.48
072564 | PA012 CONTROPRESA NEW AIR D.50 INC. RAC.CURVO | AERTE | NR | 31.1
086392 | PA115 PRESA ASP.TECH AVORIO | AERTE | NR | 74.26
086393 | PA022 CONTROPRESA NEW AIR 50/40 INC.RACC.DIR | AERTE | NR | 31.1
087552 | TR060 TUBO PVC D.63 PIIP/C 3 MM AL MTL | AERTE | MT | 16.12
087553 | TR061 D.63 CURVA PVC MASCHIO FEMMINA 45' | AERTE | NR | 11.53
087554 | TR062 D.63 CURVA PVC FEMMINA FEMMINA 45' | AERTE | NR | 11.53
087555 | TR064 D.63 DERIVAZIONE PVC F/F 45' | AERTE | NR | 24.49
087556 | TR215 D.63 MANICOTTO PVC C/BATTENTE | AERTE | NR | 7.58
088321 | CM980 CONFEZIONE PZ.5 SACCO FILTRANTE X BRAVO | AERTE | CF | 27.96
097757 | TR055 CURVA PVC D.50 90° FF | AERTE | NR | 6.36
097758 | TR056 DERIVAZIONE PVC D.50 90° FF | AERTE | NR | 8.22
098808 | CI880 CART. FILTRO POLIESTERE LAVAB. PER LT40 | AERTE | NR | 318.4
110456 | AP411 RACCORDO CURVO CROMATO D.40 | AERTE | NR | 44.24
110457 | AP407 RACC. PRESA TUBO IN PLASTICA D.40 | AERTE | NR | 18.96
111137 | AP412 TUBO FLESSIBILE D.40 MT.10 | AERTE | NR | 229.1
111496 | NA623 CORPO PRESA NEW AIR BTICINO AXOLUTE | AERTE | NR | 86.9
113624 | NA687 ADATTATORE PER PLACCA "AXOLUTE" CHIARA | AERTE | NR | 9.48
113943 | PA034 CORNICE PER INTONACO SERIE NEW AIR | AERTE | NR | 11.85
117397 | NA622 CORPO PRESA NEW AIR BTICINO "AXOLUTE" | AERTE | NR | 86.9
124659 | AP238 TUBO FLESS.COMPLETO MT.9 C/INTERRUT. | AERTE | NR | 521
125085 | AP233 TUBO FLESS.COMPLETO MT.7 C/INTERUTT. | AERTE | NR | 418.7
133164 | AP313 RACCORDO ATTIV. GIREVOLE TUBO-PRESA 32 | AERTE | NR | 23.7
134571 | AP470 BOCCOLA RIDUZIONE DA 40/32 | AERTE | NR | 28.44
134733 | NA691 SUPP.ADATT. PLACCA GEWISS CHORUS GR.CHI | AERTE | NR | 9.48
146730 | TR063 D.63 DERIVAZIONE PVC MASCHIO/FEMM. 45' | AERTE | NR | 24.49
147360 | NA652 CORPO PRESA NEW AIR C/APERT. PROTETTA | AERTE | NR | 91.64
148912 | AP234 TUBO FLESS.COMPL.MT.7 C/INTER.VAR.VEL. | AERTE | NR | 451.9
148913 | AP239 TUBO FLESS.COMPL.MT.9 C/INTER.VAR.VEL. | AERTE | NR | 574
148916 | NA690 SUPP.ADATTAT. PLACCA GEWISS CHORUS BCO | AERTE | NR | 6.32
148917 | NA692 SUPP.ADATT. PLACCA GEWISS CHORUS GR.SCU | AERTE | NR | 6.32
148918 | NA693 SUPP.ADATT. PLACCA VIMAR PLANA BIANCO | AERTE | NR | 6.32
148919 | NA694 SUPP.ADATT. PLACCA VIMAR EIKON NEXT GR. | AERTE | NR | 9.48
148920 | NA695 SUPP.ADATT. PLACCA VIMAR EIKON GR.SCURO | AERTE | NR | 6.32
148921 | NA696 SUPP.ADATT. PLACCA VIMAR PLANA SILVER | AERTE | NR | 9.48
148922 | TR315 GRIGLIA SFIATO PVC D.100 | AERTE | NR | 6
150041 | PA111 TECH ACTIVE PRESA ASPIR. D.40 BIANCA | AERTE | NR | 74.26
154934 | CM200Q CENTRALE AD INCASSO QB Q200 | AERTE | NR | 1788
160398 | CMT800 CONTROL DISPLAY DI SEGNALAZIONI | AERTE | NR | 643
160399 | CM889 KIT PANNELLO REMOTE | AERTE | NR | 302.2
160400 | CM833Q CARTUCCIA FILTRO PER CENTR. QB | AERTE | NR | 148.5
160401 | CM814Q CONTENITORE POLVERE CART. X QB Q200 | AERTE | NR | 126.4
164322 | NA697 SUPPORTO ADATT. PER BTICINO MATIX BCO | AERTE | NR | 6.32
167751 | CMTX3A CENTRALE PERFETTO INOX TX3A C/SIST.APF | AERTE | NR | 4050
167752 | CMTX4A CENTRALE PERFETTO INOX TX4A C/SIST.APF | AERTE | NR | 4450
167764 | CMTC1 CENTRALE CLASSIC TC1 | AERTE | NR | 1808
167765 | CMTC2 CENTRALE CLASSIC TC2 | AERTE | NR | 2320
167766 | CMTC3 CENTRALE CLASSIC TC3 | AERTE | NR | 2900
167767 | CMTC4 CENTRALE CLASSIC TC4 | AERTE | NR | 3680
167769 | CM187T KIT WIRELESS X AVVIAM./ARR.CENTR.PERF. | AERTE | NR | 719
167770 | CM837 RADIOCOMANDO PER AVVIAM./ARRESTO CENTR. | AERTE | NR | 173.8
167771 | CM842 PANNELLO DI SEGNALAZIONE REMOTE | AERTE | NR | 75.84
167772 | CM630 PLACCA/TELAIO PER PANN. SEGNALAZ.REMOTE | AERTE | NR | 34.76
167773 | CI360 SILENZIATORE METALLO D.63 | AERTE | NR | 591
167774 | CI365 SILENZIATORE PLASTICA D.63 | AERTE | NR | 165.9
167775 | CI380 SILENZIATORE METALLO D.80 | AERTE | NR | 679
167776 | CI385 SILENZIATORE PLASTICA D.80 | AERTE | NR | 237
167777 | CI390 SILENZIATORE METALLO D.100 | AERTE | NR | 743
167778 | CI397 SILENZIATORE METALLO D.160 | AERTE | NR | 948
167779 | CI561 VALVOLA RITEGNO PER TR10S-M20ES-T20ES | AERTE | NR | 387.1
167780 | CI581 VALVOLA RITEGNO PER TR20S-T30ES | AERTE | NR | 853
167781 | CI591 VALVOLA RITEGNO PER TR30S-TR40S | AERTE | NR | 1409
167787 | CM188T TUBO FLESS.D.32 PER SIST.WIRELESS 9 MT | AERTE | NR | 366.5
176090 | NA688 SUPP.ADATT.X PLACCA BTICINO "AXOLUTE" | AERTE | NR | 9.48
181259 | PA224 PRESA NEW AIR TOUCH NERO ASSOLUTO | AERTE | NR | 312.8
181260 | PA225 PRESA NEW AIR TOUCH BIANCO LUCIDO | AERTE | NR | 312.8
183586 | PA410 VAC PAN ACTIVE PRESA BIANCA PER MOBILI | AERTE | NR | 156.4
184101 | CM985 CONFEZIONE PZ.5 SACCHETTI CLEAN BAG | AERTE | CF | 28.44
185446 | NA627 CORPO PRESA NEW AIR SISTEMA44 NERO LUC. | AERTE | NR | 86.9
185461 | NA677 SUPP.ADATTATORE PLACCA SISTEMA44 NERO | AERTE | NR | 9.48
185462 | NA683 SUPP.ADATTATORE PLACCA SISTEMA44 BIANCO | AERTE | NR | 6.32
185463 | PA600 PRESA SQUARE BIANCA C/VITI FISSAGGIO | AERTE | NR | 67.94
185464 | PA601 PRESA SQUARE AVORIO C/VITI FISSAGGIO | AERTE | NR | 67.94
185465 | PA602 PRESA SQUARE NERO C/VITI FISSAGGIO | AERTE | NR | 67.94
185466 | PA603 PRESA SQUARE MOKA C/VITI FISSAGGIO | AERTE | NR | 67.94
185467 | PA604 PRESA SQUARE GRIGIO CHIARO C/VITI FISS. | AERTE | NR | 85.32
185468 | PA605 PRESA SQUARE GRIGIO SCURO C/VITI FISS. | AERTE | NR | 85.32
185469 | PA606 PRESA SQUARE NERO-BIANCO C/VITI FISS. | AERTE | NR | 78.21
185470 | PA607 PRESA SQUARE GRIGIO CHIARO-BCO C/VITI | AERTE | NR | 78.21
185471 | PA608 PRESA SQUARE GRIGIO SCURO-BIANCO C/VITI | AERTE | NR | 78.21
188108 | PA036 CORNICE BCO X RIFINITURA PRESA VAC PAN | AERTE | NR | 26.86
191038 | CM982 CART.FILTR PRECISION LAV.X TP2A TP2 TC2 | AERTE | NR | 161.2
191762 | CM984 SACCHETTI CLEAN BAG CONF.PZ 5 X TP2 | AERTE | CF | 28.44
197944 | NA624 CORPO PRESA NEW AIR "AXOLUTE" BN LUC. | AERTE | NR | 88.48
197945 | NA698 SUPP.ADATT. PLACCA X BTICINO AXOLUTE BN | AERTE | NR | 9.48
199014 | AP409 RACC.TUBO PRESA ALLUM.D.40 X TUBO ANT. | AERTE | NR | 105.9
199315 | AP333T SPAZZOLA SNOD. D.32 "FLEXIBLE CURVES" | AERTE | NR | 114.1
200402 | CI090A SEPARAT.POLVERE PERFETTO 90 LT +AUTOP. | AERTE | NR | 7740
200403 | CI150A SEPARAT.POLVERE PERFETTO 150LT +AUTOP. | AERTE | NR | 9720
200404 | CIKT20M CENTRALE KOMPATTA KT20M 2,6KW 230V | AERTE | NR | 10040
200405 | CIKT10 CENTRALE KOMPATTA KT10 2,2KW 380V | AERTE | NR | 7820
200406 | CIKT20 CENTRALE KOMPATTA KT20 2,6KW 380V | AERTE | NR | 12240
200407 | CIKT30 CENTRALE KOMPATTA KT30 4,6KW 380V | AERTE | NR | 17950
200408 | CIKT20MA CENTRALE KOMPATTA KT20MA 2,6KW 230V | AERTE | NR | 12710
200409 | CIKT10A CENTRALE KOMPATTA KT10A 2,2KW 380V | AERTE | NR | 11650
200410 | CIKT20A CENTRALE KOMPATTA KT20A 2,6KW 380V | AERTE | NR | 15060
200411 | CIKT30A CENTRALE KOMPATTA KT30A 4,6KW 380V | AERTE | NR | 21380
202345 | AP254 KIT LUXURY D.32 C/TUBO FLESS.QUICK FLOW | AERTE | NR | 815
202411 | CMTX2A CENTRALE PERFETTO INOX TX2A C/SIST.APF | AERTE | NR | 3480
206992 | AP318T PROLUNGA TELESCOPICA D.32 | AERTE | NR | 83.38
214452 | TRM262 RIDUZIONE ACCIAIO ZINCATO ø100/60MM | AERTE | NR | 72.68
214669 | PA417 VAC PAN ACTIVE PRESA GRIGIO PER MOBILI | AERTE | NR | 156.4
214776 | TR04QB SET PREDISP. 3 PUNTI C/CASSA QB INCAS. | AERTE | NR | 610
215333 | PA033 KIT CONTRAPRESA ACCIAIO X MURAT.VAC PAN | AERTE | NR | 189.6
218165 | PA251 NEW AIR PRESA ASPIR.LIVINGLIGHT BIANCO | AERTE | NR | 78.21
222209 | CM821Q QB KIT CORNICE E SPORTELLO X CASSA | AERTE | NR | 208.6
237527 | PA415 VAC PAN ACTIVE PRESA NERA PER MOBILI | AERTE | NR | 156.4
237528 | PA037 CORNICE NERA X RIFINITURA PRESA VAC PAN | AERTE | NR | 26.86
238448 | PA255 NEW AIR PRESA ASPIR.VIMAR ARKE' NERA | AERTE | NR | 78.21
238449 | PA256 NEW AIR PRESA ASPIR.VIMAR ARKE' BIANCA | AERTE | NR | 78.21
239018 | CI870 CARTUCCIA FILTRO POLIESTERE | AERTE | NR | 504
239025 | AP286 KIT ACCESSORI PULIZIA VROOM | AERTE | NR | 189
262080 | CM021Q QB CASSA INCASSO PLASTICA ALTA RESIST. | AERTE | NR | 208.6
262081 | CM321Q QB COIBENTAZIONE PER CASSA INCASSO | AERTE | NR | 60.04
266640 | AP329 SPAZZOLA D.32 PAVIMENTI/TAPPETI C/RUOTE | AERTE | NR | 52.14
271402 | AP353T SPAZZOLA DOPPIO USO PAVIMENTO-TAPPETO | AERTE | NR | 118.5
273489 | PA039 RACCORDO CURVO PER PRESA VAC PAN | AERTE | NR | 8.69
291252 | AF375 FORCE PRO ASPIRAPOLVERE/ASPIRALIQ./SOFF | AERTE | NR | 230
291253 | AF378 FAST ASPIRAPOLVERE SOFFIATORE PORTATILE | AERTE | NR | 70
296275 | RF584 SACCHETTO FILTRANTE FORCE PRO C/CHIUS. | AERTE | NR | 70.22
296768 | RF884 SACCHETTO FILTRANTE X TUBÒ FAST 5 PEZZI | AERTE | CF | 70.22
302566 | PA280 PRESA NEW AIR BTICINO LIVING NOW B.CO | AERTE | NR | 77.01
303315 | PA038 COVER ACC.INOX SATIN.PER PRESE VAC PAN | AERTE | NR | 55.3
310586 | TR800 KIT ROBÒ ROBOT ASPIR.C/BASE RIC.AUTOP. | AERTE | NR | 1054
312930 | TR024R SET PRED.3 PUNTI NEW AIR + PRED. ROBÒ | AERTE | NR | 145
312931 | TR025R SET PRED.5 PUNTI NEW AIR + PRED. ROBÒ | AERTE | NR | 222
326626 | KTR900LA ROBOT LASER TR900L ASPIRAP./LAVAPAV. | AERTE | NR | 1364
326627 | ATR900L ROBOT LASER TR900L ASPIRAP./LAVAPAV. | AERTE | NR | 810
326628 | PET100 TUBÒ PET CARE SPAZZOLA | AERTE | NR | 169
326629 | BR350 PURIFICATORE D'ARIA AIRÒ BREATH 350 | AERTE | NR | 592
326664 | AP244T KIT ACCESSORI TUBÒ STAR D.32 | AERTE | NR | 347.6
327763 | AP220T TUBO FLESSIBILE D.32 7 MT C/ATTIVATORE | AERTE | NR | 130.3
328018 | AP315T IMPUGNATURA TUBÒ SOFT TOUCH D.32 | AERTE | NR | 37.76
328184 | AP225T TUBO FLESS. MT.9 C/ATTIV.+RACC.GIR. | AERTE | NR | 156.4
328671 | AP261T KIT ACCESSORI SPECIAL D.32 | AERTE | NR | 233.8
337122 | PA031 KIT MONTAGGIO PER PRESA VAC PAN | AERTE | NR | 66.36
347321 | TD23 CENTRALE DYNAMICA 220-240V | AERTE | NR | 2750
347322 | TD23PRO CENTRALE DYNAMICA PRO C/AUTOP.FILTRO | AERTE | NR | 3300
347323 | TD34 CENTRALE DYNAMICA 220-240V | AERTE | NR | 3160
347324 | TD34PRO CENTRALE DYNAMICA PRO C/AUTOP.FILTRO | AERTE | NR | 3710
314234 | DF09960 FC UNIT 3" 220V 800 MCH | AIRCO | NR | 453.3
314235 | DF14015-24V MICROPURE 5" 220V-24V 1500 MCH | AIRCO | NR | 1560
314236 | DF13070 ACTIVE 6" IN 220V-OUT 24V 2000 MCH | AIRCO | NR | 2210
314237 | DF13071 ACTIVE 12" IN 220V-OUT 24V 3000 MCH | AIRCO | NR | 2540
314238 | DF09998 AIR KNIGHT 7" 220V-24V 2500 MCH | AIRCO | NR | 2900
314239 | DF09963 AIR KNIGHT 14" 220V-24V 4000 MCH | AIRCO | NR | 3200
314240 | LITTLE CAMP BASIC BOX A VISTA FOTOCATALISI | AIRCO | NR | 1719
314241 | LITTLE CAMP PLUS BOX A VISTA FOTOCAT.+IONIZZ. | AIRCO | NR | 2030
314242 | LITTLE CAMP BASIC BOX INCASSO FOTOCATALISI | AIRCO | NR | 1798
314243 | LITTLE CAMP PLUS BOX INCASSO FOTOCAT.+IONIZZ. | AIRCO | NR | 2160
314244 | KIT BRAGA 45° C/VALVOLA VENTILAZIONE | AIRCO | NR | 304.8
314245 | DIFFUSORE CIRC.CONO SU PANNELLO 600X600 MM | AIRCO | NR | 242.3
314246 | VISION RA.V 1 MODULO IPG | AIRCO | NR | 8750
314247 | VISION RA.V 2 MODULI IPG | AIRCO | NR | 11880
067106 | RETE ELETTROSALDATA 1000X2000 AL MQ | APE | MQ | 5.15
109034 | TI40102517 PANN.ISOL.UNIVER.1200X800X42 AL MQ | APE | MQ | 30.02
109039 | TUBO 20X2 IMP.PAVIM. ROTOLI MT.240 AL ML. | APE | MT | 2.34
156947 | AP101 1/2X16(2.00) RACC. DIRITTO MASCHIO | APE | NR | 3.87
156948 | AP101 1/2X20(2.00) RACC. DIRITTO MASCHIO | APE | NR | 4.6
156949 | AP101 3/4X20(2.00) RACC. DIRITTO MASCHIO | APE | NR | 7.06
156957 | AP101 3/4X26(3.00) RACC. DIRITTO MASCHIO | APE | NR | 8.63
156958 | AP102 1/2X16(2.00) RACC. DIRITTO FEMMINA | APE | NR | 5.64
156959 | AP102 1/2X20(2.00) RACC. DIRITTO FEMMINA | APE | NR | 6.63
156960 | AP102 3/4X20(2.00) RACC. DIRITTO FEMMINA | APE | NR | 8.21
156961 | AP102 3/4X26(3.00) RACC. DIRITTO FEMMINA | APE | NR | 9.2
156962 | AP103 16(2.00)X16(2.00) RAC.DIR.INTERM.UGUALE | APE | NR | 6.52
156963 | AP103 20(2.00)X16(2.00) RACC.DIR. INTERM.RID. | APE | NR | 9.43
156964 | AP103 26(3.00)X20(2.00) RACC.DIR. INTERM.RID. | APE | NR | 12.66
156965 | AP131 16(2.00)X16(2.00)X16(2.00) TEE UGUALE | APE | NR | 8.86
156967 | AP131 20(2.00)X20(2.00)X20(2.00) TEE UGUALE | APE | NR | 12.23
156968 | AP131 26(3.00)X26(3.00)X26(3.00) TEE UGUALE | APE | NR | 19.37
156969 | AP131 20(2.00)X16(2.00)X16(2.00) TEE RIDOTTO | APE | NR | 12.96
156970 | AP131 20(2.00)X16(2.00)X20(2.00) TEE RIDOTTO | APE | NR | 13.54
156971 | AP131 26(3.00)X16(2.00)X20(2.00) TEE RIDOTTO | APE | NR | 18.79
156972 | AP131 26(3.00)X20(2.00)X26(3.00) TEE RIDOTTO | APE | NR | 19.37
156973 | AP132 16(2.00)X1/2X16(2.00) TEE FEMMINA | APE | NR | 11.39
156974 | AP132 20(2.00)X1/2X20(2.00) TEE FEMMINA | APE | NR | 13.42
156975 | AP132 26(3.00)X3/4X26(3.00) TEE FEMMINA | APE | NR | 18.79
156976 | AP151 16(2.00)X16(2.00) GOMITO INTERMEDIO | APE | NR | 7.52
156977 | AP151 20(2.00)X20(2.00) GOMITO INTERMEDIO | APE | NR | 9.63
156978 | AP151 26(3.00)X26(3.00) GOMITO INTERMEDIO | APE | NR | 12.69
156979 | AP152 1/2X16(2.00) GOMITO FEMMINA | APE | NR | 4.95
156980 | AP152 1/2X20(2.00) GOMITO FEMMINA | APE | NR | 7.71
156981 | AP152 3/4X20(2.00) GOMITO FEMMINA | APE | NR | 12.16
156982 | AP152 3/4X26(3.00) GOMITO FEMMINA | APE | NR | 13.15
156983 | AP153 1/2X16(2.00) GOMITO MASCHIO | APE | NR | 6.14
156984 | AP153 1/2X20(2.00) GOMITO MASCHIO | APE | NR | 7.71
156985 | AP153 3/4X20(2.00) GOMITO MASCHIO | APE | NR | 11.22
156986 | AP153 3/4X26(3.00) GOMITO MASCHIO | APE | NR | 12.14
156987 | AP154 1/2X16(2.00) GOMITO CON FLANGIA | APE | NR | 9.43
156988 | AP154 1/2X20(2.00) GOMITO CON FLANGIA | APE | NR | 11.58
156989 | AP492 STAFFA 1/2X16(2.00) 153MM CON 2 GOMITI | APE | NR | 19.18
156997 | AP200 16X2 TUBO ROT.50MT C/GUAINA ISOL. AL MT | APE | MT | 2.05
156998 | AP200 20X2 TUBO 50MT C/GUAINA ISOL.9MM AL MT | APE | MT | 3.41
159210 | AP103 26(3.00)X26(3.00) RAC.DIR.INTERM.UGUALE | APE | NR | 12.96
160700 | AP103 20(2.00)X20(2.00) RAC.DIR.INTERM.UGUALE | APE | NR | 7.59
160716 | AP200 26X3 TUBO ROT.50MT C/GUAINA ISOL. AL MT | APE | MT | 6.23
164277 | AP200 18X2 TUBO ROT.50MT C/GUAINA ISOL. AL MT | APE | MT | 3.37
165151 | AP200 32X3 TUBO ROT.25MT C/GUAINA ISOL. AL MT | APE | MT | 10.02
165153 | AP100 16X2 TUBO NUDO MULT. ROT. 100MT AL MT | APE | MT | 1.57
165154 | AP100 18X2 TUBO NUDO MULT. ROT. 100MT AL MT | APE | MT | 2.33
165155 | AP100 20X2 TUBO NUDO MULT. ROT. 100MT AL MT | APE | MT | 2.61
165158 | AP100 32X3 TUBO NUDO MULT. ROT. 50MT AL MT | APE | MT | 7.17
165159 | AP100 20X2 TUBO NUDO MULT. BARRA 4 MT AL MT | APE | MT | 2.96
165161 | AP100 26X3 TUBO NUDO MULT. BARRA 4 MT AL MT | APE | MT | 6.23
165162 | AP100 32X3 TUBO NUDO MULT. BARRA 4 MT AL MT | APE | MT | 8.9
165167 | AP101 1/2X18(2.00) RACC. DIRITTO MASCHIO | APE | NR | 4.25
165168 | AP101 3/4X16(2.00) RACC. DIRITTO MASCHIO | APE | NR | 7.33
165169 | AP101 3/4X18(2.00) RACC. DIRITTO MASCHIO | APE | NR | 6.65
165170 | AP101 1"X26(3.00) RACC. DIRITTO MASCHIO | APE | NR | 9.97
165171 | AP101 1"X32(3.00) RACC. DIRITTO MASCHIO | APE | NR | 14.04
165174 | AP102 1/2X18(2.00) RACC. DIRITTO FEMMINA | APE | NR | 5.91
165175 | AP102 3/4X18(2.00) RACC. DIRITTO FEMMINA | APE | NR | 8.46
165176 | AP102 1"X26(3.00) RACC. DIRITTO FEMMINA | APE | NR | 10.09
165177 | AP102 1"X32(3.00) RACC. DIRITTO FEMMINA | APE | NR | 14.02
165178 | AP102 1"1/2X40(4.00) RACC. DIRITTO FEMMINA | APE | NR | 43.85
165179 | AP102 1"1/2X50(4.50) RACC. DIRITTO FEMMINA | APE | NR | 48.14
165180 | AP103 18(2.00)X18(2.00) RAC.DIR.INTERM.UGUALE | APE | NR | 6.51
165181 | AP103 32(3.00)X32(3.00) RAC.DIR.INTERM.UGUALE | APE | NR | 19.18
165182 | AP103 40(4.00)X40(4.00) RAC.DIR.INTERM.UGUALE | APE | NR | 45.27
165183 | AP103 50(4.50)X50(4.50) RAC.DIR.INTERM.UGUALE | APE | NR | 56.35
165185 | AP103 20(2.00)X18(2.00) RACC.DIR. INTERM.RID. | APE | NR | 8.88
165190 | AP103 32(3.00)X26(3.00) RACC.DIR. INTERM.RID. | APE | NR | 18.03
165191 | AP103 40(4.00)X26(3.00) RACC.DIR. INTERM.RID. | APE | NR | 42.79
165192 | AP103 40(4.00)X32(3.00) RACC.DIR. INTERM.RID. | APE | NR | 36.85
165193 | AP103 50(4.50)X32(3.00) RACC.DIR. INTERM.RID. | APE | NR | 56.84
165194 | AP103 50(4.50)X40(4.00) RACC.DIR. INTERM.RID. | APE | NR | 51.92
165195 | AP131 18(2.00)X18(2.00)X18(2.00) TEE UGUALE | APE | NR | 11.74
165196 | AP131 32(3.00)X32(3.00)X32(3.00) TEE UGUALE | APE | NR | 32.98
165197 | AP131 40(4.00)X40(4.00)X40(4.00) TEE UGUALE | APE | NR | 66.58
165198 | AP131 50(4.50)X50(4.50)X50(4.50) TEE UGUALE | APE | NR | 115.8
165199 | AP131 18(2.00)X16(2.00)X16(2.00) TEE RIDOTTO | APE | NR | 13.15
165201 | AP131 16(2.00)X20(2.00)X16(2.00) TEE RIDOTTO | APE | NR | 12.96
165202 | AP131 20(2.00)X18(2.00)X18(2.00) TEE RIDOTTO | APE | NR | 14.08
165203 | AP131 20(2.00)X18(2.00)X20(2.00) TEE RIDOTTO | APE | NR | 14.84
165205 | AP131 20(2.00)X20(2.00)X16(2.00) TEE RIDOTTO | APE | NR | 13.54
165206 | AP131 20(2.00)X26(3.00)X20(2.00) TEE RIDOTTO | APE | NR | 19.18
165207 | AP131 26(3.00)X16(2.00)X26(3.00) TEE RIDOTTO | APE | NR | 19.29
165208 | AP131 26(3.00)X18(2.00)X26(3.00) TEE RIDOTTO | APE | NR | 21.9
165209 | AP131 26(3.00)X20(2.00)X16(2.00) TEE RIDOTTO | APE | NR | 18.79
165210 | AP131 26(3.00)X20(2.00)X20(2.00) TEE RIDOTTO | APE | NR | 19.18
165211 | AP131 26(3.00)X26(3.00)X16(2.00) TEE RIDOTTO | APE | NR | 19.29
165212 | AP131 26(3.00)X26(3.00)X18(2.00) TEE RIDOTTO | APE | NR | 21.9
165213 | AP131 26(3.00)X26(3.00)X20(2.00) TEE RIDOTTO | APE | NR | 19.37
165214 | AP131 26(3.00)X32(3.00)X26(3.00) TEE RIDOTTO | APE | NR | 30.87
165215 | AP131 32(3.00)X18(2.00)X32(3.00) TEE RIDOTTO | APE | NR | 34.79
165216 | AP131 32(3.00)X20(2.00)X26(3.00) TEE RIDOTTO | APE | NR | 31.07
165217 | AP131 32(3.00)X20(2.00)X32(3.00) TEE RIDOTTO | APE | NR | 32.98
165218 | AP131 32(3.00)X26(3.00)X26(3.00) TEE RIDOTTO | APE | NR | 32.98
165219 | AP131 32(3.00)X32(3.00)X26(3.00) TEE RIDOTTO | APE | NR | 32.98
165220 | AP131 32(3.00)X26(3.00)X32(3.00) TEE RIDOTTO | APE | NR | 32.98
165221 | AP131 40(4.00)X32(3.00)X40(4.00) TEE RIDOTTO | APE | NR | 62.86
165222 | AP131 50(4.50)X40(4.00)X50(4.50) TEE RIDOTTO | APE | NR | 114.8
165223 | AP132 18(2.00)X1/2X18(2.00) TEE FEMMINA | APE | NR | 12.28
165224 | AP132 20(2.00)X3/4X20(2.00) TEE FEMMINA | APE | NR | 15.49
165225 | AP132 32(3.00)X1"X32(3.00) TEE FEMMINA | APE | NR | 31.07
165232 | AP133 16(2.00)X1/2X16(2.00) TEE MASCHIO | APE | NR | 11.39
165233 | AP133 18(2.00)X1/2X18(2.00) TEE MASCHIO | APE | NR | 12.28
165234 | AP133 20(2.00)X1/2X20(2.00) TEE MASCHIO | APE | NR | 13.42
165235 | AP133 20(2.00)X3/4X20(2.00) TEE MASCHIO | APE | NR | 15.49
165236 | AP133 26(3.00)X3/4X26(3.00) TEE MASCHIO | APE | NR | 18.79
165237 | AP133 32(3.00)X1"X32(3.00) TEE MASCHIO | APE | NR | 31.07
165238 | AP151 18(2.00)X18(2.00) GOMITO INTERMEDIO | APE | NR | 8.21
165239 | AP151 32(3.00)X32(3.00) GOMITO INTERMEDIO | APE | NR | 23.28
165242 | AP152 1/2X18(2.00) GOMITO FEMMINA | APE | NR | 6.41
165243 | AP152 1"X32(3.00) GOMITO FEMMINA | APE | NR | 20.13
165248 | AP153 1/2X18(2.00) GOMITO MASCHIO | APE | NR | 6.69
165249 | AP153 1"X32(3.00) GOMITO MASCHIO | APE | NR | 20.13
165250 | AP154 1/2X18(2.00) GOMITO CON FLANGIA | APE | NR | 9.73
165253 | AP154L 1/2X16(2.00) GOMITO C/FLANGIA 45 MM. | APE | NR | 8.48
165255 | AP154L 1/2X20(2.00) GOMITO C/FLANGIA 45 MM. | APE | NR | 10.12
165256 | AP154D 16(2.00)X1/2X16(2.00) GOMITO DOP.C/FL. | APE | NR | 16.64
165257 | AP154D 18(2.00)X1/2X18(2.00) GOMITO DOP.C/FL. | APE | NR | 15.68
165258 | AP154D 20(2.00)X1/2X20(2.00) GOMITO DOP.C/FL. | APE | NR | 17.8
165259 | AP54A 1/2X16(2.00) TERMINALE SINGOLO | APE | NR | 11.58
165260 | AP54A 1/2X18(2.00) TERMINALE SINGOLO | APE | NR | 13.45
165261 | AP54A 1/2X20(2.00) TERMINALE SINGOLO | APE | NR | 14.69
165262 | AP54A 3/4X20(2.00) TERMINALE SINGOLO | APE | NR | 16.07
165264 | AP54B 18(2.00)X1/2X18(2.00) TERMIN.DOPPIO 90° | APE | NR | 17.45
165265 | AP54B 20(2.00)X1/2X20(2.00) TERMIN.DOPPIO 90° | APE | NR | 18.98
165266 | AP54C 16(2.00)X1/2X16(2.00) TERM.DOPPIO 165° | APE | NR | 17.45
165267 | AP54C 18(2.00)X1/2X18(2.00) TERM.DOPPIO 165° | APE | NR | 17.45
165268 | AP54C 20(2.00)X1/2X20(2.00) TERM.DOPPIO 165° | APE | NR | 18.98
165271 | AP136 16(2.00)X16(2.00) RUBIN.INCAS.C/CAPPUC. | APE | NR | 31.18
165273 | AP136 20(2.00)X20(2.00) RUBIN.INCAS.C/CAPPUC. | APE | NR | 32.98
165277 | AP185 1/2X16(2.00) RACC.DIRITTO C/GIREL.+GUAR | APE | NR | 5.06
165278 | AP185 1/2X18(2.00) RACC.DIRITTO C/GIREL.+GUAR | APE | NR | 5.37
165279 | AP185 1/2X20(2.00) RACC.DIRITTO C/GIREL.+GUAR | APE | NR | 6.02
165281 | AP492 STAFFA 1/2X18(2.00) 153MM CON 2 GOMITI | APE | NR | 18.51
165282 | AP492 STAFFA 1/2X20(2.00) 153MM CON 2 GOMITI | APE | NR | 20.63
165295 | AP493 STAFFA PER TERMINALE 153/80 MM. | APE | NR | 3.91
165296 | APST BUSSOLA INOX STRINGITUBO D.16 | APE | NR | 1.34
165297 | APST BUSSOLA INOX STRINGITUBO D.18 | APE | NR | 1.63
165298 | APST BUSSOLA INOX STRINGITUBO D.20 | APE | NR | 1.8
165299 | APST BUSSOLA INOX STRINGITUBO D.26 | APE | NR | 2.22
165300 | APST BUSSOLA INOX STRINGITUBO D.32 | APE | NR | 4.37
165303 | AP154 TAGLIATUBI D.16-32 | APE | NR | 81.5
165305 | TI45501001 SVOLGIROTOLO | APE | NR | 593
165498 | 985M ADATTATORE TUBO MULTISTR. 3/4X16(2.00) | APE | NR | 3.19
165499 | 985M ADATTATORE TUBO MULTISTR. 3/4X17(2.00) | APE | NR | 3.85
165500 | 985M ADATTATORE TUBO MULTISTR. 3/4X18(2.00) | APE | NR | 3.69
165501 | 985M ADATTATORE TUBO MULTISTR. 3/4X20(2.00) | APE | NR | 3.32
165502 | 930 COLLETTORE RISC. S/FLUSS. 1X3/4" 2+2 VIE | APE | NR | 150
165503 | 930 COLLETTORE RISC. S/FLUSS. 1X3/4" 3+3 VIE | APE | NR | 186.4
165504 | 930 COLLETTORE RISC. S/FLUSS. 1X3/4" 4+4 VIE | APE | NR | 222.7
165505 | 930 COLLETTORE RISC. S/FLUSS. 1X3/4" 5+5 VIE | APE | NR | 259.3
165506 | 930 COLLETTORE RISC. S/FLUSS. 1X3/4" 6+6 VIE | APE | NR | 296.5
165507 | 930 COLLETTORE RISC. S/FLUSS. 1X3/4" 7+7 VIE | APE | NR | 332.3
165508 | 930 COLLETTORE RISC. S/FLUSS. 1X3/4" 8+8 VIE | APE | NR | 369.2
165509 | 930 COLLETTORE RISC. S/FLUSS. 1X3/4" 9+9 VIE | APE | NR | 406.9
165510 | 930 COLLETTORE RISC.S/FLUSS. 1X3/4" 10+10 VIE | APE | NR | 443.7
165511 | 930 COLLETTORE RISC.S/FLUSS. 1X3/4" 11+11 VIE | APE | NR | 480
165512 | 930 COLLETTORE RISC.S/FLUSS. 1X3/4" 12+12 VIE | APE | NR | 504
165513 | 930 COLLETTORE RISC.S/FLUSS. 1X3/4" 13+13 VIE | APE | NR | 555
165514 | 940 COLLETTORE PAVIM.C/FLUSS. 1X3/4" 2+2 VIE | APE | NR | 171.3
165515 | 940 COLLETTORE PAVIM.C/FLUSS. 1X3/4" 3+3 VIE | APE | NR | 218.2
165516 | 940 COLLETTORE PAVIM.C/FLUSS. 1X3/4" 4+4 VIE | APE | NR | 264.7
165517 | 940 COLLETTORE PAVIM.C/FLUSS. 1X3/4" 5+5 VIE | APE | NR | 312.1
165518 | 940 COLLETTORE PAVIM.C/FLUSS. 1X3/4" 6+6 VIE | APE | NR | 360
165519 | 940 COLLETTORE PAVIM.C/FLUSS. 1X3/4" 7+7 VIE | APE | NR | 406.4
165520 | 940 COLLETTORE PAVIM.C/FLUSS. 1X3/4" 8+8 VIE | APE | NR | 452.8
165521 | 940 COLLETTORE PAVIM.C/FLUSS. 1X3/4" 9+9 VIE | APE | NR | 501
165522 | 940 COLLETTORE PAVIM.C/FLUSS.1X3/4" 10+10 VIE | APE | NR | 546
165523 | 940 COLLETTORE PAVIM.C/FLUSS.1X3/4" 11+11 VIE | APE | NR | 593
165524 | 940 COLLETTORE PAVIM.C/FLUSS.1X3/4" 12+12 VIE | APE | NR | 638
165525 | 940 COLLETTORE PAVIM.C/FLUSS.1X3/4" 13+13 VIE | APE | NR | 695
165526 | TI51102010 TESTINA 230V C/MICRO SWITCH | APE | NR | 47.02
165527 | TI51102020 TESTINA 24V C/MICRO SWITCH | APE | NR | 47.62
167179 | TUBO 16X2 ROT.500MT REGG. POLIET. MULT.AL MT | APE | MT | 1.57
168967 | UTM5010001 IMPUGNATURA PER CALIBR. A100 | APE | NR | 83.21
170116 | URL3000200 (3AP14420) PINZA TH D.20 | APE | NR | 430.1
170117 | URL3000300 (3AP14426) PINZA TH D.26 | APE | NR | 430.1
170118 | 3AP143E PRESSATRICE ELETTRICA SENZA GANASCE | APE | NR | 1357
170224 | URL3000100 (3AP14416) PINZA TH D.16 | APE | NR | 345.8
171368 | URL3100600 (3AP14450) PINZA PROFILO "U" D.50 | APE | NR | 718
171644 | TB10010010 CASSETTA ZINC. PER COLL. 1000X110 | APE | NR | 252.6
175194 | URL3000150 (3AP14418) PINZA TH D.18 | APE | NR | 524
175195 | URL3000400 (3AP14432) PINZA TH D.32 | APE | NR | 572
176013 | AP100 26X3 TUBO NUDO MULT. ROT. 50MT AL MT | APE | MT | 4.9
180359 | AP200 16X2 TUBO ROT.100MT C/GUAINA ISOL.AL MT | APE | MT | 2.05
183336 | 3AP143B PRESSATRICE ELETTRO-MECCAN.A BATTERIA | APE | NR | 3270
183790 | AP200 20X2 TUBO 50MT C/GUAINA ISOL.6MM AL MT | APE | MT | 3.3
186135 | AP136 PROLUNGA PER RUBINETTO INCASSO | APE | NR | 3.32
187493 | 3781L ADATTATORE X TUBO MULTIST. 1/2X16(2.00) | APE | NR | 2.26
187630 | 37902L3400 790.A COLLETTORE 2 VIE 3/4X1/2 | APE | NR | 26.2
187631 | 37903L3400 790.A COLLETTORE 3 VIE 3/4X1/2 | APE | NR | 38.77
187632 | 37904L3400 790.A COLLETTORE 4 VIE 3/4X1/2 | APE | NR | 47.42
187911 | 37902L0100 790.B COLLETTORE 2 VIE 1"X3/4 | APE | NR | 39.16
187912 | 37903L0100 790.B COLLETTORE 3 VIE 1"X3/4 | APE | NR | 51.58
187913 | 37904L0100 790.B COLLETTORE 4 VIE 1"X3/4 | APE | NR | 74.23
188251 | 3781L ADATTATORE X TUBO MULTIST. 1/2X14(2.00) | APE | NR | 2.32
188254 | 3781P01220 ADATTATORE PER TUBO PEX 1/2"X12 | APE | NR | 2.39
188255 | 3781P01420 ADATTATORE PER TUBO PEX 1/2"X14 | APE | NR | 2.58
188256 | 3781P01525 ADATTATORE PER TUBO PEX 1/2"X15 | APE | NR | 2.57
188257 | 3781P01620 ADATTATORE PER TUBO PEX 1/2"X16 | APE | NR | 2.57
188319 | 3AP149B PRESSATRICE A BATTERIA | APE | NR | 3230
190524 | AP100 16X2 TUBO NUDO MULT. BARRA 4 MT AL MT | APE | MT | 2.37
193088 | TI45401007 CURVA REGGITUBO PER TUBI 20 MM. | APE | NR | 2.57
194440 | AP100 16X2 TUBO NUDO MULT. ROT. 200MT AL MT | APE | MT | 1.57
194547 | AP601 RACC. DIRITTO MASCHIO 1/2X16(2.00) GAS | APE | NR | 5.56
194548 | AP601 RACC. DIRITTO MASCHIO 1/2X20(2.00) GAS | APE | NR | 7.15
194549 | AP601 RACC. DIRITTO MASCHIO 3/4X20(2.00) GAS | APE | NR | 9.58
194550 | AP601 RACC. DIRITTO MASCHIO 3/4X26(3.00) GAS | APE | NR | 11.66
194551 | AP601 RACC. DIRITTO MASCHIO 1X26(3.00) GAS | APE | NR | 13.47
194552 | AP602 RACC. DIRITTO FEMMINA 1/2X16(2.00) GAS | APE | NR | 8.13
194553 | AP602 RACC. DIRITTO FEMMINA 1/2X20(2.00) GAS | APE | NR | 9.58
194554 | AP602 RACC. DIRITTO FEMMINA 3/4X20(2.00) GAS | APE | NR | 11.17
194555 | AP602 RACC. DIRITTO FEMMINA 3/4X26(3.00) GAS | APE | NR | 12.41
194556 | AP603 RACC. DIR.INTERM. 16(2.00)X16(2.00) GAS | APE | NR | 9.36
194563 | AP603 RACC. DIR.INTERM. 20(2.00)X20(2.00) GAS | APE | NR | 10.95
194564 | AP603 RACC. DIR.INTERM. 26(3.00)X26(3.00) GAS | APE | NR | 18.68
194565 | AP603 RACC. DIR.INT.RID. 20(2.00)X16(2.00)GAS | APE | NR | 13.6
194566 | AP603 RACC. DIR.INT.RID. 26(3.00)X20(2.00)GAS | APE | NR | 18.24
194567 | AP631 TEE 16(2.00)X16(2.00)X16(2.00) GAS | APE | NR | 13.6
194568 | AP631 TEE 20(2.00)X20(2.00)X20(2.00) GAS | APE | NR | 18.81
194569 | AP631 TEE 26(3.00)X26(3.00)X26(3.00) GAS | APE | NR | 27.91
194570 | AP631 TEE RID. 20(2.00)X16(2.00)X16(2.00) GAS | APE | NR | 18.68
194571 | AP631 TEE RID. 20(2.00)X16(2.00)X20(2.00) GAS | APE | NR | 19.52
194572 | AP631 TEE RID. 20(2.00)X20(2.00)X16(2.00) GAS | APE | NR | 19.52
194573 | AP631 TEE RID. 26(3.00)X16(2.00)X16(2.00) GAS | APE | NR | 21.02
194574 | AP631 TEE RID. 26(3.00)X16(2.00)X26(3.00) GAS | APE | NR | 27.78
194575 | AP631 TEE RID. 26(3.00)X20(2.00)X20(2.00) GAS | APE | NR | 27.78
194576 | AP631 TEE RID. 26(3.00)X20(2.00)X26(3.00) GAS | APE | NR | 27.78
194577 | AP632 TEE FEMMINA 16(2.00)X1/2"X16(2.00) GAS | APE | NR | 16.39
194585 | AP632 TEE FEMMINA 20(2.00)X1/2"X20(2.00) GAS | APE | NR | 19.3
194586 | AP632 TEE FEMMINA 20(2.00)X3/4"X20(2.00) GAS | APE | NR | 22.26
194587 | AP632 TEE FEMMINA 26(3.00)X3/4"X26(3.00) GAS | APE | NR | 27.07
194588 | AP651 GOMITO INTERMEDIO 16(2.00)X16(2.00) GAS | APE | NR | 10.78
194589 | AP651 GOMITO INTERMEDIO 20(2.00)X20(2.00) GAS | APE | NR | 13.87
194590 | AP651 GOMITO INTERMEDIO 26(3.00)X26(3.00) GAS | APE | NR | 19.04
194592 | AP652 GOMITO FEMMINA 1/2" X 16(2.00) GAS | APE | NR | 8.83
194593 | AP652 GOMITO FEMMINA 3/4" X 20(2.00) GAS | APE | NR | 17
194594 | AP652 GOMITO FEMMINA 3/4" X 26(3.00) GAS | APE | NR | 17.27
194595 | AP653 GOMITO MASCHIO 1/2" X 16(2.00) GAS | APE | NR | 8.83
194596 | AP653 GOMITO MASCHIO 3/4" X 20(2.00) GAS | APE | NR | 15.55
194597 | AP653 GOMITO MASCHIO 3/4" X 26(3.00) GAS | APE | NR | 16.39
194598 | AP654 GOMITO C/FLANGIA 1/2" X 16(2.00) GAS | APE | NR | 13.6
194599 | AP654 GOMITO C/FLANGIA 1/2" X 20(2.00) GAS | APE | NR | 16.65
194600 | AP685 RACCORDO C/GIRELLO 1/2" X 16(2.00) GAS | APE | NR | 6.8
194601 | AP685 RACCORDO C/GIRELLO 1/2" X 20(2.00) GAS | APE | NR | 8.04
194602 | TUBO MULTIST. 16X2.00 X GAS ROT. 100MT AL MT | APE | MT | 3.22
194603 | TUBO MULTIST. 20X2.00 X GAS ROT. 100MT AL MT | APE | MT | 4.68
194604 | TUBO MULTIST. 26X3.00 X GAS ROT. 50MT AL MT | APE | MT | 8.04
194605 | TUBO MULTIST. 16X2.00 X GAS BARRA 4 MT AL MT | APE | MT | 3.4
194606 | TUBO MULTIST. 20X2.00 X GAS BARRA 4 MT AL MT | APE | MT | 4.33
194607 | TUBO MULTIST. 26X3.00 X GAS BARRA 4 MT AL MT | APE | MT | 7.33
194625 | TUBO MULT.16X2.00 X GAS GUAINA CORR. ROT.50MT | APE | MT | 6.54
194626 | TUBO MULT.20X2.00 X GAS GUAINA CORR. ROT.50MT | APE | MT | 8.79
194627 | TUBO MULT.26X3.00 X GAS GUAINA CORR. ROT.50MT | APE | MT | 20.01
198189 | TI45401001 ADDITIVO FLUIDIFICANTE KG.10 | APE | NR | 44.27
198919 | TI40200020 PANNELLO ISOL.10000X1000X20 AL MQ | APE | MQ | 24.66
198923 | AP100 18X2 TUBO NUDO MULT. ROT. 200MT AL MT | APE | MT | 2.33
198925 | TI45401018 GRAFFETTATRICE PER CLIP | APE | NR | 657
198926 | TI45401003 GRAFFETTA FISSAG. TUBO 16-20 MM. | APE | NR | 0.15
198927 | TI45401004 GRAFFETTA FISSAG. TUBO LUNGA | APE | NR | 0.22
198928 | TI45401005 CLIP CAVALIERE 75 MM.X PANN.BUGN. | APE | NR | 0.3
198929 | TI45401006 CURVA REGGITUBO PER TUBI 16-18 MM. | APE | NR | 2.46
198930 | TI45401010 FOGLIO POLIETIL. SP.0,2 MM. H.4 M. | APE | MQ | 3.28
198931 | TI45401013 GIUNTO DI DILATAZIONE ADESIVO | APE | MT | 12.92
198934 | TI45401011 RETE FIBRA DI VETRO MAGLIA 40X40 | APE | MQ | 8.38
198936 | TI45401014 GUSCIO PER COLLETT. 1" 12 VIE | APE | NR | 31.65
198938 | 941 COLLETTORE C/FLUSSIM. 1"1/4X3/4 7+7 VIE | APE | NR | 536
198941 | 941 COLLETTORE C/FLUSSIM. 1"1/4X3/4 8+8 VIE | APE | NR | 600
198942 | 941 COLLETTORE C/FLUSSIM. 1"1/4X3/4 9+9 VIE | APE | NR | 682
198943 | 941 COLLETTORE C/FLUSSIM. 1"1/4X3/4 10+10 VIE | APE | NR | 737
198944 | 941 COLLETTORE C/FLUSSIM. 1"1/4X3/4 11+11 VIE | APE | NR | 800
198945 | 941 COLLETTORE C/FLUSSIM. 1"1/4X3/4 12+12 VIE | APE | NR | 864
198946 | 941 COLLETTORE C/FLUSSIM. 1"1/4X3/4 13+13 VIE | APE | NR | 946
198947 | 3TH.422 KIT VALVOLE SFERA 1"X1" C/BOCCH. | APE | NR | 116.6
198948 | 3TH.422 KIT VALVOLE SFERA 1"1/4X1"1/4 C/BOCC. | APE | NR | 173.8
198949 | 3TH.423 KIT VALV.SQUADRA 1"X1" C/BOCCH.+TERM. | APE | NR | 142.2
198951 | TB10010005 CASSETTA ZINC. PER COLL. 500X110 | APE | NR | 189.2
198952 | TB10010007 CASSETTA ZINC. PER COLL. 700X110 | APE | NR | 207.1
198953 | TB10010008 CASSETTA ZINC. PER COLL. 850X110 | APE | NR | 222
198954 | TB10010012 CASSETTA ZINC. PER COLL. 1200X110 | APE | NR | 290.5
199067 | 3TH.0001 POMPA LOW ENERGY G 1" X 130 MM. | APE | NR | 309
199068 | 3TH.0002 GRUPPO VALVOLA ZONA PER CENTRALI | APE | NR | 480.4
199069 | TC50200022 TESTINA ELETTROTERMICA C/MICRO NC | APE | NR | 99.29
199070 | 3TH.0004 KIT SOVRAPRESSIONE PER CENTRALI | APE | NR | 170.3
199071 | 3TH.0005 SET 2 VALVOLE SFERA C/BOCCH.MF 1X3/4 | APE | NR | 142.1
199072 | 3TH.0006 TERMOMETRO INFRAROSSI -15° +90° C | APE | NR | 236.8
199073 | TC50200021 SONDA COMANDO REMOTO | APE | NR | 107
199074 | 3TH.1000PF GR.TERMOREGOL. P.FISSO NON CABLATO | APE | NR | 1331
199075 | 3TH.1001PF GR.TERMOREGOLAZ. P.FISSO CABLATO | APE | NR | 1511
199081 | 3TH.0002MD+1A SOTTOSTAZ.C/1 CLIMAT. + 1 A.T. | APE | NR | 2920
199082 | 3TH.0002MD+2A SOTTOSTAZ.C/1 CLIMAT. + 2 A.T. | APE | NR | 3250
199085 | TI51101010 TESTINA 220V S/SWITCH FIL. M30X1,5 | APE | NR | 35.26
199086 | TI51101020 TESTINA 24V S/SWITCH FIL. M30X1,5 | APE | NR | 35.85
199087 | 3TH.TESVAL TESTA TERMOSTATICA FIL. M30X1,5 | APE | NR | 31.79
199133 | TI40402210 TOP PANN.ISOL.1380X690X10/30 AL MQ | APE | MQ | 24.64
199135 | TI40402230 TOP PANN.ISOL.1380X690X30/52 AL MQ | APE | MQ | 31.13
199136 | TI40402240 TOP PANN.ISOL.1380X690X40/62 AL MQ | APE | MQ | 37.07
199138 | TI40303030 PANNELLO ISOL.1200X750X60 AL MQ | APE | MQ | 29.33
199140 | 3TH.LIS28PLUS PANNELLO ISOL.1200X600X28 AL MQ | APE | MQ | 68.39
199141 | 3TH.LIS38PLUS PANNELLO ISOL.1200X600X38 AL MQ | APE | MQ | 77.25
199142 | 3TH.LIS28ALT PANNELLO ISOL.600X300X28 AL MQ | APE | MQ | 68.39
199143 | 3TH.LIS38ALT PANNELLO ISOL.600X300X38 AL MQ | APE | MQ | 77.25
199479 | 985P ADATTATORE TUBO PEX 3/4X12(2.00) | APE | NR | 4.39
199483 | 985P ADATTATORE TUBO PEX 3/4X15(2.50) | APE | NR | 3.89
199484 | 985P ADATTATORE TUBO PEX 3/4X16(2.00) | APE | NR | 3.6
199485 | 985P ADATTATORE TUBO PEX 3/4X17(2.00) | APE | NR | 3.29
199487 | 985P ADATTATORE TUBO PEX 3/4X18(2.50) | APE | NR | 3.55
199488 | 985P ADATTATORE TUBO PEX 3/4X20(2.00) | APE | NR | 3.67
207174 | AP653 GOMITO MASCHIO 1/2" X 20(2.00) GAS | APE | NR | 12.32
207177 | AP652 GOMITO FEMMINA 1/2" X 20(2.00) GAS | APE | NR | 12.32
207178 | AP685 RACCORDO C/GIRELLO 3/4" X 16(2.00) GAS | APE | NR | 12.23
207179 | AP685 RACCORDO C/GIRELLO 3/4" X 20(2.00) GAS | APE | NR | 12.68
207181 | AP686 RACC. GIRELLO 3/4X16(2.00) X COLL. GAS | APE | NR | 12.23
207182 | AP686 RACC. GIRELLO 3/4X20(2.00) X COLL. GAS | APE | NR | 12.68
207190 | 36900020 KIT SCATOLA SOTTOTR.C/VALV.SFERA GAS | APE | NR | 101.1
207191 | 36910001 VALVOLA SFERA DN 15 G 1/2 | APE | NR | 43.55
207192 | GAP0504311 PLACCA DI COPERTURA BIANCA GAS | APE | NR | 31.25
207193 | 36900021 PLACCA DI COPERTURA CROMO SATIN. GAS | APE | NR | 28.35
207198 | 36880000 KIT SUPPORTI PER COLLET. 2 PZ GAS | APE | NR | 8.66
216590 | AP603 RACC. DIR.INT.RID. 32(3.00)X26(3.00)GAS | APE | NR | 33.65
216591 | AP601 RACC. DIRITTO MASCHIO 1X32(3.00) GAS | APE | NR | 22.97
218228 | AP132 63(4.50)X1"1/4X63(4.50) TEE FEMMINA | APE | NR | 190.5
218230 | AP103 63(4.50)X63(4.50) RAC.DIR.INTERM.UGUALE | APE | NR | 130.4
218231 | AP103 63(4.50)X50(4.50) RACC.DIR. INTERM.RID. | APE | NR | 118.8
218232 | AP131 63(4.50)X63(4.50)X63(4.50) TEE UGUALE | APE | NR | 237.9
222528 | TI40102530 PANN.ISOL.UNIVER.1200X700X55 AL MQ | APE | MQ | 36.03
223376 | FLUS12B KIT DETENT.1/2 C/MIS.PORT.TIPO VECCH. | APE | NR | 19.97
239020 | TI40502230 PANN. ISOL.1200X600X30/52 AL MQ | APE | MQ | 41.14
241485 | TI40102522 PANN.ISOL.UNIVER.1200X800X47 AL MQ | APE | MQ | 29.06
241487 | PANNELLO SUPER STRONG ISOL. 1350X850X10 AL MQ | APE | MQ | 32.05
241488 | PANNELLO SUPER STRONG ISOL. 1350X850X18 AL MQ | APE | MQ | 35.96
241489 | PANNELLO SUPER STRONG ISOL. 1350X850X28 AL MQ | APE | MQ | 39.97
241490 | PANNELLO SUPER STRONG ISOL. 1350X850X42 AL MQ | APE | MQ | 55.81
246573 | TUBO MULTIST. 32X3.00 X GAS ROT. 50MT AL MT | APE | MT | 15.19
246574 | AP603 RACC. DIR.INTERM. 32(3.00)X32(3.00) GAS | APE | NR | 34.36
247315 | AP132 63(4.50)X1"X63(4.50) TEE FEMMINA | APE | NR | 187.6
251264 | TI40210045 PANN.ELEGANT MM 45 GRAFITE IN LAS. | APE | MQ | 48.92
255859 | AP651 GOMITO INTERMEDIO 32(3.00)X32(3.00) GAS | APE | NR | 40.32
255860 | AP652 GOMITO FEMMINA 1" X 32(3.00) GAS | APE | NR | 36.44
255861 | AP653 GOMITO MASCHIO 1" X 32(3.00) GAS | APE | NR | 36.44
255862 | TUBO MULT.32X3.00 X GAS GUAINA CORR. ROT.25MT | APE | MT | 26.41
255863 | TUBO MULTIST. 32X3.00 X GAS BARRA 4 MT AL MT | APE | MT | 11
265893 | TUBO 20X2 ROT.300MT REGG. POLIET. MULT.AL MT | APE | MT | 2.37
270094 | GAC0110402 COLLETTORE 2 VIE 1X3/4 C/VALV+CASS | APE | NR | 252
271150 | TI40622000 PANN. SLIM 820X620 H.20 ADESIVATO | APE | MQ | 43.37
275096 | TC10100001 GR.REGOLAZ.PUNTO FISSO 1" C/BYPASS | APE | NR | 1024
275172 | TC10200001 GR.REGOLAZ. CLIMATICO 1" C/BYPASS | APE | NR | 1886
275173 | TC10300001 KIT DA 1" A 1 VIA ALTA TEMPERATURA | APE | NR | 126.4
275176 | TC10300002 KIT DA 1" A 2 VIE ALTA TEMPERATURA | APE | NR | 166.9
275177 | TC10300003 KIT DA 1" A 3 VIE ALTA TEMPERATURA | APE | NR | 207.3
279183 | AP493 STAFFA C/INTER. 153/76,5 MM. PER AP154 | APE | NR | 15.38
281860 | GAC0110403 COLLETTORE 3 VIE 1X3/4 C/VALV+CASS | APE | NR | 306
281861 | GAP0110402 PLACCA BIANCA PER COLLETTORE 2 VIE | APE | NR | 58.21
281862 | GAP0110403 PLACCA BIANCA PER COLLETTORE 3 VIE | APE | NR | 70.38
281863 | GAK0504301 KIT SCATOLA SOTTOTR. C/RACC.1/2" | APE | NR | 102.6
281865 | GAK0604411 KIT SCATOLA SOTTOTR. C/VALV.3/4" | APE | NR | 127.3
281866 | GAP0504301 PLACCA DI COPERTURA BIANCA GAS | APE | NR | 20.41
281867 | GAP1504301 PLACCA DI COPERTURA CROMO SATINATA | APE | NR | 35.61
284640 | TB10050008 COPERCHIO PER CASSETTA DA 850 MM | APE | NR | 138.5
287329 | AP185 1"X26(3.00) RACC.DIRITTO C/GIREL.+GUAR | APE | NR | 14.36
287330 | AP185 1"X32(3.00) RACC.DIRITTO C/GIREL.+GUAR | APE | NR | 14.96
287331 | AP685 RACCORDO C/GIRELLO 1" X 26(3.00) GAS | APE | NR | 21.04
287332 | AP685 RACCORDO C/GIRELLO 1" X 32(3.00) GAS | APE | NR | 21.87
296943 | TI40412010 PANN.BUGNATO TOP GRAFITE SP.10/30 | APE | MQ | 17.24
296944 | TI40412018 PANN.BUGNATO TOP GRAFITE SP.18/38 | APE | MQ | 21.2
299093 | UTM5020100 CALIBRATORE 16X2.00 | APE | NR | 84.47
299094 | UTM5020150 CALIBRATORE 18X2.00 | APE | NR | 87.66
299095 | UTM5020200 CALIBRATORE 20X2.00 | APE | NR | 92.42
299096 | UTM5030300 CALIBRATORE 26X3.00 | APE | NR | 111.6
299097 | UTM5030400 CALIBRATORE 32X3.00 | APE | NR | 140.2
299098 | UTM5035500 CALIBRATORE 40X3.50 | APE | NR | 204
299099 | UTM5040500 CALIBRATORE 40X4.00 | APE | NR | 158
299100 | UTM5045600 CALIBRATORE 50X4.50 | APE | NR | 200.1
299101 | UTM5045700 CALIBRATORE 63X4.50 | APE | NR | 536
299270 | UTM5110003 SMUSSAT./CALIBRAT. D.16-20-26-32 | APE | NR | 86.55
299891 | UTM1010100 MOLLA PIEGA TUBI D.16 | APE | NR | 7.33
299892 | UTM1010200 MOLLA PIEGA TUBI D.20 | APE | NR | 11.31
299893 | UTM1010300 MOLLA PIEGA TUBI D.26 | APE | NR | 12.65
300047 | AP153 2"X63(4.50) GOMITO MASCHIO | APE | NR | 172.1
302027 | TC50100001 POMPA LOW ENERGY ES2/15/60/130 | APE | NR | 526
305473 | URL1010001 LUBRIFICANTE | APE | NR | 20.99
307367 | AP152 1"X26(3.00) GOMITO FEMMINA | APE | NR | 19.52
307368 | AP153 1"X26(3.00) GOMITO MASCHIO | APE | NR | 19.52
313898 | AP152 1"1/4X40(4.00) GOMITO FEMMINA | APE | NR | 48.94
314837 | AP185 3/4X20(2.00) RACC.DIRITTO C/GIREL.+GUAR | APE | NR | 8.94
316668 | URL3101700 GANASCIA D.63 PROFILO "U" | APE | NR | 1959
322987 | TI40422040 PANN.BUGNATO TOP GRAFITE SP.40/62 | APE | MQ | 40.9
323474 | AP100 40X3,5 TUBO NUDO MULT. BARRA 4 MT AL MT | APE | MT | 10.92
323475 | AP100 50X4,0 TUBO NUDO MULT. BARRA 4 MT AL MT | APE | MT | 16.24
323476 | AP100 63X4,5 TUBO NUDO MULT. BARRA 4 MT AL MT | APE | MT | 25.63
323656 | APL101 RACC. DIRITTO MASCHIO 1"1/4X40(3.50) | APE | NR | 25.31
323673 | APL101 RACC. DIRITTO MASCHIO 1"1/2X50(4.00) | APE | NR | 32.96
323674 | APL102 RACC. DIRITTO MASCHIO 2"X63(4.50) | APE | NR | 51.67
323675 | APL111 RACC. DIRITTO FEMMINA 1"1/4X40(3.50) | APE | NR | 25.31
323676 | APL111 RACC. DIRITTO FEMMINA 1"1/2X50(4.00) | APE | NR | 32.96
323677 | APL112 RACC. DIRITTO FEMMINA 2"X63(4.50) | APE | NR | 51.67
323678 | APL120 RACC. DIRITTO INTERMEDIO 40X40(3.50) | APE | NR | 22.29
323679 | APL120 RACC. DIRITTO INTERMEDIO 50X50(4.00) | APE | NR | 36.25
323680 | APL120 RACC. DIRITTO INTERMEDIO 63X63(4.50) | APE | NR | 62.57
323681 | APL130 RACC.DIRITTO RIDOTTO 50(4.00)X40(3.50) | APE | NR | 36.25
323682 | APL130 RACC.DIRITTO RIDOTTO 63(4.50)X40(3.50) | APE | NR | 57.92
323683 | APL130 RACC.DIRITTO RIDOTTO 63(4.50)X50(4.00) | APE | NR | 57.92
323684 | APL240 TEE RIDOTTO 40(3.50)X32(3.00)X40(3.50) | APE | NR | 38.79
323686 | APL240 TEE RIDOTTO 50(4.00)X40(3.50)X50(4.00) | APE | NR | 68.07
323687 | APL240 TEE RIDOTTO 63(4.50)X50(4.00)X63(4.50) | APE | NR | 154.7
323688 | APL220 TEE UGUALE 40X40X40(3.50) | APE | NR | 38.79
323689 | APL220 TEE UGUALE 50X50X50(4.00) | APE | NR | 68.07
323690 | APL220 TEE UGUALE 63X63X63(4.50) | APE | NR | 154.7
323691 | APL211 TEE FEMMINA 40(3.50) X 1" X 40(3.50) | APE | NR | 41.49
323692 | APL211 TEE FEMMINA 50(4.00) X 1" X 50(4.00) | APE | NR | 63.94
323693 | APL211 TEE FEMMINA 63(4.50) X 1" X 63(4.50) | APE | NR | 137.8
323694 | APL320 GOMITO INTERMEDIO 40(3.50)X40(3.50) | APE | NR | 28.15
323695 | APL320 GOMITO INTERMEDIO 50(4.00)X50(4.00) | APE | NR | 50.92
323696 | APL320 GOMITO INTERMEDIO 63(4.50)X63(4.50) | APE | NR | 110.4
323699 | APL311 GOMITO FEMMINA 1"1/4X40(3.50) | APE | NR | 35.3
323700 | APL311 GOMITO FEMMINA 1"1/2X50(4.00) | APE | NR | 49
323790 | APL130 RACC.DIRITTO RIDOTTO 40(3.50)X32(3.00) | APE | NR | 22.29
323939 | UTM5040600 CALIBRATORE 50X4.00 | APE | NR | 311.1
324254 | APL370 GOMITO FLANGIATO DOPPIO 1/2"X16(2.00) | APE | NR | 34.75
324255 | APL370 GOMITO FLANGIATO DOPPIO 1/2"X20(2.00) | APE | NR | 36.57
324987 | TI40422055 PANN.BUGNATO TOP GRAFITE SP.55/77 | APE | MQ | 49.48
325314 | URL3000500 PINZA TH D.40 | APE | NR | 1058
325315 | URL3000600 PINZA TH D.50 | APE | NR | 1948
325316 | URL3111700 PINZA TH D.63 A CATENA | APE | NR | 2490
325663 | TI40422010 PANN.BUGNATO GRAFITE CAM H.10/32 | APE | MQ | 22.87
325667 | TI40521805 PANN.BUGNATO ULTRA GRAFITE H.5/23 | APE | MQ | 30.67
328923 | UTM1010150 MOLLA PIEGA TUBI D.18 | APE | NR | 11.31
339039 | TB10010108 CASSETTA ZINC. PER COLL.850X80/130 | APE | NR | 244.4
339726 | AP185 3/4X16(2.00) RACC.DIRITTO C/GIREL.+GUAR | APE | NR | 8.67
340446 | TB10010105 CASSETTA ZINC. PER COLL.500X80/130 | APE | NR | 196.1
340447 | TB10010107 CASSETTA ZINC. PER COLL.700X80/130 | APE | NR | 204.2
340448 | TB10010110 CASSETTA ZINC.PER COLL.1000X80/130 | APE | NR | 291
340699 | TI40422023 PANN.BUGNATO GRAFITE CAM H.23/45 | APE | MQ | 23.81
340700 | TI40422038 PANN.BUGNATO GRAFITE CAM H.38/60 | APE | MQ | 30.49
340702 | TI40422045 PANN.BUGNATO GRAFITE CAM H.45/67 | APE | MQ | 0
341798 | APL88 RACC. GOMITO 45° 40(3.50)X40(3.50) | APE | NR | 31.11
341799 | APL88 RACC. GOMITO 45° 50(4.0)X50(4.0) | APE | NR | 61.89
344582 | ARL130 RACC.DIRITTO RIDOTTO 40(3.50)X26 | APE | NR | 22.29
181210 | C07200-25 KIT TANICA ANTIGELO 25 LT | APEN | NR | 1593
192344 | C09660 COMANDO ON/OFF E RESET | APEN | NR | 196.3
194134 | C07200-05 KIT TANICA ANTIGELO 5 LT | APEN | NR | 443.8
207399 | AB034IT-0020 AEROTERMO AQUAKOND 34 KW | APEN | NR | 2880
207400 | C09675 KIT BOCCHETTE VERTICALI | APEN | NR | 346.5
238470 | AB032IT AEROTERMO 32KW ORIZ.BATT.2RANGHI 5VEL | APEN | NR | 2320
248861 | Q350 DESTRATIF.ARIA PORT.VENTIL. 3800 M3/H | APEN | NR | 1537
249577 | AX020 AEROTERMO AD ACQUA AERMAX 2590 M3/H | APEN | NR | 1341
249578 | AX030 AEROTERMO AD ACQUA AERMAX 2390 M3/H | APEN | NR | 1536
249579 | AX040 AEROTERMO AD ACQUA AERMAX 5100 M3/H | APEN | NR | 1711
249580 | AX050 AEROTERMO AD ACQUA AERMAX 4710 M3/H | APEN | NR | 1868
249581 | AX070 AEROTERMO AD ACQUA AERMAX 8600 M3/H | APEN | NR | 3420
249582 | AX090 AEROTERMO AD ACQUA AERMAX 8000 M3/H | APEN | NR | 3850
249583 | G19410 COMANDO REMOTO 5 VEL.AX020/030/040/050 | APEN | NR | 390.9
249584 | G19420 COMANDO REMOTO 5 VEL. AX070/090 | APEN | NR | 469.5
249585 | G19430 COMANDO REMOTO 5 VEL. PER PIU' UNITA' | APEN | NR | 855
249586 | C09630 VASCA RACCOGLI COND. AX020/030/040/050 | APEN | NR | 326.1
249587 | C09635 VASCA RACCOGLI CONDENSA AX070/090 | APEN | NR | 507
249588 | Q450 DESTRATIF.ARIA PORT.VENTIL. 5800 M3/H | APEN | NR | 1729
249589 | G19405 KIT TERMOSTATO PER REGOLAZ.TEMPERATURA | APEN | NR | 502
249591 | AB018IT-0020 AEROTERMO AQUAKOND 18 KW | APEN | NR | 2080
249592 | AB070IT-0020 AEROTERMO AQUAKOND 70 KW | APEN | NR | 5660
278726 | G14303 KIT NEUTRALIZZATORE ACIDITA' CONDENSA | APEN | NR | 431.9
282807 | AB050IT-0020 AEROTERMO AQUAKOND 50 KW | APEN | NR | 4720
284047 | G23700 CRONOTERMOSTATO SMART WEB TOUCH SCREEN | APEN | NR | 768
310499 | CO9740 KIT SDOPPIATORE FUMI 80/80 | APEN | NR | 199.7
310895 | C09073 VALV.INT.COMBUSTIBILE D.3/4" | APEN | NR | 1243
317822 | G29500 CRONOTERMOST. SMART EASY TOUCH SCREEN | APEN | NR | 703
330164 | AKN032IT CALD. AQUAKOND COND.EST.MET.AKNEW032 | APEN | NR | 4340
330166 | AKN034IT-00C0 CALD.AQUAKOND EST.MET.AKNEW034 | APEN | NR | 6650
330167 | AKN050IT CALD. AQUAKOND COND.EST.MET.AKNEW050 | APEN | NR | 7240
330168 | AKN070IT CALD. AQUAKOND COND.EST.MET.AKNEW070 | APEN | NR | 9300
330169 | AKN100IT CALD. AQUAKOND COND.EST.MET.AKNEW100 | APEN | NR | 11620
338703 | AKN034IT-0X00 CALD.AQUAKOND EST.MET.AKNEW034 | APEN | NR | 5600
010689 | 0010006 D.16 TUBO GREEN SDR6 VERGA 4MT AL MT | AQUAT | MT | 3.21
010690 | 0010008 D.20 TUBO GREEN SDR6 VERGA 4MT AL MT | AQUAT | MT | 3.02
010691 | 0010010 D.25 TUBO GREEN SDR6 VERGA 4MT AL MT | AQUAT | MT | 6.11
010705 | 11006 D.16 MANICOTTO FUSIOTHERM | AQUAT | NR | 1.05
010706 | 11008 D.20 MANICOTTO FUSIOTHERM | AQUAT | NR | 1.05
010707 | 11010 D.25 MANICOTTO FUSIOTHERM | AQUAT | NR | 1.23
010708 | 11012 D.32 MANICOTTO FUSIOTHERM | AQUAT | NR | 1.82
010709 | 11014 D.40 MANICOTTO FUSIOTHERM | AQUAT | NR | 3.75
010710 | 11016 D.50 MANICOTTO FUSIOTHERM | AQUAT | NR | 5.25
010711 | 11018 D.63 MANICOTTO FUSIOTHERM | AQUAT | NR | 10.74
010712 | 11020 D.75 MANICOTTO FUSIOTHERM | AQUAT | NR | 11.86
010713 | 11109 20-16 RIDUZIONE FUSIOTHERM | AQUAT | NR | 1.14
010714 | 11110 25-16 RIDUZIONE FUSIOTHERM | AQUAT | NR | 1.36
010715 | 11112 25-20 RIDUZIONE FUSIOTHERM | AQUAT | NR | 1.22
010716 | 11114 32-20 RIDUZIONE FUSIOTHERM | AQUAT | NR | 1.85
010717 | 11116 32-25 RIDUZIONE FUSIOTHERM | AQUAT | NR | 1.85
010718 | 11118 40-20 RIDUZIONE FUSIOTHERM | AQUAT | NR | 3.5
010719 | 11120 40-25 RIDUZIONE FUSIOTHERM | AQUAT | NR | 3.5
010720 | 11122 40-32 RIDUZIONE FUSIOTHERM | AQUAT | NR | 3.5
010721 | 11124 50-20 RIDUZIONE FUSIOTHERM | AQUAT | NR | 5.3
010722 | 11126 50-25 RIDUZIONE FUSIOTHERM | AQUAT | NR | 5.3
010723 | 11128 50-32 RIDUZIONE FUSIOTHERM | AQUAT | NR | 5.3
010724 | 11130 50-40 RIDUZIONE FUSIOTHERM | AQUAT | NR | 5.3
010725 | 11132 63-25 RIDUZIONE FUSIOTHERM | AQUAT | NR | 10.13
010726 | 11134 63-32 RIDUZIONE FUSIOTHERM | AQUAT | NR | 10.13
010727 | 11136 63-40 RIDUZIONE FUSIOTHERM | AQUAT | NR | 10.13
010728 | 11138 63-50 RIDUZIONE FUSIOTHERM | AQUAT | NR | 10.13
010729 | 11140 75-50 RIDUZIONE FUSIOTHERM | AQUAT | NR | 11.57
010730 | 11142 75-63 RIDUZIONE FUSIOTHERM | AQUAT | NR | 11.57
010731 | 12106 D.16 GOMITO 90' FUSIOTHERM | AQUAT | NR | 1.22
010732 | 12108 D.20 GOMITO 90' FUSIOTHERM | AQUAT | NR | 1.32
010733 | 12110 D.25 GOMITO 90' FUSIOTHERM | AQUAT | NR | 1.72
010734 | 12112 D.32 GOMITO 90' FUSIOTHERM | AQUAT | NR | 2.62
010735 | 12114 D.40 GOMITO 90' FUSIOTHERM | AQUAT | NR | 4.4
010736 | 12116 D.50 GOMITO 90' FUSIOTHERM | AQUAT | NR | 9.65
010737 | 12118 D.63 GOMITO 90' FUSIOTHERM | AQUAT | NR | 13.75
010738 | 12120 D.75 GOMITO 90' FUSIOTHERM | AQUAT | NR | 21.76
010739 | 12308 D.20 GOMITO M/F 90' FUSIOTHERM | AQUAT | NR | 1.25
010740 | 12310 D.25 GOMITO M/F 90' FUSIOTHERM | AQUAT | NR | 1.5
010741 | 12312 D.32 GOMITO M/F 90' FUSIOTHERM | AQUAT | NR | 2.89
010742 | 12506 D.16 GOMITO 45' FUSIOTHERM | AQUAT | NR | 1.22
010743 | 12508 D.20 GOMITO 45' FUSIOTHERM | AQUAT | NR | 1.25
010744 | 12510 D.25 GOMITO 45' FUSIOTHERM | AQUAT | NR | 1.5
010745 | 12512 D.32 GOMITO 45' FUSIOTHERM | AQUAT | NR | 2.89
010746 | 12514 D.40 GOMITO 45' FUSIOTHERM | AQUAT | NR | 4.48
010747 | 12516 D.50 GOMITO 45' FUSIOTHERM | AQUAT | NR | 9.85
010748 | 12518 D.63 GOMITO 45' FUSIOTHERM | AQUAT | NR | 13.75
010749 | 12520 D.75 GOMITO 45' FUSIOTHERM | AQUAT | NR | 21.07
010750 | 13106 D.16 TEE FUSIOTHERM | AQUAT | NR | 1.36
010751 | 13108 D.20 TEE FUSIOTHERM | AQUAT | NR | 1.42
010752 | 13110 D.25 TEE FUSIOTHERM | AQUAT | NR | 1.96
010753 | 13112 D.32 TEE FUSIOTHERM | AQUAT | NR | 2.89
010754 | 13114 D.40 TEE FUSIOTHERM | AQUAT | NR | 4.78
010755 | 13116 D.50 TEE FUSIOTHERM | AQUAT | NR | 12.11
010756 | 13118 D.63 TEE FUSIOTHERM | AQUAT | NR | 18.29
010757 | 13120 D.75 TEE FUSIOTHERM | AQUAT | NR | 29.42
010758 | 13506 20-16-16 TEE RIDOTTO FUSIOTHERM | AQUAT | NR | 1.89
010759 | 13508 20-16-20 TEE RIDOTTO FUSIOTHERM | AQUAT | NR | 1.89
010760 | 13510 20-20-16 TEE RIDOTTO FUSIOTHERM | AQUAT | NR | 1.89
010761 | 13512 25-16-16 TEE RIDOTTO FUSIOTHERM | AQUAT | NR | 2.62
010762 | 13516 25-16-25 TEE RIDOTTO FUSIOTHERM | AQUAT | NR | 2.62
010763 | 13520 25-20-20 TEE RIDOTTO FUSIOTHERM | AQUAT | NR | 2.62
010764 | 13522 25-20-25 TEE RIDOTTO FUSIOTHERM | AQUAT | NR | 2.62
010765 | 13532 32-20-20 TEE RIDOTTO FUSIOTHERM | AQUAT | NR | 3.92
010766 | 13534 32-20-32 TEE RIDOTTO FUSIOTHERM | AQUAT | NR | 3.92
010767 | 13538 32-25-20 TEE RIDOTTO FUSIOTHERM | AQUAT | NR | 3.92
010768 | 13540 32-25-32 TEE RIDOTTO FUSIOTHERM | AQUAT | NR | 3.92
010769 | 14106 D.16 TAPPO CALOTTA FUSIOTHERM | AQUAT | NR | 1.16
010770 | 14108 D.20 TAPPO CALOTTA FUSIOTHERM | AQUAT | NR | 1.25
010771 | 14110 D.25 TAPPO CALOTTA FUSIOTHERM | AQUAT | NR | 1.63
010772 | 14112 D.32 TAPPO CALOTTA FUSIOTHERM | AQUAT | NR | 2.31
010773 | 14114 D.40 TAPPO CALOTTA FUSIOTHERM | AQUAT | NR | 3.93
010774 | 14116 D.50 TAPPO CALOTTA FUSIOTHERM | AQUAT | NR | 5.43
010775 | 14118 D.63 TAPPO CALOTTA FUSIOTHERM | AQUAT | NR | 10.63
010776 | 14120 D.75 TAPPO CALOTTA FUSIOTHERM | AQUAT | NR | 16.09
010777 | 15512 D.32 COLLARE A SALDARE FUSIOTHERM | AQUAT | NR | 4.12
010778 | 15514 D.40 COLLARE A SALDARE FUSIOTHERM | AQUAT | NR | 5.58
010779 | 15516 D.50 COLLARE A SALDARE FUSIOTHERM | AQUAT | NR | 8.7
010780 | 15518 D.63 COLLARE A SALDARE FUSIOTHERM | AQUAT | NR | 9.85
010781 | 15520 D.75 COLLARE A SALDARE FUSIOTHERM | AQUAT | NR | 11.75
010782 | 16106 D.16 SORPASSO FUSIOTHERM | AQUAT | NR | 3.03
010783 | 16108 D.20 SORPASSO FUSIOTHERM | AQUAT | NR | 3.52
010784 | 16110 D.25 SORPASSO FUSIOTHERM | AQUAT | NR | 5.26
010785 | 16112 D.32 SORPASSO FUSIOTHERM | AQUAT | NR | 8.01
010786 | 20106 1/2F-16 GOMITO FIL.FEMM.C/STAFFA | AQUAT | NR | 8.97
010787 | 20108 1/2F-20 GOMITO FIL.FEMM.C/STAFFA | AQUAT | NR | 8.97
010788 | 21006 1/2F-16 GIUNTO FIL.FEMMINA | AQUAT | NR | 9.26
010789 | 21008 1/2F-20 GIUNTO FIL.FEMMINA | AQUAT | NR | 9.26
010790 | 21010 3/4F-20 GIUNTO FIL.FEMMINA | AQUAT | NR | 11.19
010791 | 21012 3/4F-25 GIUNTO FIL.FEMMINA | AQUAT | NR | 10.87
010792 | 21114 1"F-32 GIUNTO FIL.FEMMINA C/SEDE ESAG. | AQUAT | NR | 26.09
010793 | 21116 1"1/4F-40 GIUNTO FIL.FEMM. C/SEDE ESAG. | AQUAT | NR | 49.37
010794 | 21118 1"1/2F-50 GIUNTO FIL.FEMM. C/SEDE ESAG. | AQUAT | NR | 54.76
010795 | 21120 2"F-63 GIUNTO FIL.FEMMINA C/SEDE ESAG. | AQUAT | NR | 89.66
010796 | 21206 1/2M-16 GIUNTO FIL.MASCHIO | AQUAT | NR | 9.82
010797 | 21208 1/2M-20 GIUNTO FIL.MASCHIO | AQUAT | NR | 9.83
010798 | 21210 3/4M-20 GIUNTO FIL.MASCHIO | AQUAT | NR | 12.91
010799 | 21212 3/4M-25 GIUNTO FIL.MASCHIO | AQUAT | NR | 13.06
010800 | 21314 1"M-32 GIUNTO FIL.MASCHIO C/SEDE ESAG. | AQUAT | NR | 30.6
010801 | 21318 1"1/4M-40 GIUNTO FIL.MASCH. C/SEDE ESAG | AQUAT | NR | 55.09
010802 | 21320 1"1/2M-50 GIUNTO FIL.MASCH. C/SEDE ESAG | AQUAT | NR | 68.68
010803 | 21322 2"M-63 GIUNTO FIL.MASCHIO C/SEDE ESAG. | AQUAT | NR | 91.13
010804 | 21324 2"1/2M-75 GIUNTO FIL.MASCH. C/SEDE ESAG | AQUAT | NR | 128
010805 | 23006 1/2F-16 GOMITO FIL.FEMM.S/STAFFA | AQUAT | NR | 8.97
010806 | 23008 3/4F-20 GOMITO FIL.FEMM.S/STAFFA | AQUAT | NR | 13.79
010807 | 23010 1/2F-20 GOMITO FIL.FEMM.S/STAFFA | AQUAT | NR | 8.51
010808 | 23012 3/4F-25 GOMITO FIL.FEMM.S/STAFFA | AQUAT | NR | 13.79
010809 | 23014 1/2F-25 GOMITO FIL.FEMM.S/STAFFA | AQUAT | NR | 9.88
010810 | 23016 3/4F-32 GOMITO FIL.FEMM.S/STAFFA | AQUAT | NR | 17.34
010811 | 23018 1"F-32 GOMITO FIL.FEMM.S/STAFFA | AQUAT | NR | 30.19
010812 | 23506 1/2M-20 GOMITO FILETT.MASCHIO | AQUAT | NR | 10.96
010813 | 23508 3/4M-20 GOMITO FILETT.MASCHIO | AQUAT | NR | 16.56
010814 | 23510 3/4M-25 GOMITO FILETT.MASCHIO | AQUAT | NR | 16.56
010815 | 23512 3/4M-32 GOMITO FILETT.MASCHIO | AQUAT | NR | 23.02
010816 | 23514 1"M-32 GOMITO FILETT.MASCHIO | AQUAT | NR | 32.89
010817 | 25004 16-1/2F-16 TEE FILETT.FEMMINA | AQUAT | NR | 10.49
010818 | 25006 20-1/2F-20 TEE FILETT.FEMMINA | AQUAT | NR | 10.49
010819 | 25008 20-3/4F-20 TEE FILETT.FEMMINA | AQUAT | NR | 15.21
010820 | 25010 25-1/2F-25 TEE FILETT.FEMMINA | AQUAT | NR | 11.21
010821 | 25012 25-3/4F-25 TEE FILETT.FEMMINA | AQUAT | NR | 15.21
010822 | 25014 32-3/4F-32 TEE FILETT.FEMMINA | AQUAT | NR | 21.19
010823 | 25016 32-1"F -32 TEE FILETT.FEMMINA | AQUAT | NR | 35
010824 | 25506 20-1/2M-20 TEE FILETT.MASCHIO | AQUAT | NR | 12.81
010830 | 27010 1" F-20 BOCCH.FEM.DIRITTO SALDARE | AQUAT | NR | 45.19
010831 | 27012 1"F-25 BOCCH.FEM.DIRITTO SALDARE | AQUAT | NR | 48.86
010832 | 27014 1"1/2F-32 BOCCH.FEM.DIRITTO SALDARE | AQUAT | NR | 70.29
010845 | 50708 1/2 TAPPO CHIUSURA PROVA IMPIANTI | AQUAT | NR | 1.49
010846 | 50710 3/4 TAPPO CHIUSURA PROVA IMPIANTI | AQUAT | NR | 1.82
010855 | 40709 20X3/4X1/2 RACC.FEMM. TUBO FUSIOTH. | AQUAT | NR | 227.9
010856 | 40710 3/4-25 RACC.FEMM. TUBO FUSIOTH. | AQUAT | NR | 73.65
010867 | 40868 D.20 CORPO RUBINETTO FUSIOTHERM CORTO | AQUAT | NR | 39.67
010868 | 40870 D.25 CORPO RUBINETTO FUSIOTHERM CORTO | AQUAT | NR | 39.91
010886 | 50206 MM.16 MATRICE | AQUAT | NR | 103.5
010888 | 50208 MM.20 MATRICE | AQUAT | NR | 107.7
010889 | 50210 MM.25 MATRICE | AQUAT | NR | 110.6
010890 | 50212 MM.32 MATRICE | AQUAT | NR | 123.2
010891 | 50214 MM.40 MATRICE | AQUAT | NR | 166.7
010892 | 50216 MM.50 MATRICE | AQUAT | NR | 207.3
010893 | 50218 MM.63 MATRICE | AQUAT | NR | 238.5
010894 | 50220 MM.75 MATRICE | AQUAT | NR | 285.3
010895 | 50307 KIT DI RIPARAZIONE FORI MM.7 | AQUAT | NR | 105.3
010896 | 50311 KIT DI RIPARAZIONE FORI MM.11 | AQUAT | NR | 105.9
065801 | 12314 D.40 GOMITO M/F 90' FUSIOTHERM | AQUAT | NR | 4.4
065802 | 12708 D.20 GOMITO 45' M/F FUSIOTHERM | AQUAT | NR | 1.37
065803 | 12710 D.25 GOMITO 45' M/F FUSIOTHERM | AQUAT | NR | 1.67
065804 | 12712 D.32 GOMITO 45' M/F FUSIOTHERM | AQUAT | NR | 2.89
065805 | 12714 D.40 GOMITO 45' M/F FUSIOTHERM | AQUAT | NR | 4.52
065806 | 13511 20-25-20 TEE RIDOTTO FUSIOTHERM | AQUAT | NR | 2.62
065807 | 13514 25-16-20 TEE RIDOTTO FUSIOTHERM | AQUAT | NR | 2.62
065809 | 13528 32-16-32 TEE RIDOTTO FUSIOTHERM | AQUAT | NR | 3.92
065810 | 13542 40-20-40 TEE RIDOTTO FUSIOTHERM | AQUAT | NR | 5.51
065811 | 13544 40-25-40 TEE RIDOTTO FUSIOTHERM | AQUAT | NR | 5.51
065812 | 13546 40-32-40 TEE RIDOTTO FUSIOTHERM | AQUAT | NR | 5.51
065813 | 13547 50-20-50 TEE RIDOTTO FUSIOTHERM | AQUAT | NR | 12.97
065814 | 13548 50-25-50 TEE RIDOTTO FUSIOTHERM | AQUAT | NR | 12.97
065815 | 13550 50-32-50 TEE RIDOTTO FUSIOTHERM | AQUAT | NR | 12.97
065816 | 13551 50-40-50 TEE RIDOTTO FUSIOTHERM | AQUAT | NR | 12.97
065824 | 20110 3/4F-20 GOMITO FIL.FEMM.C/STAFFA | AQUAT | NR | 14.12
065825 | 20112 3/4F-25 GOMITO FIL.FEMM.C/STAFFA | AQUAT | NR | 14.12
065826 | 20113 1/2F-25 GOMITO FIL.FEMM.C/STAFFA | AQUAT | NR | 9.23
065827 | 60010 220/150/80 MM. PLACCA FISSAGGIO MURO | AQUAT | NR | 19.49
065828 | 21011 1/2F-25 GIUNTO FIL.FEMMINA | AQUAT | NR | 8.45
065829 | 21013 3/4F-32 GIUNTO FIL.FEMMINA | AQUAT | NR | 13.39
065830 | 21211 1/2M-25 GIUNTO FIL.MASCHIO | AQUAT | NR | 10.48
065831 | 21213 3/4M-32 GIUNTO FIL.MASCHIO | AQUAT | NR | 15.03
065832 | 21106 1/2F-16 GIUNTO FIL.FEMMINA C/SEDE ESAG. | AQUAT | NR | 11.67
065833 | 21108 1/2F-20 GIUNTO FIL.FEMMINA C/SEDE ESAG. | AQUAT | NR | 11.77
065834 | 21110 3/4F-20 GIUNTO FIL.FEMMINA C/SEDE ESAG. | AQUAT | NR | 14.42
065835 | 21111 1/2F-25 GIUNTO FIL.FEMMINA C/SEDE ESAG. | AQUAT | NR | 11.77
065836 | 21112 3/4F-25 GIUNTO FIL.FEMMINA C/SEDE ESAG. | AQUAT | NR | 14.42
065837 | 21113 3/4F-32 GIUNTO FIL.FEMMINA C/SEDE ESAG. | AQUAT | NR | 14.89
065838 | 21115 1"F-40 GIUNTO FIL.FEMMINA C/SEDE ESAG. | AQUAT | NR | 28.94
065839 | 21117 1"1/4F-50 GIUNTO FIL.FEMM. C/SEDE ESAG. | AQUAT | NR | 48.87
065840 | 21119 1"1/2F-63 GIUNTO FIL.FEMM. C/SEDE ESAG. | AQUAT | NR | 54.76
065841 | 21306 1/2M-16 GIUNTO FIL.MASCHIO C/SEDE ESAG. | AQUAT | NR | 12.32
065842 | 21308 1/2M-20 GIUNTO FIL.MASCHIO C/SEDE ESAG. | AQUAT | NR | 12.32
065843 | 21310 3/4M-20 GIUNTO FIL.MASCHIO C/SEDE ESAG. | AQUAT | NR | 15.48
065844 | 21312 3/4M-25 GIUNTO FIL.MASCHIO C/SEDE ESAG. | AQUAT | NR | 15.32
065845 | 21316 1"1/4M-32 GIUNTO FIL.MASCH. C/SEDE ESAG | AQUAT | NR | 55.09
065846 | 21319 50X1"1/4 M.GIUNTO FIL.MASCH.C/SEDE ESAG | AQUAT | NR | 54.56
065847 | 21321 1"1/2M-63 GIUNTO FIL.MASCH. C/SEDE ESAG | AQUAT | NR | 73.34
065848 | 21323 2"M-75 GIUNTO FIL.MASCHIO C/SEDE ESAG. | AQUAT | NR | 102.5
065849 | 23504 1/2M-16 GOMITO FILETT.MASCHIO | AQUAT | NR | 10.96
065850 | 23507 1/2M-25 GOMITO FILETT.MASCHIO | AQUAT | NR | 11.34
065852 | 27011 1" F-25 BOCCH.FEM.DIRITTO SALDARE | AQUAT | NR | 45.19
065853 | 27013 1"1/4F-32 BOCCH.FEM.DIRITTO SALDARE | AQUAT | NR | 48.86
065854 | 27015 1"1/2F-40 BOCCH.FEM.DIRITTO SALDARE | AQUAT | NR | 70.29
065855 | 27016 2" F-40 BOCCH.FEM.DIRITTO SALDARE | AQUAT | NR | 132.7
065856 | 27017 2" F-50 BOCCH.FEM.DIRITTO SALDARE | AQUAT | NR | 132.7
065857 | 40872 D.32 CORPO RUBINETTO FUSIOTHERM CORTO | AQUAT | NR | 72.65
065858 | 40873 CAPPUCCIO CORTO X RUBINETTO INCASSO | AQUAT | NR | 28.81
065859 | 40888 D.20 CORPO RUBINETTO FUSIOTHERM LUNGO | AQUAT | NR | 56.1
065860 | 40890 D.25 CORPO RUBINETTO FUSIOTHERM LUNGO | AQUAT | NR | 57.54
065861 | 40892 D.32 CORPO RUBINETTO FUSIOTHERM LUNGO | AQUAT | NR | 119.8
065862 | 40893 CAPPUCCIO LUNGO X RUBINETTO INCASSO | AQUAT | NR | 49.14
066852 | 60600 7/11 MM. STELO FUSIOTHERM X RIPARAZIONE | AQUAT | NR | 1.25
066853 | 50700 DIMA MONTAGGIO FUSIOTHERM CON LIVELLA | AQUAT | NR | 34.12
066854 | 50701 DIMA MONTAGGIO FUSIOTHERM SENZA LIVELLA | AQUAT | NR | 21.39
066855 | 21155 20X1/2F GIUNTO FILETTATO M/F FUSIOTHERM | AQUAT | NR | 13.06
066856 | 21355 20X1/2M GIUNTO FILETTATO M/M FUSIOTHERM | AQUAT | NR | 15.05
066857 | 23208 20X1/2F GOMITO FIL.F.SALD.M.FUSIOTHERM | AQUAT | NR | 9.38
066858 | 50103 FINO 25 MM. FORBICE TAGLIAT. FUSIOTHERM | AQUAT | NR | 58.92
066860 | GESSETTO TERMICO CONTR.TERMP.FUSIOTHERM | AQUAT | NR | 60.43
066861 | 50104 FINO 40 MM. FORBICE TAGLIAT. FUSIOTHERM | AQUAT | NR | 110.4
066862 | 50999 UTENSILE SOSTITUZIONE GHIERE FUSIOTHERM | AQUAT | NR | 825
066863 | 50998 GHIERA 1/2 X SOSTITUZ.GHIERE FUSIOTHERM | AQUAT | NR | 22.83
067919 | 50337 POLIFUSORE PER TUBI 16-63 MM C/CASSETTA | AQUAT | NR | 514
077889 | 40895 VITONE LUNGO 3/4" X 40888/40890 | AQUAT | NR | 21.8
077890 | 40897 VITONE LUNGO 1" X 40892 | AQUAT | NR | 59.25
089009 | 70708 TUBO FUSIOTHERM FASER D.20 X 2.8 AL MTL | AQUAT | MT | 4.08
089010 | 70710 TUBO FUSIOTHERM FASER D.25 X 3.5 AL MTL | AQUAT | MT | 6.11
107086 | 17208 D.20 ELETTROMANICOTTO 40V FUSIOTHERM | AQUAT | NR | 35.21
107087 | 17210 D.25 ELETTROMANICOTTO 40V FUSIOTHERM | AQUAT | NR | 36.54
107088 | 17212 D.32 ELETTROMANICOTTO 40V FUSIOTHERM | AQUAT | NR | 41
107089 | 17214 D.40 ELETTROMANICOTTO 40V FUSIOTHERM | AQUAT | NR | 41.62
107090 | 17216 D.50 ELETTROMANICOTTO 40V FUSIOTHERM | AQUAT | NR | 44.88
107091 | 17218 D.63 ELETTROMANICOTTO 40V FUSIOTHERM | AQUAT | NR | 64.91
107092 | 17220 D.75 ELETTROMANICOTTO 40V FUSIOTHERM | AQUAT | NR | 77.17
107093 | 17222 D.90 ELETTROMANICOTTO 40V FUSIOTHERM | AQUAT | NR | 98.37
113551 | 40904 FUSIOTHERM PROLUNGA L. 54MM CROMATA | AQUAT | NR | 23.8
128964 | 0060550 COLLARE DI FISSAGGIO D.50 C/GUARN. | AQUAT | NR | 5.26
128965 | 0060590 COLLARE DI FISSAGGIO D.90 C/GUARN. | AQUAT | NR | 10.71
131763 | 50336 16-32 MM POLIFUSORE AQ63 230V S/VALIG. | AQUAT | NR | 436.4
136428 | 1583 FARFALLA X VITONE RUBINETTO A CAPPUCCIO | AQUAT | NR | 0.73
199333 | 11153 90-75 RIDUZIONE FUSIOTHERM | AQUAT | NR | 24.46
199334 | 11022 D.90 MANICOTTO FUSIOTHERM | AQUAT | NR | 24.51
215197 | 13562 75-25-75 TEE RIDOTTO FUSIOTHERM | AQUAT | NR | 25.65
215201 | BLUE PIPE TUBO SDR7,4 20X2,8 BARRA 4 MT AL MT | AQUAT | MT | 3.3
215246 | 50341 POLIFUSORE AQ125 TFE 1400W 230V | AQUAT | NR | 1015
242428 | 15166 GIUNTO A SELLA 63/25 | AQUAT | NR | 3.94
243202 | 2270121 BLUE PIPE TI TUBO SDR11 D.90/160 | AQUAT | MT | 140
243203 | 2270117 BLUE PIPE TI TUBO SDR11 D.63/125 | AQUAT | MT | 102.8
243204 | 2212122 BLUE PIPE TI CURVA 90° SL1000 D.90 | AQUAT | NR | 572
243206 | 15522 D.90 COLLARE A SALDARE FUSIOTHERM | AQUAT | NR | 26.6
243207 | 15722 FLANGIA VETROR. D.90 PER COLLARE 15522 | AQUAT | NR | 99.4
243209 | 2411022 GIUNTO RIPRISTINO D.90 | AQUAT | NR | 110.4
243210 | 2411018 GIUNTO RIPRISTINO D.63 | AQUAT | NR | 99.59
243213 | 50222 MM.90 MATRICE | AQUAT | NR | 365.6
243467 | 28236 GIUNTO SELLA FILET.ESAG. 50/25X3/4" F. | AQUAT | NR | 20.09
243468 | 28234 GIUNTO SELLA FILET.ESAG. 40/25X3/4" F. | AQUAT | NR | 20.09
243470 | FLANGIA VETROR. D.110 PER COLLARE 15524/15526 | AQUAT | NR | 137.2
243471 | 15524 D.110 COLLARE A SALDARE FUSIOTHERM | AQUAT | NR | 43.89
243475 | 13556 63-32-63 TEE RIDOTTO FUSIOTHERM | AQUAT | NR | 20.05
243476 | 12122 D.90 GOMITO 90' FUSIOTHERM | AQUAT | NR | 44.56
243479 | 11152 90-63 RIDUZIONE FUSIOTHERM | AQUAT | NR | 24.46
243480 | 13122 D.90 TEE FUSIOTHERM | AQUAT | NR | 55.86
243481 | 11024 D.110 MANICOTTO FUSIOTHERM | AQUAT | NR | 43.16
243806 | 50616 MATRICE PER GIUNTI A SELLA 50X20/25 | AQUAT | NR | 232.7
244254 | 0370716 D.50 TUBO GREEN SDR9 VERGA 4MT AL MT | AQUAT | MT | 22.75
245135 | 0370712 D.32 TUBO GREEN SDR9 VERGA 4MT AL MT | AQUAT | MT | 9.45
245136 | 0370714 D.40 TUBO GREEN SDR9 VERGA 4MT AL MT | AQUAT | MT | 15.21
245137 | 0370718 D.63 TUBO GREEN SDR9 VERGA 4MT AL MT | AQUAT | MT | 35.11
248421 | 0370720 D.75 TUBO GREEN SDR9 VERGA 4MT AL MT | AQUAT | MT | 50.62
248422 | 0370722 D.90 TUBO GREEN SDR9 VERGA 4MT AL MT | AQUAT | MT | 76.02
248423 | 0370724 D.110 TUBO GREEN SDR9 VERGA 4MT AL MT | AQUAT | MT | 117
248424 | 0370726 D.125 TUBO GREEN SDR9 VERGA 4MT AL MT | AQUAT | MT | 142.4
255791 | 2270119 BLUE PIPE TI TUBO SDR11 D.75/140 | AQUAT | MT | 117.1
255792 | 2212120 BLUE PIPE TI CURVA 90° SL1000 D.75 | AQUAT | NR | 478.6
255794 | 2411020 GIUNTO RIPRISTINO D.75 | AQUAT | NR | 102
255796 | 2212216 BLUE PIPE TI CURVA 90° SL500 D.50 | AQUAT | NR | 260.2
255799 | 2411016 GIUNTO RIPRISTINO D.50 | AQUAT | NR | 95.75
256917 | 2170708 CLIMAT.FASER OT TUBO 20X2,8 BARRA 4MT | AQUAT | MT | 4.34
256918 | 2170710 CLIMAT.FASER OT TUBO 25X3,5 BARRA 4MT | AQUAT | MT | 6.11
257403 | 2270111 BLUE PIPE TI TUBO SDR11 D.32/90 | AQUAT | MT | 76.34
257406 | 2270113 BLUE PIPE TI TUBO SDR11 D.40/110 | AQUAT | MT | 89.33
257443 | BLUE PIPE TUBO SDR7,4 25X3,5 BARRA 4 MT AL MT | AQUAT | MT | 4.94
257444 | BLUE PIPE TUBO SDR7,4 32X4,4 BARRA 4 MT AL MT | AQUAT | MT | 9.28
269135 | 50619 MATRICE PER GIUNTI A SELLA 63X20/25 | AQUAT | NR | 232.7
269136 | 50940 FRESA PER ATTACCO A SELLA 20-25 | AQUAT | NR | 254.8
269137 | 50942 FRESA PER ATTACCO A SELLA 32 | AQUAT | NR | 281.9
269138 | 50620 MATRICE PER GIUNTI A SELLA 63X32 | AQUAT | NR | 232.7
269139 | 15168 GIUNTO A SELLA 63/32 | AQUAT | NR | 4.2
273288 | 2170114 CLIMAT.FASER OT TUBO 40X3,7 BARRA 4MT | AQUAT | MT | 12.82
273289 | 2170116 CLIMAT.FASER OT TUBO 50X4,6 BARRA 4MT | AQUAT | MT | 19.17
273290 | 2170118 CLIMAT.FASER OT TUBO 63X5,8 BARRA 4MT | AQUAT | MT | 28.73
273291 | 2170120 CLIMAT.FASER OT TUBO 75X6,8 BARRA 4MT | AQUAT | MT | 42.79
273292 | 2170122 CLIMAT.FASER OT TUBO 90X8,2 BARRA 4MT | AQUAT | MT | 61.58
273293 | 2170124 CLIMAT.FASER OT TUBO 110X10 BARRA 4MT | AQUAT | MT | 91.09
273294 | 2170126 CLIMAT.FASER OT TUBO 125X11 BARRA 4MT | AQUAT | MT | 115.8
273637 | 13554 63-25-63 TEE RIDOTTO FUSIOTHERM | AQUAT | NR | 20.05
273857 | 15720 FLANGIA VETROR. D.75 PER COLLARE 15520 | AQUAT | NR | 87.95
273860 | 14122 D.90 TAPPO CALOTTA FUSIOTHERM | AQUAT | NR | 29.8
277729 | 50226 MATRICE DOPPIA D.125 | AQUAT | NR | 648
282708 | 2270115 BLUE PIPE TI TUBO SDR11 D.50/110 | AQUAT | MT | 95.28
282709 | 2270123 BLUE PIPE TI TUBO SDR11 D.110/200 | AQUAT | MT | 172.9
282718 | 2270125 BLUE PIPE TI TUBO SDR11 D.125/225 | AQUAT | MT | 215.2
282719 | 2270129 BLUE PIPE TI TUBO SDR11 D.160/250 | AQUAT | MT | 284.6
282720 | 2270133 BLUE PIPE TI TUBO SDR11 D.200/315 | AQUAT | MT | 427
282721 | 2270137 BLUE PIPE TI TUBO SDR11 D.250/400 | AQUAT | MT | 676
282722 | 2270141 BLUE PIPE TI TUBO SDR11 D.315/450 | AQUAT | MT | 1046
282723 | 2270143 BLUE PIPE TI TUBO SDR11 D.355/500 | AQUAT | MT | 1260
282724 | 2213234 BLUE PIPE TI TEE RID. SDR11 90X50X90 | AQUAT | NR | 353
282731 | 2213224 BLUE PIPE TI TEE RID. SDR11 75X50X75 | AQUAT | NR | 321.6
282732 | 2213216 BLUE PIPE TI TEE RID. SDR11 63X50X63 | AQUAT | NR | 283.1
282734 | 2411253 GIUNTO RIPRISTINO RIDOTTO 90X75 | AQUAT | NR | 114
282735 | 2411242 GIUNTO RIPRISTINO RIDOTTO 75X63 | AQUAT | NR | 75.85
282736 | 2411238 GIUNTO RIPRISTINO RIDOTTO 63X50 | AQUAT | NR | 72.67
282855 | 11151 90-50 RIDUZIONE FUSIOTHERM | AQUAT | NR | 24.46
282856 | 21325 3"M-90 GIUNTO FIL.MASCHIO C/SEDE ESAG. | AQUAT | NR | 218.9
283757 | 15162 GIUNTO A SELLA 50/25 | AQUAT | NR | 3.94
283758 | 15158 GIUNTO A SELLA 40/25 | AQUAT | NR | 3.94
283763 | 50614 MATRICE PER GIUNTI A SELLA 40X20/25 | AQUAT | NR | 232.7
285245 | 15156 GIUNTO A SELLA 40/20 | AQUAT | NR | 3.8
285249 | 15164 GIUNTO A SELLA 63/20 | AQUAT | NR | 3.8
285255 | 28214 GIUNTO SELLA FILET.ESAG.40/25X1/2" F. | AQUAT | NR | 13.36
285256 | 28216 GIUNTO SELLA FILET.ESAG.50/25X1/2" F. | AQUAT | NR | 13.36
285257 | 28218 GIUNTO SELLA FILET.ESAG.63/25X1/2" F. | AQUAT | NR | 13.36
285258 | 28238 GIUNTO SELLA FILET.ESAG. 63/25X3/4" F. | AQUAT | NR | 20.09
285259 | 13564 75-32-75 TEE RIDOTTO FUSIOTHERM | AQUAT | NR | 25.65
285267 | 12522 D.90 GOMITO 45' FUSIOTHERM | AQUAT | NR | 45.43
285268 | 11139 75-40 RIDUZIONE FUSIOTHERM | AQUAT | NR | 11.57
287103 | 28220 GIUNTO SELLA FILET.ESAG.75/25X1/2" F. | AQUAT | NR | 13.36
293595 | 28242 GIUNTO SELLA FILET.ESAG. 90X25X3/4" F. | AQUAT | NR | 20.09
300179 | 15160 GIUNTO A SELLA 50/20 | AQUAT | NR | 3.8
301608 | 28240 GIUNTO SELLA FILET.ESAG.75/25X3/4" F. | AQUAT | NR | 20.09
301922 | 50224 MM.110 MATRICE | AQUAT | NR | 564
310485 | R001001 KIT RIDUZIONE 20-50 MM X PRISMA JIG | AQUAT | NR | 996
311031 | 50640 MATRICE PER GIUNTI A SELLA 125X40 | AQUAT | NR | 219.7
312678 | BLUE PIPE SDR9 MF RP TUBO 32X3,6 BARRA 4MT | AQUAT | MT | 7.09
312679 | BLUE PIPE SDR11 MF RP TUBO 40X3,7 BARRA 4MT | AQUAT | MT | 11.43
312680 | BLUE PIPE SDR11 MF RP TUBO 50X4,6 BARRA 4MT | AQUAT | MT | 17.22
312705 | BLUE PIPE SDR11 MF RP TUBO 63X5,8 BARRA 4MT | AQUAT | MT | 25.47
312706 | BLUE PIPE SDR11 MF RP TUBO 75X6,8 BARRA 4MT | AQUAT | MT | 36.29
312707 | BLUE PIPE SDR11 MF RP TUBO 90X8,2 BARRA 4MT | AQUAT | MT | 52.43
312708 | BLUE PIPE SDR11 MF RP TUBO 110X10,0 BARRA 4MT | AQUAT | MT | 77.4
312709 | BLUE PIPE SDR11 MF RP TUBO 125X11,4 BARRA 4MT | AQUAT | MT | 98.21
312710 | BLUE PIPE SDR11 MF RP TUBO 160X14,6 5,8 MT | AQUAT | MT | 126.7
320884 | 25019 40-3/4F-40 TEE FILETT.FEMMINA | AQUAT | NR | 24.87
324778 | 1111 DIMA PLASTICA X MISUR.PROFONDITA' 16-125 | AQUAT | NR | 0.46
337081 | 50339 POLIFUSORE AQ125 TFE 1400W 16/125 | AQUAT | NR | 514
014638 | 691616 TERMOSTATO TAS O 300 | ARIST | NR | 31.24
014639 | 691069 TERMOSTATO TAS N 300 | ARIST | NR | 29.22
014640 | 691692 TERMOSTATO TAS R 300 A | ARIST | NR | 27.24
014641 | 691599 TERMOSTATO TIS 15 A | ARIST | NR | 42.98
014642 | 816768 RESISTENZA 1200/230V SEN-STN-SE5R-ST5R | ARIST | NR | 27.07
014643 | 816769 RESISTENZA 1200/230V X SEO-STO-SO5R | ARIST | NR | 30.7
014646 | 810316 RESISTENZA 1200/230V X SE10R-ST10R | ARIST | NR | 32.51
014649 | 570177 GUARNIZIONE FLANGIA X TUTTI MOD. | ARIST | NR | 9.97
014650 | 570118 GUARNIZIONE RESIST.X TUTTI MODEL | ARIST | NR | 4.12
014654 | 691617 TERMOSTATO TAS SR 300 | ARIST | NR | 55.04
014656 | 291085 ANODO DI MAGN.21,3X660 M8 X SGA120-200 | ARIST | NR | 31.05
014657 | 291086 ANODO DI MAGN.21,3X800 M8 X SGA120-200 | ARIST | NR | 73.18
014665 | 230274 VALVOLA GAS X SGA 120/150/200/300 | ARIST | NR | 423.1
014671 | 570393 GUARNIZ.INTEGRALE D.75 | ARIST | NR | 6.13
014676 | 200254 PULSANTE PIEZO SGA | ARIST | NR | 37.75
014677 | 200159 TERMOCOPPIA X SGA 50/300 | ARIST | NR | 30.79
035816 | 291087 ANODO DI MAGN.21,3X1000M8 X SGA120-200 | ARIST | NR | 53.11
064088 | 697102 TERMOSTATO TAS N 450 | ARIST | NR | 92.86
064090 | 571755 FLANGIA MONOFASE | ARIST | NR | 30.7
070279 | 816615 RESISTENZA RCA 300 1200W 230V PA M5 | ARIST | NR | 35.98
070280 | 816616 RESISTENZA RCA 300 1500W 230V PA M5 | ARIST | NR | 41.8
070281 | 993012 FLANGIA AUTOCLAVICA +GUARN.INTEGRALE | ARIST | NR | 20.31
070286 | 691214 TERMOSTATO TBS 2 300 | ARIST | NR | 34.12
070287 | 691217 TERMOSTATO TBS 2 R300 | ARIST | NR | 27.33
070288 | 691499 TERMOSTATO TIS | ARIST | NR | 36.14
070289 | 691598 TERMOSTATO TIS T85 15A | ARIST | NR | 41.16
070290 | 570407 FLANGIA D.75 5 FORI | ARIST | NR | 28.84
101106 | 65100282 CONFEZ.5 PZ GUARN.X FLANGIA AUTOCLAV | ARIST | CF | 5.63
102317 | 993215 EX.691215 TERMOSTATO TBS 2R 300 75-95 | ARIST | NR | 40.64
103124 | 65100264 RESISTENZA RCAOP 1500W 220-240 | ARIST | NR | 46.37
103125 | 993025 LAMPADA SPIA 5 LITRI | ARIST | NR | 8.74
103269 | 816710 RESISTENZA 1200/220-240 L.298 | ARIST | NR | 41.14
103270 | 574305 ANODO MAGNESIO 14X155 M4 | ARIST | NR | 14.91
103271 | 993000 VITE M6X14 T.ESAGONO 8MM | ARIST | NR | 3.65
103272 | 993009 PROTEZIONE FASTON CELESTE | ARIST | NR | 7.68
103273 | 993010 PROTEZIONE FASTON ROSSO | ARIST | NR | 2.9
111383 | 108197 KIT UG.GL EURO 80/120 M01 | ARIST | NR | 5.84
111384 | 290726 UGELLO BRUCIATORE PILOTA GN | ARIST | NR | 7.37
129530 | 3318246 DIMA METALLICA UNIVERSALE G07 | ARIST | NR | 50.18
129531 | 3318245 KIT DIME IN CARTONPLASTICA 5 PEZZI | ARIST | CF | 43.18
129532 | 3318222 KIT CANTIERE | ARIST | NR | 40.84
129533 | 3318224 KIT PRIMA INSTALLAZIONE 2 RUBINETTI | ARIST | NR | 61.85
129534 | 3318225 KIT 2 RUBINETTI RISCALDAMENTO | ARIST | NR | 44.34
129535 | 3318227 KIT DI SOSTITUZIONE UNIVERSALE | ARIST | NR | 102.7
129536 | 3318228 KIT PRIMA INSTALLAZIONE 4 RUBINETTI | ARIST | NR | 86.35
129546 | 3318073 KIT SCARICO COASSIALE 60/100 ORIZZ. | ARIST | NR | 87.48
129547 | 3318079 KIT SCARICO COASSIALE 60/100 VERTIC. | ARIST | NR | 40.84
129548 | 3318090 KIT SCARICO COASSIALE 80/125 ORIZZ. | ARIST | NR | 182
129549 | 3318095 KIT SCARICO COASSIALE 80/125 VERTIC. | ARIST | NR | 46.68
129552 | 3318100 TUBO FLESSIBILE D.80 DA 12,5M | ARIST | NR | 360.6
129596 | 3318188 KIT SCARICO COASSIALE 80/125 ORIZZ. | ARIST | NR | 133
129608 | 3318186 KIT IDRAULICO INCASSO STANDARD | ARIST | NR | 39.67
129621 | 3318000 KIT SCARICO COASSIALE 60/100 ORIZZ. | ARIST | NR | 65.74
129622 | 3318008 KIT SCARICO COASSIALE 60/100 VERT. | ARIST | NR | 43.18
147126 | 810327 RESISTENZA 1500W 230V | ARIST | NR | 121.7
147280 | 65100311 TERMOSTATO TBS 105 16A 250V | ARIST | NR | 36.4
150108 | 65103691 FLANGIA AUTOCLAVICA C/GUARN. INTEGR. | ARIST | NR | 20.31
152032 | 107061 KIT FUMI COASSIALE S/CURVA D.60/100 | ARIST | NR | 116.9
163905 | 65103765 RESISTENZA 1200/230V C/ANODO | ARIST | NR | 69.77
163906 | 65103766 RESISTENZA 1500/220V C/ANODO | ARIST | NR | 72.03
163907 | 65104164 ANODO MAGN.X PRISMA LT.30 L=210 | ARIST | NR | 32.16
182551 | 3208052 KIT ARIA NUOS PER MURO PERIMETRALE | ARIST | NR | 62.12
182552 | 3208053 KIT ARIA NUOS PER MURO INTERNO | ARIST | NR | 125.4
182555 | 3208036 TUBO IN PVC ø125MM L.1,5 MT | ARIST | NR | 75.67
182556 | 3208037 TUBO IN PVC ø125MM L.1 MT | ARIST | NR | 84.71
182558 | 3208038 GIUNTO IN ABS PER TUBO ø125MM | ARIST | NR | 18.07
182559 | 3208039 GIUNTO FLESSIBILE ø125MM | ARIST | NR | 123.1
182560 | 3208040 CURVA IN ABS A 90° FF ø125MM | ARIST | NR | 24.85
182561 | 3208041 CP STAFFE FERMAT. ø125 C/VITI 5X45 | ARIST | CF | 18.07
182562 | 3208049 COPRIFORO IN ABS 190X160MM PER TUBI | ARIST | NR | 15.81
182563 | 3208042 CURVA VERT. ABS DA ø125 A RETT.150X70 | ARIST | NR | 23.72
182564 | 3208043 GIUNTO ORIZ.ABS DA ø125 A RETT.150X70 | ARIST | NR | 21.46
182565 | 3208044 TUBO RETTANG. PVC 150X70MM L.1,5 MT | ARIST | NR | 76.8
182566 | 3208045 GIUNTO IN ABS PER TUBO RETTANG.150X70 | ARIST | NR | 20.33
182567 | 3208046 CURVA VERT. ABS PER TUBO RETT.150X70 | ARIST | NR | 23.72
182568 | 3208047 CURVA ORIZ. ABS PER TUBO RETT.150X70 | ARIST | NR | 23.72
182569 | 3208048 CP STAFFE FERMAT. 150X70 C/VITI 5X45 | ARIST | NR | 20.33
182570 | 3208050 GRIGLIA PIEG.+MOLLE ø186 FORO 100-160 | ARIST | NR | 25.98
182573 | 877084 GRUPPO SICUREZZA IDRAULICO 1/2" NUOS | ARIST | NR | 47.44
190544 | 877085 GRUPPO SICUREZZA IDRAULICO 3/4" NUOS | ARIST | NR | 54.21
195187 | 3078019 STAFFA A PARETE PER BOLL. MULTI | ARIST | NR | 37.98
196957 | 877086 SIFONE 1" NUOS | ARIST | NR | 14.68
197149 | 3024085 KIT SOLARE - MISCELATORE TERMOSTATICO | ARIST | NR | 166.3
214719 | 3623242 SCALD.POMPA CAL. 80 LT NUOS SPLIT WH | ARIST | NR | 2460
214720 | 3623243 SCALD.POMPA CAL.110 LT NUOS SPLIT WH | ARIST | NR | 2640
214724 | 3208092 KIT ARIA NUOS EVO PER MURO PERIMETR. | ARIST | NR | 107.3
214725 | 3208061 KIT ARIA NUOS C/TUBO RIGIDO D.150 | ARIST | NR | 167.2
214726 | 3208093 KIT ARIA NUOS EVO C/TUBO RIGIDO D.150 | ARIST | NR | 212.3
214727 | 3208062 KIT ARIA NUOS C/TUBO FLESS. D.150 | ARIST | NR | 223.6
214728 | 3208063 TUBO D.150 1 MT NUOS | ARIST | NR | 71.15
214729 | 3208064 TUBO D.150 1,5 MT NUOS | ARIST | NR | 86.97
214730 | 3208065 TUBO D.150 0,15 MT NUOS | ARIST | NR | 55.34
214731 | 3208066 GIUNTO D.150 NUOS | ARIST | NR | 21.46
214732 | 3208067 CURVA D.150 90° NUOS | ARIST | NR | 35.01
214733 | 3208068 2 STAFFE FASCETTE D.150 NUOS | ARIST | NR | 35.01
214734 | 3208069 TUBO FLESSIBILE D.150 1 MT NUOS | ARIST | NR | 64.38
236080 | 3208071 KIT ARIA C/2 TUBI RIGIDI D.200 | ARIST | NR | 264.3
236081 | 3208075 CURVA D.200 90° | ARIST | NR | 153.6
236422 | 3208072 TUBO D.200 L. 1 METRO | ARIST | NR | 93.74
236423 | 3208073 TUBO D.200 L. 2 METRO | ARIST | NR | 128.8
236424 | 3208074 GIUNTO D.200 | ARIST | NR | 50.02
236425 | 3208076 CURVA D.200 45° | ARIST | NR | 123.1
236426 | 3208077 DUE FASCETTE FERMATUBO D.200 | ARIST | NR | 89.22
236427 | 3208078 GRIGLIA PIEGHEVOLE C/MOLLE D.165-200 | ARIST | NR | 29.36
236428 | 3208085 SILENZIATORE D.200 | ARIST | NR | 116.7
236429 | 704101 SUPPORTO MURALE UNITA' ESTERNA | ARIST | NR | 47.24
236430 | 3380020 SUPPORTO PAVIMENTO UNITA' ESTERNA | ARIST | NR | 200.1
236431 | 3078042 SUPPORTO TREPPIEDE | ARIST | NR | 76.8
245457 | 3612403 KIT IDRAULICO PRIMA INST.NEXT OUTDOOR | ARIST | NR | 18.99
245524 | 3623239 SCALD.POMPA CAL.100 LT NUOS PRIMO | ARIST | NR | 2170
262121 | 3100534 SCALD.ELETTR. ANDRIS LUX 10 OR /5 EU | ARIST | NR | 254.2
262122 | 3100536 SCALD.ELETTR. ANDRIS LUX 15 OR /5 EU | ARIST | NR | 298
262123 | 3100538 SCALD.ELETTR. ANDRIS LUX 30/5 EU | ARIST | NR | 359.4
262124 | 3100535 SCALD.ELETTR. ANDRIS LUX 10 UR /5 EU | ARIST | NR | 267.4
262125 | 3100329 SCALD.ELETTR. ANDRIS RS 10/3 EU | ARIST | NR | 208.9
262126 | 3100334 SCALD.ELETTR. ANDRIS RS 15/3 EU | ARIST | NR | 232.3
262127 | 3100339 SCALD.ELETTR. ANDRIS RS 30/3 EU | ARIST | NR | 283.4
262128 | 3100330 SCALDACQ.ANDRIS RS 10U/3 EU SOTTOLAV. | ARIST | NR | 216.2
262129 | 3100335 SCALDACQ.ANDRIS RS 15U/3 EU SOTTOLAV. | ARIST | NR | 244
262130 | 3069796 SCALD.POMPA CAL.NUOS PRIMO 200 HC A+ | ARIST | NR | 4400
262136 | 3069797 SCALD.POMPA CAL.NUOS PRIMO 240 HC A+ | ARIST | NR | 4470
262137 | SCALDABAG.POMPA CAL.NUOS PRIMO 240 SYS HC A+ | ARIST | NR | 4630
266926 | 3100537 SCALD.ELETTR. ANDRIS LUX 15 UR /5 EU | ARIST | NR | 311.2
266929 | 3100345 SCALD.ELETTR. ANDRIS LUX ECO 10/5 EU | ARIST | NR | 337.5
266930 | 3100346 SCALD.ELETTR. ANDRIS LUX ECO 10U/5 EU | ARIST | NR | 352.1
266931 | 3100349 SCALD.ELETTR. ANDRIS LUX ECO 15/5 EU | ARIST | NR | 387.1
272657 | 65122210 RESISTENZA 1500W 220-240V | ARIST | NR | 45.45
272659 | 993014-01 ANODO D.25,5 L:230 M5-M8 | ARIST | NR | 34.45
273617 | 3626145 SCALD. VELIS VLS EVO 50 EU ELETTR. | ARIST | NR | 809
273618 | 3626146 SCALD. VELIS VLS EVO 80 EU ELETTR. | ARIST | NR | 844
276434 | 3092010 MULTI BCH CD1 80 ARI / KIT FLOOR - EU | ARIST | NR | 769
276904 | SCALDACQUA ELETTRICO ACCUMULO ARI 200 V | ARIST | NR | 1607
280034 | 3092011 MULTI BCH CD1 120 ARI/ KIT FLOOR - EU | ARIST | NR | 868
284737 | 3060704 BOLLITORE CD1 200 HHP X POMPE CALORE | ARIST | NR | 3640
284738 | 3060705 BOLLITORE CD1 300 HHP X POMPE CALORE | ARIST | NR | 4720
284739 | 3060862 BOLLITORE CD2 450 HHP X POMPE CALORE | ARIST | NR | 6590
284740 | 3060863 CKZ 80 H PUFFER INERZIALE | ARIST | NR | 1017
284742 | 3083059 KIT VALVOLE E FILTRO | ARIST | NR | 165.1
284743 | 3319002 KIT BY-PASS DIFFERENZIALE REGOLABILE | ARIST | NR | 144.6
284744 | 3318962 KIT SONDA BOLLITORE UNIVERSAL | ARIST | NR | 36.52
284745 | 3078098 KIT TUBI GAS 5 MT | ARIST | NR | 255.7
284746 | 3078099 KIT TUBI GAS 10 MT | ARIST | NR | 458.7
284747 | 3078100 KIT TUBI GAS 20 MT | ARIST | NR | 820
284748 | 3078101 STAFFE PER MONTAGGIO A PARETE | ARIST | NR | 184.1
284749 | 3078102 ANTIVIBRANTI PER MONT.PARETE 4 PZ | ARIST | CF | 238.1
284750 | 3078097 PIEDINI ANTIVIBRANTI 2 PZ | ARIST | CF | 276.1
284751 | 3318925 UMIDOSTATO DI SICUREZZA | ARIST | NR | 312.6
284752 | 3318968 HP SPLIT KIT BARRETTE | ARIST | NR | 255.7
284753 | 3318969 HP SPLIT PIPES BARRETTE | ARIST | NR | 130
284754 | 3318970 HP SPLIT KIT BARRETTE | ARIST | NR | 255.7
284755 | 3318971 HP SPLIT PIPES BARRETTE | ARIST | NR | 184.1
284756 | 3318975 KIT ACS PER SPLIT | ARIST | NR | 366.7
284760 | 3319096 KIT 2 ZONE | ARIST | NR | 1711
284761 | 3319077 COOLING - ZONE MIXING VALVE+INSULAT. | ARIST | NR | 349.2
284762 | 3319078 COOLING - ZONE PUMP + INSULATION | ARIST | NR | 385.7
284763 | 3319079 COOLING - ZONE MANAGER KIT | ARIST | NR | 458.7
284764 | 3024175 SONDA RITORNO RISCALDAMENTO -S4 | ARIST | NR | 59.9
285789 | SCALDACQUA ELETTRICO ACCUMULO ARI 300 MO | ARIST | NR | 2410
288266 | SCALDACQUA ELETTRICO ACCUMULO ARI 200 MO | ARIST | NR | 1835
290693 | SCALDACQUA ELETTRICO ACCUMULO ARI 300 | ARIST | NR | 2480
291172 | 3629057 SCALDAC. POMPA CAL.110 WH NUOS EVO A+ | ARIST | NR | 2530
291173 | 3629056 SCALDAC. POMPA CAL. 80 WH NUOS EVO A+ | ARIST | NR | 2340
291537 | SCALDACQUA ELETTRICO ACCUMULO ARI 200 | ARIST | NR | 1889
297196 | 3201228 SCALDABAGNO ELET.PRO EVO R 80 HTS EU | ARIST | NR | 598
298621 | 3201917 SCALDABAGNO ELETT. PRO1 R 50 V/3 EU | ARIST | NR | 356.5
298622 | 3201918 SCALDABAGNO ELETT. PRO1 R 80 V/3 EU | ARIST | NR | 365.2
298623 | 3201919 SCALDABAGNO ELETT. PRO1 R 100 V/3 EU | ARIST | NR | 423.7
298624 | 3201920 SCALDABAGNO ELETT. PRO1 R 80 H/3 EU | ARIST | NR | 433.9
298625 | 3201921 SCALDABAGNO ELETT. PRO1 R 100 H/3 EU | ARIST | NR | 508
298626 | 3201922 SCALDABAGNO ELETT. PRO1 R 80 VTD/3 EU | ARIST | NR | 482.1
298627 | 3201923 SCALDABAGNO ELETT. PRO1 R 80 VTS/3 EU | ARIST | NR | 482.1
298628 | 3201924 SCALDABAGNO ELETT.PRO1 R 100 VTD/3 EU | ARIST | NR | 530
298629 | 3201925 SCALDABAGNO ELETT.PRO1 R 100 VTS/3 EU | ARIST | NR | 530
298630 | 3201866 SCALDABAGNO ELETT.PRO1 ECO 50 V/5 EU | ARIST | NR | 448.5
298631 | 3201867 SCALDABAGNO ELETT.PRO1 ECO 80 V/5 EU | ARIST | NR | 460.2
298632 | 3201868 SCALDABAGNO ELETT.PRO1 ECO 100 V/5 EU | ARIST | NR | 533
298633 | 3201956 SCALDABAGNO ELETT.PRO1 ECO 80 H/5 EU | ARIST | NR | 564
298634 | 3201872 SCALDABAG.ELETT.LYDOS PLUS 50 V/5 EU | ARIST | NR | 499.6
298635 | 3201873 SCALDABAG.ELETT.LYDOS PLUS 80 V/5 EU | ARIST | NR | 511
298636 | 3201874 SCALDABAG.ELETT.LYDOS PLUS 100 V/5 EU | ARIST | NR | 595
299557 | 3211019 SCALD. SGA BF X 120 VERT.STAGNA BIL. | ARIST | NR | 2100
299563 | 3211020 SCALD. SGA BF X 160 VERT.STAGNA BIL. | ARIST | NR | 2360
299565 | 3211011 SCALDACQUA S/SGA FF X 80 CAM.STAGNA | ARIST | NR | 2790
299572 | 3211012 SCALDACQUA S/SGA FF X 100 CAM.STAGNA | ARIST | NR | 3020
302807 | 3201227 SCALDABAGNO ELET.PRO EVO R 80 HTD EU | ARIST | NR | 598
307846 | 65115842 RESISTENZA 1200W 220-240V AL 06/20 | ARIST | NR | 55.96
309728 | 3069756 SCALD.POMPA CAL.NUOS SPLIT 200 WH | ARIST | NR | 4530
309729 | 3069755 SCALD.POMPA CAL.NUOS SPLIT 150 WH | ARIST | NR | 4330
309730 | 3069757 SCALD.POMPA CAL.NUOS SPLIT 270 FS | ARIST | NR | 6220
319161 | 3069775 SCALD.POMPA CAL. NUOS PLUS WI-FI 200 | ARIST | NR | 5380
319162 | 3069776 SCALD.POMPA CAL. NUOS PLUS WI-FI 250 | ARIST | NR | 5590
319163 | 3069777 SCALD. PC NUOS PLUS WI-FI 250 SYS | ARIST | NR | 5770
319164 | 3069778 SCALD.PC NUOS PLUS WI-FI 250 TWIN SYS | ARIST | NR | 6040
321484 | 3629074 SCALD.POMPA CAL.NUOS EVO A+ 150 WH | ARIST | NR | 2890
323888 | 60003460 RESISTENZA 1200W 220-240V DAL 07/20 | ARIST | NR | 45.4
323889 | 65115422 RESISTENZA 1200W 220-240V AL 06/2020 | ARIST | NR | 68.42
323890 | 65117956 TERMOSTATO PER PRO1 R 80 DAL 07/2020 | ARIST | NR | 37.86
323891 | 65117957 TERMOSTATO X PRO1 R 100 DAL 07/2020 | ARIST | NR | 38.43
323892 | 65119919 TERMOSTATO PER PRO1 R 50 DAL 07/2020 | ARIST | NR | 35.32
323893 | 65111788 GUARNIZIONE FLANGIA | ARIST | NR | 5.75
335994 | 3211185 SCALD.S/SGA X 50 VERT.GAS CAM.APERTA | ARIST | NR | 1427
335995 | 3211186 SCALD.S/SGA X 80 VERT.GAS CAM.APERTA | ARIST | NR | 1433
335996 | 3211187 SCALD.S/SGA X 100 VERT.GAS CAM.APERTA | ARIST | NR | 1622
335997 | 3211188 SCALD.S/SGA X 120 VERT.GAS CAM.APERTA | ARIST | NR | 1700
338822 | 3211194 SCALDACQUA S/SGA BF X 80 VERT. GAS | ARIST | NR | 2080
338824 | 3211195 SCALDACQUA S/SGA BF X 100 VERT. GAS | ARIST | NR | 2510
343621 | SCALDAC. POMPA CAL. 80 NUOS PLUS R290 WI-FI | ARIST | NR | 2570
343622 | SCALDAC. POMPA CAL.110 NUOS PLUS R290 WI-FI | ARIST | NR | 2780
343623 | SCALDAC. POMPA CAL.150 NUOS PLUS R290 WI-FI | ARIST | NR | 3180
344836 | SCALDABAGNO ELETTRICO ANDRIS ELITE 30/5 EU | ARIST | NR | 434.6
345027 | SCALDACQUA ELETTR. LYDOS HYBRID WI-FI 80 LT | ARIST | NR | 1494
345028 | SCALDACQUA ELETTR. LYDOS HYBRID WI-FI 100 LT | ARIST | NR | 1637
346687 | SCALDABAGNO VELIS PRO 50 EU ACCUM. ELETTRICO | ARIST | NR | 985
346688 | SCALDABAGNO VELIS PRO 80 EU ACCUM. ELETTRICO | ARIST | NR | 1027
346689 | SCALDABAGNO VELIS PRO 100 EU ACCUM. ELETTRICO | ARIST | NR | 1189
347049 | SCALDACQUA ELETTRICO ACCUMULO TI 500 STI | ARIST | NR | 3860
269031 | NC252 COLONNA BIANCO 25X160X21 DX | AZZUR | NR | 123
269032 | NC252 COLONNA SHERWOOD SCURO 25X160X21 DX | AZZUR | NR | 108
269033 | NC252 COLONNA ROVERE DOGATO 25X160X21 DX | AZZUR | NR | 108
029748 | 32-40-50 COLLARE IN PLASTICA X TUBAZIONI | BAMPI | NR | 3.54
029749 | 75-110 COLLARE IN PLASTICA X TUBAZIONI | BAMPI | NR | 6.78
029750 | 125-160 COLLARE IN PLASTICA X TUBAZIONI | BAMPI | NR | 10.09
053907 | PKDA 110/110/110 BRAGA DOPPIA POLO-KAL 3S | BAMPI | NR | 98.17
053934 | POLO-CLIP RBT DA 32 A 160 SET FONOASSORBENTE | BAMPI | NR | 10.54
061057 | NGEM 32X 150 TUBO 1 BICCHIERE POLO-KAL NG | BAMPI | NR | 3
061058 | NGEM 32X 250 TUBO 1 BICCHIERE POLO-KAL NG | BAMPI | NR | 3.98
061059 | NGEM 32X 500 TUBO 1 BICCHIERE POLO-KAL NG | BAMPI | NR | 5.35
061060 | NGEM 32X1000 TUBO 1 BICCHIERE POLO-KAL NG | BAMPI | NR | 8.22
061061 | NGEM 32X1500 TUBO 1 BICCHIERE POLO-KAL NG | BAMPI | NR | 12.72
061062 | NGEM 32X2000 TUBO 1 BICCHIERE POLO-KAL NG | BAMPI | NR | 15.59
061063 | NGEM 40X 150 TUBO 1 BICCHIERE POLO-KAL NG | BAMPI | NR | 3
061064 | NGEM 40X 250 TUBO 1 BICCHIERE POLO-KAL NG | BAMPI | NR | 3.98
061065 | NGEM 40X 500 TUBO 1 BICCHIERE POLO-KAL NG | BAMPI | NR | 5.35
061066 | NGEM 40X1000 TUBO 1 BICCHIERE POLO-KAL NG | BAMPI | NR | 8.22
061067 | NGEM 40X1500 TUBO 1 BICCHIERE POLO-KAL NG | BAMPI | NR | 12.72
061068 | NGEM 40X2000 TUBO 1 BICCHIERE POLO-KAL NG | BAMPI | NR | 15.59
061069 | NGEM 50X 150 TUBO 1 BICCHIERE POLO-KAL NG | BAMPI | NR | 3.46
061070 | NGEM 50X 250 TUBO 1 BICCHIERE POLO-KAL NG | BAMPI | NR | 4.11
061071 | NGEM 50X 500 TUBO 1 BICCHIERE POLO-KAL NG | BAMPI | NR | 5.55
061072 | NGEM 50X1000 TUBO 1 BICCHIERE POLO-KAL NG | BAMPI | NR | 8.22
061073 | NGEM 50X1500 TUBO 1 BICCHIERE POLO-KAL NG | BAMPI | NR | 13.44
061074 | NGEM 50X2000 TUBO 1 BICCHIERE POLO-KAL NG | BAMPI | NR | 17.09
061075 | NGEM 75X 150 TUBO 1 BICCHIERE POLO-KAL NG | BAMPI | NR | 6.33
061076 | NGEM 75X 250 TUBO 1 BICCHIERE POLO-KAL NG | BAMPI | NR | 7.37
061077 | NGEM 75X 500 TUBO 1 BICCHIERE POLO-KAL NG | BAMPI | NR | 9.92
061078 | NGEM 75X1000 TUBO 1 BICCHIERE POLO-KAL NG | BAMPI | NR | 13.83
061079 | NGEM 75X1500 TUBO 1 BICCHIERE POLO-KAL NG | BAMPI | NR | 19.97
061080 | NGEM 75X2000 TUBO 1 BICCHIERE POLO-KAL NG | BAMPI | NR | 26.1
061081 | NGEM 110X 150 TUBO 1 BICCHIERE POLO-KAL NG | BAMPI | NR | 7.76
061082 | NGEM 110X 250 TUBO 1 BICCHIERE POLO-KAL NG | BAMPI | NR | 9.72
061083 | NGEM 110X 500 TUBO 1 BICCHIERE POLO-KAL NG | BAMPI | NR | 14.68
061084 | NGEM 110X1000 TUBO 1 BICCHIERE POLO-KAL NG | BAMPI | NR | 22.9
061085 | NGEM 110X1500 TUBO 1 BICCHIERE POLO-KAL NG | BAMPI | NR | 32.1
061086 | NGEM 110X2000 TUBO 1 BICCHIERE POLO-KAL NG | BAMPI | NR | 43.32
061087 | NGEM 110X3000 TUBO 1 BICCHIERE POLO-KAL NG | BAMPI | NR | 62.38
061089 | NGEM 125X 250 TUBO 1 BICCHIERE POLO-KAL NG | BAMPI | NR | 14.68
061090 | NGEM 125X 500 TUBO 1 BICCHIERE POLO-KAL NG | BAMPI | NR | 21.07
061091 | NGEM 125X1000 TUBO 1 BICCHIERE POLO-KAL NG | BAMPI | NR | 33.8
061092 | NGEM 125X1500 TUBO 1 BICCHIERE POLO-KAL NG | BAMPI | NR | 45.67
061093 | NGEM 125X2000 TUBO 1 BICCHIERE POLO-KAL NG | BAMPI | NR | 62.11
061094 | NGEM 125X3000 TUBO 1 BICCHIERE POLO-KAL NG | BAMPI | NR | 86.65
061096 | NGEM 160X 250 TUBO 1 BICCHIERE POLO-KAL NG | BAMPI | NR | 20.62
061097 | NGEM 160X 500 TUBO 1 BICCHIERE POLO-KAL NG | BAMPI | NR | 32.23
061098 | NGEM 160X1000 TUBO 1 BICCHIERE POLO-KAL NG | BAMPI | NR | 50.24
061099 | NGEM 160X1500 TUBO 1 BICCHIERE POLO-KAL NG | BAMPI | NR | 68.64
061100 | NGEM 160X2000 TUBO 1 BICCHIERE POLO-KAL NG | BAMPI | NR | 93.17
061101 | NGEM 160X3000 TUBO 1 BICCHIERE POLO-KAL NG | BAMPI | NR | 132.5
061102 | NGB 32X15° CURVA POLO-KAL NG | BAMPI | NR | 3.33
061103 | NGB 40X15° CURVA POLO-KAL NG | BAMPI | NR | 3.33
061104 | NGB 50X15° CURVA POLO-KAL NG | BAMPI | NR | 4.44
061105 | NGB 75X15° CURVA POLO-KAL NG | BAMPI | NR | 6.92
061106 | NGB 110X15° CURVA POLO-KAL NG | BAMPI | NR | 10.57
061107 | NGB 125X15° CURVA POLO-KAL NG | BAMPI | NR | 20.23
061108 | NGB 160X15° CURVA POLO-KAL NG | BAMPI | NR | 31.32
061109 | NGB 32X30° CURVA POLO-KAL NG | BAMPI | NR | 3.33
061110 | NGB 40X30° CURVA POLO-KAL NG | BAMPI | NR | 3.33
061111 | NGB 50X30° CURVA POLO-KAL NG | BAMPI | NR | 4.05
061112 | NGB 110X30° CURVA POLO-KAL NG | BAMPI | NR | 10.57
061113 | NGB 125X30° CURVA POLO-KAL NG | BAMPI | NR | 20.23
061114 | NGB 160X30° CURVA POLO-KAL NG | BAMPI | NR | 31.32
061115 | NGB 75X30° CURVA POLO-KAL NG | BAMPI | NR | 6.92
061116 | NGB 32X45° CURVA POLO-KAL NG | BAMPI | NR | 3.2
061117 | NGB 40X45° CURVA POLO-KAL NG | BAMPI | NR | 3.2
061118 | NGB 50X45° CURVA POLO-KAL NG | BAMPI | NR | 3.91
061119 | NGB 75X45° CURVA POLO-KAL NG | BAMPI | NR | 6.92
061120 | NGB 110X45° CURVA POLO-KAL NG | BAMPI | NR | 9.92
061121 | NGB 125X45° CURVA POLO-KAL NG | BAMPI | NR | 20.23
061122 | NGB 160X45° CURVA POLO-KAL NG | BAMPI | NR | 31.32
061123 | NGB 32X67° CURVA POLO-KAL NG | BAMPI | NR | 3.72
061124 | NGB 40X67° CURVA POLO-KAL NG | BAMPI | NR | 3.72
061125 | NGB 50X67° CURVA POLO-KAL NG | BAMPI | NR | 5.48
061126 | NGB 75X67° CURVA POLO-KAL NG | BAMPI | NR | 9.4
061127 | NGB 110X67° CURVA POLO-KAL NG | BAMPI | NR | 11.35
061128 | NGB 125X67° CURVA POLO-KAL NG | BAMPI | NR | 30.01
061130 | NGB 32X87° CURVA POLO-KAL NG | BAMPI | NR | 3.46
061131 | NGB 40X87° CURVA POLO-KAL NG | BAMPI | NR | 3.46
061132 | NGB 50X87° CURVA POLO-KAL NG | BAMPI | NR | 4.44
061133 | NGB 75X87° CURVA POLO-KAL NG | BAMPI | NR | 9.13
061134 | NGB 110X87° CURVA POLO-KAL NG | BAMPI | NR | 10.57
061135 | NGB 125X87° CURVA POLO-KAL NG | BAMPI | NR | 29.62
061136 | NGB 160X87° CURVA POLO-KAL NG | BAMPI | NR | 48.28
061137 | NGMM 32 MANICOTTO CON BATTENTE POLO-KAL NG | BAMPI | NR | 4.89
061138 | NGMM 40 MANICOTTO CON BATTENTE POLO-KAL NG | BAMPI | NR | 4.89
061139 | NGMM 50 MANICOTTO CON BATTENTE POLO-KAL NG | BAMPI | NR | 5.15
061140 | NGMM 75 MANICOTTO CON BATTENTE POLO-KAL NG | BAMPI | NR | 6.92
061141 | NGMM 110 MANICOTTO CON BATTENTE POLO-KAL NG | BAMPI | NR | 11.81
061142 | NGMM 125 MANICOTTO CON BATTENTE POLO-KAL NG | BAMPI | NR | 22.18
061143 | NGMM 160 MANICOTTO CON BATTENTE POLO-KAL NG | BAMPI | NR | 33.28
061144 | NGU 40 MANICOTTO SCORREVOLE POLO-KAL NG | BAMPI | NR | 4.89
061145 | NGU 50 MANICOTTO SCORREVOLE POLO-KAL NG | BAMPI | NR | 5.15
061146 | NGU 75 MANICOTTO SCORREVOLE POLO-KAL NG | BAMPI | NR | 6.92
061147 | NGU 110 MANICOTTO SCORREVOLE POLO-KAL NG | BAMPI | NR | 11.81
061150 | NGR 32/40 RIDUZIONE ECCENTRICA POLO-KAL NG | BAMPI | NR | 5.28
061151 | NGR 32/50 RIDUZIONE ECCENTRICA POLO-KAL NG | BAMPI | NR | 5.28
061152 | NGR 40/50 RIDUZIONE ECCENTRICA POLO-KAL NG | BAMPI | NR | 5.15
061153 | NGR 50/75 RIDUZIONE ECCENTRICA POLO-KAL NG | BAMPI | NR | 6.66
061154 | NGR 50/110 RIDUZIONE ECCENTRICA POLO-KAL NG | BAMPI | NR | 9.79
061155 | NGR 75/110 RIDUZIONE ECCENTRICA POLO-KAL NG | BAMPI | NR | 9.92
061156 | NGR 110/125 RIDUZIONE ECCENTRICA POLO-KAL NG | BAMPI | NR | 17.62
061158 | NGR 125/160 RIDUZIONE ECCENTRICA POLO-KAL NG | BAMPI | NR | 26.75
061159 | NGL 40 BICCHIERE 3 LUNGHEZZE POLO-KAL NG | BAMPI | NR | 5.28
061160 | NGL 50 BICCHIERE 3 LUNGHEZZE POLO-KAL NG | BAMPI | NR | 7.11
061161 | NGL 75 BICCHIERE 3 LUNGHEZZE POLO-KAL NG | BAMPI | NR | 10.11
061162 | NGL 110 BICCHIERE 3 LUNGHEZZE POLO-KAL NG | BAMPI | NR | 16.12
061163 | NGL 125 BICCHIERE 3 LUNGHEZZE POLO-KAL NG | BAMPI | NR | 21.66
061164 | NGL 160 BICCHIERE 3 LUNGHEZZE POLO-KAL NG | BAMPI | NR | 40.45
061165 | NGRE 50 ISPEZIONE POLO-KAL NG | BAMPI | NR | 16.18
061166 | NGRE 75 ISPEZIONE POLO-KAL NG | BAMPI | NR | 19.97
061167 | NGRE 110 ISPEZIONE POLO-KAL NG | BAMPI | NR | 29.88
061168 | NGRE 125 ISPEZIONE POLO-KAL NG | BAMPI | NR | 59.9
061169 | NGRE 160 ISPEZIONE POLO-KAL NG | BAMPI | NR | 92
061170 | NGEA 32/32 BRAGA 45° POLO-KAL NG | BAMPI | NR | 7.18
061171 | NGEA 40/32 BRAGA 45° POLO-KAL NG | BAMPI | NR | 7.44
061172 | NGEA 40/40 BRAGA 45° POLO-KAL NG | BAMPI | NR | 7.5
061173 | NGEA 50/32 BRAGA 45° POLO-KAL NG | BAMPI | NR | 9.13
061174 | NGEA 50/40 BRAGA 45° POLO-KAL NG | BAMPI | NR | 9.13
061175 | NGEA 50/50 BRAGA 45° POLO-KAL NG | BAMPI | NR | 9.13
061176 | NGEA 75/50 BRAGA 45° POLO-KAL NG | BAMPI | NR | 12.53
061177 | NGEA 75/75 BRAGA 45° POLO-KAL NG | BAMPI | NR | 12.53
061178 | NGEA 110/50 BRAGA 45° POLO-KAL NG | BAMPI | NR | 20.88
061179 | NGEA 110/75 BRAGA 45° POLO-KAL NG | BAMPI | NR | 21.01
061180 | NGEA 110/110 BRAGA 45° POLO-KAL NG | BAMPI | NR | 21.14
061181 | NGEA 125/75 BRAGA 45° POLO-KAL NG | BAMPI | NR | 35.62
061182 | NGEA 125/110 BRAGA 45° POLO-KAL NG | BAMPI | NR | 48.28
061183 | NGEA 125/125 BRAGA 45° POLO-KAL NG | BAMPI | NR | 73.08
061184 | NGEA 160/110 BRAGA 45° POLO-KAL NG | BAMPI | NR | 75.69
061185 | NGEA 160/160 BRAGA 45° POLO-KAL NG | BAMPI | NR | 114.4
061186 | NGEA 40/40 BRAGA 67° POLO-KAL NG | BAMPI | NR | 7.5
061188 | NGEA 50/50 BRAGA 67° POLO-KAL NG | BAMPI | NR | 9.13
061192 | NGEA 110/110 BRAGA 67° POLO-KAL NG | BAMPI | NR | 21.14
061195 | NGEA 40/40 BRAGA 87° POLO-KAL NG | BAMPI | NR | 7.5
061196 | NGEA 50/40 BRAGA 87° POLO-KAL NG | BAMPI | NR | 9.13
061197 | NGEA 50/50 BRAGA 87° POLO-KAL NG | BAMPI | NR | 9.13
061198 | NGEA 75/50 BRAGA 87° POLO-KAL NG | BAMPI | NR | 12.53
061199 | NGEA 75/75 BRAGA 87° POLO-KAL NG | BAMPI | NR | 12.53
061200 | NGEA 110/50 BRAGA 87° POLO-KAL NG | BAMPI | NR | 20.88
061201 | NGEA 110/75 BRAGA 87° POLO-KAL NG | BAMPI | NR | 21.01
061202 | NGEA 110/110 BRAGA 87° POLO-KAL NG | BAMPI | NR | 21.14
061204 | NGEA 125/110 BRAGA 87° POLO-KAL NG | BAMPI | NR | 48.28
061206 | NGEA 160/110 BRAGA 87° POLO-KAL NG | BAMPI | NR | 75.69
061207 | NGEA 160/160 BRAGA 87° POLO-KAL NG | BAMPI | NR | 114.4
061208 | NGDA 110/50 /50 BRAGA DOPPIA 67° POLO-KAL NG | BAMPI | NR | 35.23
061209 | NGDA 110/110/110 BRAGA DOPPIA 67° POLO-KAL NG | BAMPI | NR | 41.76
061211 | NGDA 125/110/110 BRAGA DOPPIA 67° POLO-KAL NG | BAMPI | NR | 65.9
061213 | NGDA 160/110/110 BRAGA DOPPIA 67° POLO-KAL NG | BAMPI | NR | 76.99
061220 | NGS 32X1"1/4 RACC.DIR.C/MORSETTO POLO-KAL NG | BAMPI | NR | 9.13
061221 | NGS 40X1"1/4 RACC.DIR.C/MORSETTO POLO-KAL NG | BAMPI | NR | 9.13
061222 | NGS 40X1"1/2 RACC.DIR.C/MORSETTO POLO-KAL NG | BAMPI | NR | 9.13
061223 | NGS 50X1"1/4 RACC.DIR.C/MORSETTO POLO-KAL NG | BAMPI | NR | 9.13
061224 | NGS 50X1"1/2 RACC.DIR.C/MORSETTO POLO-KAL NG | BAMPI | NR | 9.13
061225 | NGS 50X2" RACC.DIR.C/MORSETTO POLO-KAL NG | BAMPI | NR | 9.13
061226 | NGSW 32X1"1/4 CURVA C/MORSETTO POLO-KAL NG | BAMPI | NR | 9.13
061227 | NGSW 40X1"1/4 CURVA C/MORSETTO POLO-KAL NG | BAMPI | NR | 9.13
061228 | NGSW 40X1"1/2 CURVA C/MORSETTO POLO-KAL NG | BAMPI | NR | 9.13
061229 | NGSW 50X1"1/4 CURVA C/MORSETTO POLO-KAL NG | BAMPI | NR | 9.13
061230 | NGSW 50X1"1/2 CURVA C/MORSETTO POLO-KAL NG | BAMPI | NR | 9.13
061231 | NGSW 50X2" CURVA C/MORSETTO POLO-KAL NG | BAMPI | NR | 9.13
061232 | NGSWPR 40/50X1"1/4 CURVA RID.+MORS.POLO KALNG | BAMPI | NR | 10.7
061233 | NGSWPR 40/50X1"1/2 CURVA RID.+MORS.POLO KALNG | BAMPI | NR | 10.7
061234 | NGEM 75X3000 TUBO 1 BICCHIERE POLO-KAL NG | BAMPI | NR | 38.63
072099 | NGEM 40X3000 TUBO 1 BICCHIERE POLO-KAL NG | BAMPI | NR | 23.75
072555 | NGEM 50X3000 TUBO 1 BICCHIERE POLO-KAL NG | BAMPI | NR | 26.56
087323 | NGEM 90X250 TUBO 1 BICCHIERE POLO-KAL NG | BAMPI | NR | 9.53
087324 | NGEM 90X500 TUBO 1 BICCHIERE POLO-KAL NG | BAMPI | NR | 14.42
087325 | NGEM 90X1000 TUBO 1 BICCHIERE POLO-KAL NG | BAMPI | NR | 22.38
087326 | NGEM 90X2000 TUBO 1 BICCHIERE POLO-KAL NG | BAMPI | NR | 42.28
087327 | NGEM 90X3000 TUBO 1 BICCHIERE POLO-KAL NG | BAMPI | NR | 60.55
088335 | NGB 90X15° CURVA POLO-KAL NG | BAMPI | NR | 10.44
088336 | NGB 90X30° CURVA POLO-KAL NG | BAMPI | NR | 10.44
088337 | NGB 90X45° CURVA POLO-KAL NG | BAMPI | NR | 9.92
088338 | NGB 90X87° CURVA POLO-KAL NG | BAMPI | NR | 10.57
088339 | NGU 90 MANICOTTO SCORREVOLE POLO-KAL NG | BAMPI | NR | 11.68
088340 | NGEA 90/90 BRAGA 45° POLO-KAL NG | BAMPI | NR | 20.88
088341 | NGEA 90/50 BRAGA 45° POLO-KAL NG | BAMPI | NR | 20.49
088342 | NGEA 90/90 BRAGA 87° POLO-KAL NG | BAMPI | NR | 20.88
088343 | NGRK 75/90 RIDUZIONE ECCENT.CORTA POLO-KAL NG | BAMPI | NR | 9.92
089164 | NGRK 90/110 RIDUZIONE ECCEN.CORTA POLO-KAL NG | BAMPI | NR | 10.83
100549 | PDGR0100 SIFONE CON GRIGLIA "KLASSIC" | BAMPI | NR | 20.8
101089 | NG 8990 TAPPO DI RIPARAZIONE | BAMPI | NR | 15.66
102298 | LUBRP250 LUBRIFICANTE X BICCHIERE AD ANELLO | BAMPI | NR | 5.09
108055 | NGDM 32X1000 TUBO 2 BICCHIERI POLO-KAL NG | BAMPI | NR | 9.79
108056 | NGDM 32X2000 TUBO 2 BICCHIERI POLO-KAL NG | BAMPI | NR | 18.53
108057 | NGDM 32X3000 TUBO 2 BICCHIERI POLO-KAL NG | BAMPI | NR | 27.66
108058 | NGDM 40X1000 TUBO 2 BICCHIERI POLO-KAL NG | BAMPI | NR | 9.79
108059 | NGDM 40X2000 TUBO 2 BICCHIERI POLO-KAL NG | BAMPI | NR | 18.53
108060 | NGDM 40X3000 TUBO 2 BICCHIERI POLO-KAL NG | BAMPI | NR | 27.66
108061 | NGDM 50X1000 TUBO 2 BICCHIERI POLO-KAL NG | BAMPI | NR | 9.92
108062 | NGDM 50X2000 TUBO 2 BICCHIERI POLO-KAL NG | BAMPI | NR | 20.23
108063 | NGDM 50X3000 TUBO 2 BICCHIERI POLO-KAL NG | BAMPI | NR | 30.8
108064 | NGDM 75X1000 TUBO 2 BICCHIERI POLO-KAL NG | BAMPI | NR | 16.44
108065 | NGDM 75X2000 TUBO 2 BICCHIERI POLO-KAL NG | BAMPI | NR | 30.8
108066 | NGDM 75X3000 TUBO 2 BICCHIERI POLO-KAL NG | BAMPI | NR | 44.76
108067 | NGDM 90X1000 TUBO 2 BICCHIERI POLO-KAL NG | BAMPI | NR | 26.88
108068 | NGDM 90X2000 TUBO 2 BICCHIERI POLO-KAL NG | BAMPI | NR | 49.72
108069 | NGDM 90X3000 TUBO 2 BICCHIERI POLO-KAL NG | BAMPI | NR | 69.94
108070 | NGDM 110X1000 TUBO 2 BICCHIERI POLO-KAL NG | BAMPI | NR | 27.4
108071 | NGDM 110X2000 TUBO 2 BICCHIERI POLO-KAL NG | BAMPI | NR | 50.63
108072 | NGDM 110X3000 TUBO 2 BICCHIERI POLO-KAL NG | BAMPI | NR | 71.12
108073 | SU7590110 COLLARE FONOASSORBENTE 75/90/110 | BAMPI | NR | 17.45
111263 | NGB 90X67° CURVA POLO-KAL NG | BAMPI | NR | 11.22
113015 | NG110987 NGEA 110/90 BRAGA 87° POLO-KAL NG | BAMPI | NR | 21.01
115181 | NGRE 90 ISPEZIONE POLO-KAL NG | BAMPI | NR | 29.62
120726 | BHLSIFI11 SIFONE FIRENZE PP-HT ø110MM INNESTO | BAMPI | NR | 47.9
128464 | NG121287 NGEA 125/125 BRAGA 87° POLO-KAL NG | BAMPI | NR | 73.08
129252 | NGEA 90/90 BRAGA 67° POLO-KAL NG | BAMPI | NR | 20.88
134386 | NGEA 90/50 BRAGA 87,5° POLO-KAL NG | BAMPI | NR | 20.49
136001 | NGNI5002 MORSETTO 2380 GOMMA D.67 INT.46-55 | BAMPI | NR | 5.28
152426 | NGEA 110/40 BRAGA 45° POLO-KAL NG | BAMPI | NR | 20.75
153104 | NGEM 32X3000 TUBO 1 BICCHIERE NG | BAMPI | NR | 23.75
174983 | NGMM 90 MANICOTTO CON BATTENTE POLO-KAL NG | BAMPI | NR | 11.68
177446 | NGDA 90/90/90 BRAGA DOPPIA 67° POLO-KAL NG | BAMPI | NR | 41.76
177447 | NGDA 90/50/50 BRAGA DOPPIA 67° POLO-KAL NG | BAMPI | NR | 36.54
183689 | NGRK 50/75 RIDUZIONE ECCENT.CORTA POLO-KAL NG | BAMPI | NR | 7.83
183690 | NGRK 50/90 RIDUZIONE ECCENT.CORTA POLO-KAL NG | BAMPI | NR | 9.85
183691 | NGRK 50/110 RIDUZIONE ECCEN.CORTA POLO-KAL NG | BAMPI | NR | 11.61
183692 | NGRK 75/110 RIDUZIONE ECCEN.CORTA POLO-KAL NG | BAMPI | NR | 11.74
183693 | NGRK 110/160 RIDUZ. ECCENT.CORTA POLO-KAL NG | BAMPI | NR | 29.23
187907 | QUAD0120 QUADROTTO ACCIAIO 120X120 | BAMPI | NR | 4.9
189187 | NGFURI75 GUARNIZIONE ROSSA DN 75 PER FUMI | BAMPI | NR | 2.28
189188 | NGFURI90 GUARNIZIONE ROSSA DN 90 PER FUMI | BAMPI | NR | 3
189190 | NGFUSC11 SCARICO CONDENSA DN 110 | BAMPI | NR | 44.37
189197 | NGFU1175 RACCORDO COLLEGAMENTO "T" DN 110/75 | BAMPI | NR | 35.69
191191 | NGB 200X87° CURVA PP POLO-KAL NG | BAMPI | NR | 186.6
191192 | NGR2981 AUMENTO 160/200 POLO-KAL NG | BAMPI | NR | 164.4
193174 | UO0A0110 MANICOTTO TAGLIA-FUOCO DN 110 | BAMPI | NR | 141.6
204482 | NGEA 110/90 BRAGA 45° POLO-KAL NG | BAMPI | NR | 21.01
206341 | NGMM 200 MANICOTTO CON BATTENTE POLO-KAL NG | BAMPI | NR | 138.3
206342 | NGEM 2953 TUBO PP D.200 L.3000 MM C/1 BICCH. | BAMPI | NR | 245.3
211650 | BMO 40 TAPPO POLO-KAL NG 40 MM. | BAMPI | NR | 0.75
211651 | BMO 110 TAPPO POLO-KAL NG 110 MM. | BAMPI | NR | 2.56
211652 | BMO 75 TAPPO POLO-KAL NG 75 MM. | BAMPI | NR | 1.62
214056 | NGFURI12 GUARNIZIONE ROSSA DN 125 PER FUMI | BAMPI | NR | 5.22
214057 | NGFUSC12 SCARICO CONDENSA DN 125 | BAMPI | NR | 57.42
214170 | BMO 50 TAPPO POLO-KAL NG 50 MM. | BAMPI | NR | 0.97
219321 | NGANTI75 COLLARE ANTISFILAMENTO DN 75 | BAMPI | NR | 14.35
241125 | NGFURI50 GUARNIZIONE ROSSA DN 50 PER FUMI | BAMPI | NR | 2.24
245914 | NGEA 90/75 BRAGA 45° POLO-KAL NG | BAMPI | NR | 21.01
254062 | NGFU1212 RACC. TEE 93 DN 125/125 L.30 | BAMPI | NR | 50.89
255604 | BMO 160 TAPPO POLO-KAL NG 160 MM. | BAMPI | NR | 11.85
272771 | BMO 32 TAPPO POLO-KAL NG 32 MM. | BAMPI | NR | 1.56
278080 | NGANTI50 COLLARE ANTISFILAMENTO DN 50 | BAMPI | NR | 11.74
278081 | NGANTI11 COLLARE ANTISFILAMENTO DN 110 | BAMPI | NR | 24.79
284094 | NGFURI16 GUARNIZIONE ROSSA DN 160 PER FUMI | BAMPI | NR | 9.13
285237 | CVELA002 VELA 2 CASSETTA EST.2 TASTI 9/4,5 LT | BAMPI | NR | 126.5
287087 | NGFUSC16 SCARICO CONDENSA DN 160 | BAMPI | NR | 73.08
287518 | UO0A0032 MANICOTTO TAGLIA-FUOCO DN 32 | BAMPI | NR | 67.78
287519 | UO0A0040 MANICOTTO TAGLIA-FUOCO DN 40 | BAMPI | NR | 69.28
287520 | UO0A0050 MANICOTTO TAGLIA-FUOCO DN 50 | BAMPI | NR | 72.29
287521 | UO0A0063 MANICOTTO TAGLIA-FUOCO DN 63 | BAMPI | NR | 85.85
287522 | UO0A0075 MANICOTTO TAGLIA-FUOCO DN 75 | BAMPI | NR | 100.9
287523 | UO0A0090 MANICOTTO TAGLIA-FUOCO DN 90 | BAMPI | NR | 123.5
287524 | UO0A0100 MANICOTTO TAGLIA-FUOCO DN 100 | BAMPI | NR | 135.6
287525 | UO0A0125 MANICOTTO TAGLIA-FUOCO DN 125 | BAMPI | NR | 183.8
287526 | UO0A0140 MANICOTTO TAGLIA-FUOCO DN 140 | BAMPI | NR | 212.4
287527 | UO0A0160 MANICOTTO TAGLIA-FUOCO DN 160 | BAMPI | NR | 241
287528 | UO0A0200 MANICOTTO TAGLIA-FUOCO DN 200 | BAMPI | NR | 316.3
287529 | UO0A0250 MANICOTTO TAGLIA-FUOCO DN 250 | BAMPI | NR | 527
287530 | UO0A0315 MANICOTTO TAGLIA-FUOCO DN 315 | BAMPI | NR | 783
292479 | CKITPNIN+ WC PULSANTE PNEO INC. BIANCO NEW | BAMPI | NR | 31.95
292716 | CRIAND10+ KIT PNEO CASSETTA WC VELA | BAMPI | NR | 41.26
292717 | CMULTY02 CASSETTA EST. MULTY 2 TASTI 7/3 LT | BAMPI | NR | 93.18
292718 | CSETMUPN KIT TRASFORMAZIONE PNEO | BAMPI | NR | 35.94
292719 | CSETMUAP KIT TRASFORMAZIONE ALTA POSIZIONE | BAMPI | NR | 15.31
292720 | CMULTYMO CASSETTA MULTY MONOBLOCCO 2 TASTI | BAMPI | NR | 119.8
294436 | CMAGNCER RUBIN.GALLEG. MAGNETIC UNIVERSALE | BAMPI | NR | 34.61
294982 | CBSILENT2 CASSETTA INCASSO BSILENT 6/3 LITRI | BAMPI | NR | 206.3
294983 | CPLAFLOW1 PLACCA FLOW BIANCA 245X165 MM | BAMPI | NR | 58.57
294984 | CPLAFLOW2 PLACCA FLOW CROMATA 245X165 MM | BAMPI | NR | 119.8
294985 | CPLAFLOW3 PLACCA FLOW SATINATA 245X165 MM | BAMPI | NR | 133.1
294986 | CPLATIBIA PLACCA TI BIANCA 258X165 MM | BAMPI | NR | 69.22
294987 | CPLATICRO PLACCA TI CROMATA 258X165 MM | BAMPI | NR | 146.4
294988 | CPLATISAT PLACCA TI SATINATA 258X165 MM | BAMPI | NR | 159.7
294990 | CPLATIC01 PLACCA TI BIANCA/CROM. 258X165 MM | BAMPI | NR | 119.8
295850 | CTCOBSIL2 CASSETTA INC.BSILENT TELAIO COMBY | BAMPI | NR | 346.1
296174 | CRIGIO07 GUARNIZ. EPDM 60X28X3 X CASS.VELA | BAMPI | NR | 2.13
296175 | CRILUNA3 GUARNIZ. EPDM 63X30X3 X CASS.MULTY | BAMPI | NR | 2.66
296867 | BVALV075 VALV.ANTIRIFLUSSO INNESTO DN75 ABS | BAMPI | NR | 81.67
296868 | BVALV110 VALV.ANTIRIFLUSSO INNESTO DN110 ABS | BAMPI | NR | 128.3
296869 | BVALV125 VALV.ANTIRIFLUSSO INNESTO DN125 ABS | BAMPI | NR | 165.7
300900 | CPLBLIND1 PLACCA CIECA BLIND BIANCA 245X165MM | BAMPI | NR | 66.55
300901 | CPLBLIND2 PLACCA CIECA BLIND CROM. 245X165 MM | BAMPI | NR | 99.83
300910 | CSETINPN+ KIT TRASFORMAZIONE PNEUMATICA | BAMPI | NR | 35.94
300911 | CRICANOB CANNOTTO TELESCOP. DN40 L.240MM BCO | BAMPI | NR | 14.64
302777 | BAMVENT VALVOLA AERAZIONE D.75-90-110 | BAMPI | NR | 110.3
302778 | BAMVENT VALVOLA AERAZIONE D.32-40-50-63 | BAMPI | NR | 68.18
303488 | CRIMUL03 CASTELLO COMPLETO DI LEVE X MULTY | BAMPI | NR | 18.64
306244 | NGFU1212 RACC. TEE 93 DN 160/160 L.33 | BAMPI | NR | 83.51
306954 | NGANTI32 COLLARE ANTISFILAMENTO DN 32 | BAMPI | NR | 8.48
306955 | NGANTI40 COLLARE ANTISFILAMENTO DN 40 | BAMPI | NR | 9.13
306956 | NGANTI90 COLLARE ANTISFILAMENTO DN 90 | BAMPI | NR | 16.31
306957 | NGANTI12 COLLARE ANTISFILAMENTO DN 125 | BAMPI | NR | 53.5
306959 | NGANTI16 COLLARE ANTISFILAMENTO DN 160 | BAMPI | NR | 70.47
306960 | NGANTI20 COLLARE ANTISFILAMENTO DN 200 | BAMPI | NR | 122.7
309199 | CDUALVALV WC VALVOLA CABLE | BAMPI | NR | 53.24
309779 | DUALFILL GALLEGGIANTE INFERIORE/LATERALE | BAMPI | NR | 30.61
309780 | CMAGIK00 MAGNETIC GALLEGG. MAGIK UNIVERSALE | BAMPI | NR | 53.24
311961 | CTCOBIDE COMBY TELAIO UNIV. PER BIDET | BAMPI | NR | 126.5
312703 | CRISIL12 GUARNIZIONE VALV.SILIC. WC BSILENT | BAMPI | NR | 8.81
312749 | CRISIL08 VALVOLA WC BSILENT | BAMPI | NR | 34.61
314655 | NGEM 90X150 TUBO 1 BICCHIERE POLO-KAL NG | BAMPI | NR | 7.63
314656 | NGEM 90X1500 TUBO 1 BICCHIERE POLO-KAL NG | BAMPI | NR | 31.45
317163 | SILAVDOP SIFONE INCASSO DOPPIO ATTACCO CROMO | BAMPI | NR | 92.81
317772 | CTPOHEBI HEAVY TELAIO PER BIDET SOSPESO | BAMPI | NR | 213
319177 | CRICOCOM COLLARE FISSAGGIO CURVA PER COMBY | BAMPI | NR | 15.31
319308 | NGRR AUMENTO CORTO DN 40/50 MM | BAMPI | NR | 5.48
320265 | BMO 90 TAPPO POLO-KAL NG 90 MM. | BAMPI | NR | 2.49
321243 | BMO 125 TAPPO POLO-KAL NG 125 MM. | BAMPI | NR | 5.61
321506 | XSEM 32X250 TUBO 1 BICCHIERE POLO-KAL XS | BAMPI | NR | 5.32
321507 | XSEM 32X500 TUBO 1 BICCHIERE POLO-KAL XS | BAMPI | NR | 7.04
321508 | XSEM 32X1000 TUBO 1 BICCHIERE POLO-KAL XS | BAMPI | NR | 10.79
321509 | XSEM 32X1500 TUBO 1 BICCHIERE POLO-KAL XS | BAMPI | NR | 16.89
321510 | XSEM 32X2000 TUBO 1 BICCHIERE POLO-KAL XS | BAMPI | NR | 20.64
321511 | XSEM 32X3000 TUBO 1 BICCHIERE POLO-KAL XS | BAMPI | NR | 31.27
321512 | XSEM 40X250 TUBO 1 BICCHIERE POLO-KAL XS | BAMPI | NR | 5.32
321513 | XSEM 40X500 TUBO 1 BICCHIERE POLO-KAL XS | BAMPI | NR | 7.04
321514 | XSEM 40X1000 TUBO 1 BICCHIERE POLO-KAL XS | BAMPI | NR | 10.79
321515 | XSEM 40X1500 TUBO 1 BICCHIERE POLO-KAL XS | BAMPI | NR | 16.89
321516 | XSEM 40X2000 TUBO 1 BICCHIERE POLO-KAL XS | BAMPI | NR | 20.64
321517 | XSEM 40X3000 TUBO 1 BICCHIERE POLO-KAL XS | BAMPI | NR | 31.27
321520 | XSEM 50X250 TUBO 1 BICCHIERE POLO-KAL XS | BAMPI | NR | 5.47
321521 | XSEM 50X500 TUBO 1 BICCHIERE POLO-KAL XS | BAMPI | NR | 7.35
321522 | XSEM 50X1000 TUBO 1 BICCHIERE POLO-KAL XS | BAMPI | NR | 10.79
321523 | XSEM 50X1500 TUBO 1 BICCHIERE POLO-KAL XS | BAMPI | NR | 17.82
321524 | XSEM 50X2000 TUBO 1 BICCHIERE POLO-KAL XS | BAMPI | NR | 22.51
321525 | XSEM 50X3000 TUBO 1 BICCHIERE POLO-KAL XS | BAMPI | NR | 35.02
321526 | XSEM 75X250 TUBO 1 BICCHIERE POLO-KAL XS | BAMPI | NR | 9.69
321527 | XSEM 75X500 TUBO 1 BICCHIERE POLO-KAL XS | BAMPI | NR | 13.13
321528 | XSEM 75X1000 TUBO 1 BICCHIERE POLO-KAL XS | BAMPI | NR | 18.14
321529 | XSEM 75X1500 TUBO 1 BICCHIERE POLO-KAL XS | BAMPI | NR | 26.42
321530 | XSEM 75X2000 TUBO 1 BICCHIERE POLO-KAL XS | BAMPI | NR | 34.4
321531 | XSEM 75X3000 TUBO 1 BICCHIERE POLO-KAL XS | BAMPI | NR | 50.81
321532 | XSEM 90X250 TUBO 1 BICCHIERE POLO-KAL XS | BAMPI | NR | 12.51
321533 | XSEM 90X500 TUBO 1 BICCHIERE POLO-KAL XS | BAMPI | NR | 19.07
321534 | XSEM 90X1000 TUBO 1 BICCHIERE POLO-KAL XS | BAMPI | NR | 29.55
321535 | XSEM 90X1500 TUBO 1 BICCHIERE POLO-KAL XS | BAMPI | NR | 41.43
321536 | XSEM 90X2000 TUBO 1 BICCHIERE POLO-KAL XS | BAMPI | NR | 55.66
321537 | XSEM 90X3000 TUBO 1 BICCHIERE POLO-KAL XS | BAMPI | NR | 79.74
321538 | XSEM 110X250 TUBO 1 BICCHIERE POLO-KAL XS | BAMPI | NR | 12.82
321539 | XSEM 110X500 TUBO 1 BICCHIERE POLO-KAL XS | BAMPI | NR | 19.39
321540 | XSEM 110X1000 TUBO 1 BICCHIERE POLO-KAL XS | BAMPI | NR | 30.18
321541 | XSEM 110X1500 TUBO 1 BICCHIERE POLO-KAL XS | BAMPI | NR | 42.21
321542 | XSEM 110X2000 TUBO 1 BICCHIERE POLO-KAL XS | BAMPI | NR | 57.07
321543 | XSEM 110X3000 TUBO 1 BICCHIERE POLO-KAL XS | BAMPI | NR | 82.08
321544 | XSDM 32X1000 TUBO 2 BICCHIERI POLO-KAL XS | BAMPI | NR | 12.82
321545 | XSDM 32X2000 TUBO 2 BICCHIERI POLO-KAL XS | BAMPI | NR | 24.39
321546 | XSDM 32X3000 TUBO 2 BICCHIERI POLO-KAL XS | BAMPI | NR | 36.43
321547 | XSDM 40X1000 TUBO 2 BICCHIERI POLO-KAL XS | BAMPI | NR | 12.82
321548 | XSDM 40X2000 TUBO 2 BICCHIERI POLO-KAL XS | BAMPI | NR | 24.39
321549 | XSDM 40X3000 TUBO 2 BICCHIERI POLO-KAL XS | BAMPI | NR | 36.43
321550 | XSDM 50X1000 TUBO 2 BICCHIERI POLO-KAL XS | BAMPI | NR | 12.98
321551 | XSDM 50X2000 TUBO 2 BICCHIERI POLO-KAL XS | BAMPI | NR | 26.58
321552 | XSDM 50X3000 TUBO 2 BICCHIERI POLO-KAL XS | BAMPI | NR | 40.49
321553 | XSDM 75X1000 TUBO 2 BICCHIERI POLO-KAL XS | BAMPI | NR | 21.73
321554 | XSDM 75X2000 TUBO 2 BICCHIERI POLO-KAL XS | BAMPI | NR | 40.65
321555 | XSDM 75X3000 TUBO 2 BICCHIERI POLO-KAL XS | BAMPI | NR | 58.94
321556 | XSDM 90X1000 TUBO 2 BICCHIERI POLO-KAL XS | BAMPI | NR | 35.33
321557 | XSDM 90X2000 TUBO 2 BICCHIERI POLO-KAL XS | BAMPI | NR | 65.51
321558 | XSDM 90X3000 TUBO 2 BICCHIERI POLO-KAL XS | BAMPI | NR | 92.09
321559 | XSDM 110X1000 TUBO 2 BICCHIERI POLO-KAL XS | BAMPI | NR | 36.12
321560 | XSDM 110X2000 TUBO 2 BICCHIERI POLO-KAL XS | BAMPI | NR | 66.6
321561 | XSDM 110X3000 TUBO 2 BICCHIERI POLO-KAL XS | BAMPI | NR | 93.65
321562 | TAG00032 TAGLIATUBO DN 32 POLO-KAL XS | BAMPI | NR | 125.1
321563 | TAG00040 TAGLIATUBO DN 40 POLO-KAL XS | BAMPI | NR | 125.1
321564 | TAG00050 TAGLIATUBO DN 50 POLO-KAL XS | BAMPI | NR | 125.1
321568 | XSB 32X15° CURVA POLO-KAL XS | BAMPI | NR | 4.46
321569 | XSB 32X30° CURVA POLO-KAL XS | BAMPI | NR | 4.46
321570 | XSB 32X45° CURVA POLO-KAL XS | BAMPI | NR | 4.22
321571 | XSB 32X67° CURVA POLO-KAL XS | BAMPI | NR | 4.92
321572 | XSB 32X87° CURVA POLO-KAL XS | BAMPI | NR | 4.53
321573 | XSB 40X15° CURVA POLO-KAL XS | BAMPI | NR | 4.46
321574 | XSB 40X30° CURVA POLO-KAL XS | BAMPI | NR | 4.46
321575 | XSB 40X45° CURVA POLO-KAL XS | BAMPI | NR | 4.22
321576 | XSB 40X67° CURVA POLO-KAL XS | BAMPI | NR | 4.92
321577 | XSB 40X87° CURVA POLO-KAL XS | BAMPI | NR | 4.53
321578 | XSB 50X15° CURVA POLO-KAL XS | BAMPI | NR | 5.86
321579 | XSB 50X30° CURVA POLO-KAL XS | BAMPI | NR | 5.32
321580 | XSB 50X45° CURVA POLO-KAL XS | BAMPI | NR | 5.16
321581 | XSB 50X67° CURVA POLO-KAL XS | BAMPI | NR | 7.19
321582 | XSB 50X87° CURVA POLO-KAL XS | BAMPI | NR | 5.86
321583 | XSB 75X15° CURVA POLO-KAL XS | BAMPI | NR | 9.22
321584 | XSB 75X30° CURVA POLO-KAL XS | BAMPI | NR | 9.22
321585 | XSB 75X45° CURVA POLO-KAL XS | BAMPI | NR | 9.22
321586 | XSB 75X67° CURVA POLO-KAL XS | BAMPI | NR | 12.51
321587 | XSB 75X87° CURVA POLO-KAL XS | BAMPI | NR | 12.04
321588 | XSB 90X15° CURVA POLO-KAL XS | BAMPI | NR | 13.76
321589 | XSB 90X30° CURVA POLO-KAL XS | BAMPI | NR | 13.76
321590 | XSB 90X45° CURVA POLO-KAL XS | BAMPI | NR | 13.13
321591 | XSB 90X67° CURVA POLO-KAL XS | BAMPI | NR | 14.85
321592 | XSB 90X87° CURVA POLO-KAL XS | BAMPI | NR | 13.91
321593 | XSB 110X15° CURVA POLO-KAL XS | BAMPI | NR | 13.91
321594 | XSB 110X30° CURVA POLO-KAL XS | BAMPI | NR | 13.91
321595 | XSB 110X45° CURVA POLO-KAL XS | BAMPI | NR | 12.98
321596 | XSB 110X67° CURVA POLO-KAL XS | BAMPI | NR | 15.01
321597 | XSB 110X87° CURVA POLO-KAL XS | BAMPI | NR | 13.91
321598 | XSEA 32/32 BRAGA 45° POLO-KAL XS | BAMPI | NR | 9.54
321599 | XSEA 40/32 BRAGA 45° POLO-KAL XS | BAMPI | NR | 9.85
321600 | XSEA 40/40 BRAGA 45° POLO-KAL XS | BAMPI | NR | 9.85
321601 | XSEA 50/32 BRAGA 45° POLO-KAL XS | BAMPI | NR | 12.04
321602 | XSEA 50/40 BRAGA 45° POLO-KAL XS | BAMPI | NR | 12.04
321603 | XSEA 50/50 BRAGA 45° POLO-KAL XS | BAMPI | NR | 12.04
321604 | XSEA 75/50 BRAGA 45° POLO-KAL XS | BAMPI | NR | 16.57
321605 | XSEA 75/75 BRAGA 45° POLO-KAL XS | BAMPI | NR | 16.57
321606 | XSEA 90/50 BRAGA 45° POLO-KAL XS | BAMPI | NR | 27.05
321607 | XSEA 90/90 BRAGA 45° POLO-KAL XS | BAMPI | NR | 27.52
321608 | XSEA 110/50 BRAGA 45° POLO-KAL XS | BAMPI | NR | 27.52
321609 | XSEA 110/75 BRAGA 45° POLO-KAL XS | BAMPI | NR | 27.67
321610 | XSEA 110/90 BRAGA 45° POLO-KAL XS | BAMPI | NR | 27.67
321611 | XSEA 110/110 BRAGA 45° POLO-KAL XS | BAMPI | NR | 27.83
321612 | XSEA 40/40 BRAGA 67° POLO-KAL XS | BAMPI | NR | 9.85
321613 | XSEA 50/50 BRAGA 67° POLO-KAL XS | BAMPI | NR | 12.04
321614 | XSEA 90/90 BRAGA 67° POLO-KAL XS | BAMPI | NR | 27.52
321615 | XSEA 110/110 BRAGA 67° POLO-KAL XS | BAMPI | NR | 27.83
321616 | XSEA 40/40 BRAGA 87° POLO-KAL XS | BAMPI | NR | 9.85
321617 | XSEA 50/40 BRAGA 87° POLO-KAL XS | BAMPI | NR | 12.04
321618 | XSEA 50/50 BRAGA 87° POLO-KAL XS | BAMPI | NR | 12.04
321619 | XSEA 75/50 BRAGA 87° POLO-KAL XS | BAMPI | NR | 16.57
321620 | XSEA 75/75 BRAGA 87° POLO-KAL XS | BAMPI | NR | 16.57
321621 | XSEA 90/50 BRAGA 87° POLO-KAL XS | BAMPI | NR | 27.05
321622 | XSEA 90/90 BRAGA 87° POLO-KAL XS | BAMPI | NR | 27.52
321623 | XSEA 110/50 BRAGA 87° POLO-KAL XS | BAMPI | NR | 27.52
321624 | XSEA 110/75 BRAGA 87° POLO-KAL XS | BAMPI | NR | 27.67
321625 | XSEA 110/90 BRAGA 87° POLO-KAL XS | BAMPI | NR | 27.67
321626 | XSEA 110/110 BRAGA 87° POLO-KAL XS | BAMPI | NR | 27.83
321631 | XSDA 90X50X50 BRAGA DOPPIA 67° POLO-KAL XS | BAMPI | NR | 48.47
321632 | XSDA 110X50X50 BRAGA DOPPIA 67° POLO-KAL XS | BAMPI | NR | 46.9
321633 | XSDA 110X110X110 BRAGA DOPPIA 67° POLO-KAL XS | BAMPI | NR | 56.29
321634 | XSL DN40 BICCHIERE 3 LUNGHEZZE POLO-KAL XS | BAMPI | NR | 7.04
321635 | XSL DN50 BICCHIERE 3 LUNGHEZZE POLO-KAL XS | BAMPI | NR | 9.38
321636 | XSL DN75 BICCHIERE 3 LUNGHEZZE POLO-KAL XS | BAMPI | NR | 13.45
321637 | XSL DN90 BICCHIERE 3 LUNGHEZZE POLO-KAL XS | BAMPI | NR | 21.11
321638 | XSL DN110 BICCHIERE 3 LUNGHEZZE POLO-KAL XS | BAMPI | NR | 21.26
321639 | XSU DN40 MANICOTTO SCORREVOLE POLO-KAL XS | BAMPI | NR | 6.57
321640 | XSU DN50 MANICOTTO SCORREVOLE POLO-KAL XS | BAMPI | NR | 6.88
321641 | XSU DN75 MANICOTTO SCORREVOLE POLO-KAL XS | BAMPI | NR | 9.22
321642 | XSU DN90 MANICOTTO SCORREVOLE POLO-KAL XS | BAMPI | NR | 15.48
321643 | XSU DN110 MANICOTTO SCORREVOLE POLO-KAL XS | BAMPI | NR | 15.63
321644 | XSMM DN40 MANICOTTO C/BATTENTE POLO-KAL XS | BAMPI | NR | 6.57
321645 | XSMM DN50 MANICOTTO C/BATTENTE POLO-KAL XS | BAMPI | NR | 6.88
321646 | XSMM DN75 MANICOTTO C/BATTENTE POLO-KAL XS | BAMPI | NR | 9.22
321647 | XSMM DN90 MANICOTTO C/BATTENTE POLO-KAL XS | BAMPI | NR | 15.48
321649 | XSMM DN110 MANICOTTO C/BATTENTE POLO-KAL XS | BAMPI | NR | 15.63
321650 | XSR 32/40 AUMENTO POLO-KAL XS | BAMPI | NR | 7.04
321651 | XSR 32/50 AUMENTO POLO-KAL XS | BAMPI | NR | 7.04
321652 | XSR 40/50 AUMENTO POLO-KAL XS | BAMPI | NR | 6.88
321653 | XSR 50/75 AUMENTO POLO-KAL XS | BAMPI | NR | 8.91
321654 | XSR 50/90 AUMENTO POLO-KAL XS | BAMPI | NR | 19.07
321656 | XSR 50/110 AUMENTO POLO-KAL XS | BAMPI | NR | 12.98
321657 | XSR 75/90 AUMENTO POLO-KAL XS | BAMPI | NR | 15.95
321658 | XSR 75/110 AUMENTO POLO-KAL XS | BAMPI | NR | 13.13
321659 | XSR 90/110 AUMENTO POLO-KAL XS | BAMPI | NR | 17.35
321660 | XSRE DN50 ISPEZIONE POLO-KAL XS | BAMPI | NR | 21.42
321661 | XSRE DN75 ISPEZIONE POLO-KAL XS | BAMPI | NR | 26.42
321662 | XSRE DN90 ISPEZIONE POLO-KAL XS | BAMPI | NR | 39.09
321663 | XSRE DN110 ISPEZIONE POLO-KAL XS | BAMPI | NR | 39.4
321664 | XSASV DN32 COLLARE ANTISFILAM. POLO-KAL XS | BAMPI | NR | 10.16
321665 | XSASV DN40 COLLARE ANTISFILAM. POLO-KAL XS | BAMPI | NR | 10.94
321666 | XSASV DN50 COLLARE ANTISFILAM. POLO-KAL XS | BAMPI | NR | 14.07
321667 | XSASV DN75 COLLARE ANTISFILAM. POLO-KAL XS | BAMPI | NR | 17.2
321668 | XSASV DN90 COLLARE ANTISFILAM. POLO-KAL XS | BAMPI | NR | 19.54
321669 | XSASV DN110 COLLARE ANTISFILAM. POLO-KAL XS | BAMPI | NR | 29.71
327965 | CPULSAR1 WC VALVOLA PULSAR | BAMPI | NR | 70.55
329342 | PDCAN070 CANALINA INOX DOCCIA PAVIM. L.700 MM | BAMPI | NR | 385.1
329343 | GUAINA ADESIVA IMPERMEABILIZZANTE 33X95 CM | BAMPI | NR | 36.81
329365 | PDCAN060 CANALINA INOX DOCCIA PAVIM. L.600 MM | BAMPI | NR | 458.9
329753 | NGSIFI11 NG SIFONE FIRENZE DN 110 | BAMPI | NR | 71.9
330360 | CANDRAPL ANDROMEDA PLUS CASSETTA WC INCASSO | BAMPI | NR | 173
332303 | CTHEBSIL2 WC TELAIO PORTANTE HEAVY WC BSILENT | BAMPI | NR | 440.3
338346 | PDCAN080 CANALINA INOX DOCCIA PAVIM. L.800 MM | BAMPI | NR | 566
338347 | PDCAN090 CANALINA INOX DOCCIA PAVIM. L.900 MM | BAMPI | NR | 581
338348 | PDCAN100 CANALINA INOX DOCCIA PAVIM. L.1000MM | BAMPI | NR | 627
338349 | PDCAN110 CANALINA INOX DOCCIA PAVIM. L.1100MM | BAMPI | NR | 673
338350 | PDCAN120 CANALINA INOX DOCCIA PAVIM. L.1200MM | BAMPI | NR | 711
344099 | GUAINA ADESIVA IMPERMEABILIZZANTE 33X145 CM | BAMPI | NR | 56.01
345527 | GUAINA ADESIVA IMPERMEABILIZZANTE 33X115 CM | BAMPI | NR | 44.81
345725 | PTA 75/50 BRAGA 45° POLO-KAL 3S MT | BAMPI | NR | 35.63
345726 | PTA 75/50 BRAGA 87,5° POLO-KAL 3S MT | BAMPI | NR | 35.63
345727 | PTA 75/75 BRAGA 45° POLO-KAL 3S MT | BAMPI | NR | 37.33
345728 | PTA 75/75 BRAGA 87,5° POLO-KAL 3S MT | BAMPI | NR | 37.33
345729 | PTB 75X45° CURVA POLO-KAL 3S MT | BAMPI | NR | 20
345730 | PTB 110X45° CURVA POLO-KAL 3S MT | BAMPI | NR | 26.06
345731 | PTM 110X250 TUBO POLO-KAL 3S MT 1 BICCHIERE | BAMPI | NR | 18.79
345732 | PTM 75X250 TUBO POLO-KAL 3S MT 1 BICCHIERE | BAMPI | NR | 14.91
345733 | PTM 110X500 TUBO POLO-KAL 3S MT 1 BICCHIERE | BAMPI | NR | 27.88
345816 | PTM 50X250 TUBO POLO-KAL 3S MT 1 BICCHIERE | BAMPI | NR | 6.18
345817 | PTM 50X500 TUBO POLO-KAL 3S MT 1 BICCHIERE | BAMPI | NR | 8.36
345818 | PTM 50X1000 TUBO POLO-KAL 3S MT 1 BICCHIERE | BAMPI | NR | 12.48
345819 | PTM 50X2000 TUBO POLO-KAL 3S MT 1 BICCHIERE | BAMPI | NR | 26.06
345820 | PTM 75X500 TUBO POLO-KAL 3S MT 1 BICCHIERE | BAMPI | NR | 21.69
345821 | PTM 75X1000 TUBO POLO-KAL 3S MT 1 BICCHIERE | BAMPI | NR | 34.66
345822 | PTM 75X2000 TUBO POLO-KAL 3S MT 1 BICCHIERE | BAMPI | NR | 62.05
345823 | PTM 75X3000 TUBO POLO-KAL 3S MT 1 BICCHIERE | BAMPI | NR | 88.11
345824 | PTM 90X250 TUBO POLO-KAL 3S MT 1 BICCHIERE | BAMPI | NR | 17.21
345825 | PTM 90X500 TUBO POLO-KAL 3S MT 1 BICCHIERE | BAMPI | NR | 25.33
345826 | PTM 90X1000 TUBO POLO-KAL 3S MT 1 BICCHIERE | BAMPI | NR | 38.18
345827 | PTM 90X2000 TUBO POLO-KAL 3S MT 1 BICCHIERE | BAMPI | NR | 73.93
345828 | PTM 90X3000 TUBO POLO-KAL 3S MT 1 BICCHIERE | BAMPI | NR | 107.8
345830 | PTM 110X1000 TUBO POLO-KAL 3S MT 1 BICCHIERE | BAMPI | NR | 43.63
345831 | PTM 110X2000 TUBO POLO-KAL 3S MT 1 BICCHIERE | BAMPI | NR | 80.6
345832 | PTM 110X3000 TUBO POLO-KAL 3S MT 1 BICCHIERE | BAMPI | NR | 118.2
345833 | PTM 125X250 TUBO POLO-KAL 3S MT 1 BICCHIERE | BAMPI | NR | 26.91
345834 | PTM 125X500 TUBO POLO-KAL 3S MT 1 BICCHIERE | BAMPI | NR | 38.18
345835 | PTM 125X1000 TUBO POLO-KAL 3S MT 1 BICCHIERE | BAMPI | NR | 62.42
345836 | PTM 125X2000 TUBO POLO-KAL 3S MT 1 BICCHIERE | BAMPI | NR | 121.2
345837 | PTM 125X3000 TUBO POLO-KAL 3S MT 1 BICCHIERE | BAMPI | NR | 172.1
345838 | PTM 160X250 TUBO POLO-KAL 3S MT 1 BICCHIERE | BAMPI | NR | 40.97
345839 | PTM 160X500 TUBO POLO-KAL 3S MT 1 BICCHIERE | BAMPI | NR | 58.05
345840 | PTM 160X1000 TUBO POLO-KAL 3S MT 1 BICCHIERE | BAMPI | NR | 97.08
345841 | PTM 160X2000 TUBO POLO-KAL 3S MT 1 BICCHIERE | BAMPI | NR | 229.1
345842 | PTM 160X3000 TUBO POLO-KAL 3S MT 1 BICCHIERE | BAMPI | NR | 254.5
345843 | PTB 50X15° CURVA POLO-KAL 3S MT | BAMPI | NR | 7.03
345844 | PTB 50X30° CURVA POLO-KAL 3S MT | BAMPI | NR | 7.03
345845 | PTB 50X45° CURVA POLO-KAL 3S MT | BAMPI | NR | 7.03
345846 | PTB 50X87,5° CURVA POLO-KAL 3S MT | BAMPI | NR | 7.03
345847 | PTB 75X15° CURVA POLO-KAL 3S MT | BAMPI | NR | 19.39
345848 | PTB 75X30° CURVA POLO-KAL 3S MT | BAMPI | NR | 19.39
345849 | PTB 75X87,5° CURVA POLO-KAL 3S MT | BAMPI | NR | 22.54
345850 | PTB 90X15° CURVA POLO-KAL 3S MT | BAMPI | NR | 23.39
345851 | PTB 90X30° CURVA POLO-KAL 3S MT | BAMPI | NR | 23.39
345852 | PTB 90X45° CURVA POLO-KAL 3S MT | BAMPI | NR | 23.63
345853 | PTB 90X87,5° CURVA POLO-KAL 3S MT | BAMPI | NR | 24.72
345854 | PTB 110X15° CURVA POLO-KAL 3S MT | BAMPI | NR | 25.82
345855 | PTB 110X30° CURVA POLO-KAL 3S MT | BAMPI | NR | 25.82
345856 | PTB 110X67,5° CURVA POLO-KAL 3S MT | BAMPI | NR | 28.12
345857 | PTB 110X87,5° CURVA POLO-KAL 3S MT | BAMPI | NR | 27.03
345858 | PTB 125X15° CURVA POLO-KAL 3S MT | BAMPI | NR | 42.06
345859 | PTB 125X30° CURVA POLO-KAL 3S MT | BAMPI | NR | 42.06
345860 | PTB 125X45° CURVA POLO-KAL 3S MT | BAMPI | NR | 42.54
345923 | PTB 125X87,5° CURVA POLO-KAL 3S MT | BAMPI | NR | 48.24
345924 | PTB 160X15° CURVA POLO-KAL 3S MT | BAMPI | NR | 62.54
345925 | PTB 160X30° CURVA POLO-KAL 3S MT | BAMPI | NR | 62.54
345926 | PTB 160X45° CURVA POLO-KAL 3S MT | BAMPI | NR | 64.6
345927 | PTB 160X87,5° CURVA POLO-KAL 3S MT | BAMPI | NR | 76.84
345928 | PTA 50/50 BRAGA 45° POLO-KAL 3S MT | BAMPI | NR | 15.76
345929 | PTA 90/50 BRAGA 45° POLO-KAL 3S MT | BAMPI | NR | 42.06
345930 | PTA 90/90 BRAGA 45° POLO-KAL 3S MT | BAMPI | NR | 44.48
345931 | PTA 110/50 BRAGA 45° POLO-KAL 3S MT | BAMPI | NR | 46.06
345932 | PTA 110/75 BRAGA 45° POLO-KAL 3S MT | BAMPI | NR | 48.6
345933 | PTA 110/90 BRAGA 45° POLO-KAL 3S MT | BAMPI | NR | 84.84
345934 | PTA 110/110 BRAGA 45° POLO-KAL 3S MT | BAMPI | NR | 50.06
345935 | PTA 125/110 BRAGA 45° POLO-KAL 3S MT | BAMPI | NR | 82.42
345936 | PTA 125/125 BRAGA 45° POLO-KAL 3S MT | BAMPI | NR | 101.2
345937 | PTA 160/110 BRAGA 45° POLO-KAL 3S MT | BAMPI | NR | 124.2
345938 | PTA 160/160 BRAGA 45° POLO-KAL 3S MT | BAMPI | NR | 160
345939 | PTA 110/110 BRAGA 67,5° POLO-KAL 3S MT | BAMPI | NR | 50.06
345940 | PTA 50/50 BRAGA 87,5° POLO-KAL 3S MT | BAMPI | NR | 15.76
345957 | PTA 90/50 BRAGA 87,5° POLO-KAL 3S MT | BAMPI | NR | 37.57
345958 | PTA 90/90 BRAGA 87,5° POLO-KAL 3S MT | BAMPI | NR | 44.48
345960 | PTA 110/50 BRAGA 87,5° POLO-KAL 3S MT | BAMPI | NR | 46.06
345961 | PTA 110/75 BRAGA 87,5° POLO-KAL 3S MT | BAMPI | NR | 48.6
345962 | PTA 110/90 BRAGA 87,5° POLO-KAL 3S MT | BAMPI | NR | 84.84
345963 | PTA 110/110 BRAGA 87,5° POLO-KAL 3S MT | BAMPI | NR | 50.06
345964 | PTA 125/110 BRAGA 87,5° POLO-KAL 3S MT | BAMPI | NR | 82.42
345965 | PTA 125/125 BRAGA 87,5° POLO-KAL 3S MT | BAMPI | NR | 101.2
345966 | PTKDA 110 BRAGA DOPPIA 67,5° POLO-KAL 3S MT | BAMPI | NR | 93.32
345967 | PTKED 110 BRAGA SCAGNO 87,5° POLO-KAL 3S MT | BAMPI | NR | 179.4
345968 | PTKL 110 BICCHIERE 3 LUNGHEZ. POLO-KAL 3S MT | BAMPI | NR | 53.33
345969 | PTU 50 MANICOTTO SCORREVOLE POLO-KAL 3S MT | BAMPI | NR | 8.48
345970 | PTU 75 MANICOTTO SCORREVOLE POLO-KAL 3S MT | BAMPI | NR | 13.45
345971 | PTU 90 MANICOTTO SCORREVOLE POLO-KAL 3S MT | BAMPI | NR | 17.21
345972 | PTU 110 MANICOTTO SCORREVOLE POLO-KAL 3S MT | BAMPI | NR | 19.03
345973 | PTU 125 MANICOTTO SCORREVOLE POLO-KAL 3S MT | BAMPI | NR | 31.15
345974 | PTU 160 MANICOTTO SCORREVOLE POLO-KAL 3S MT | BAMPI | NR | 40.36
345975 | PTR 110/125 AUMENTO POLO-KAL 3S MT | BAMPI | NR | 30.18
345976 | PTR 125/160 AUMENTO POLO-KAL 3S MT | BAMPI | NR | 49.45
345977 | PTRC 50/75 AUMENTO CORTO POLO-KAL 3S MT | BAMPI | NR | 15.03
345978 | PTRC 50/90 AUMENTO CORTO POLO-KAL 3S MT | BAMPI | NR | 16.73
345979 | PTRC 50/110 AUMENTO CORTO POLO-KAL 3S MT | BAMPI | NR | 18.42
345980 | PTRC 75/90 AUMENTO CORTO POLO-KAL 3S MT | BAMPI | NR | 22.06
345981 | PTRC 75/110 AUMENTO CORTO POLO-KAL 3S MT | BAMPI | NR | 24.36
345982 | PTRC 90/110 AUMENTO CORTO POLO-KAL 3S MT | BAMPI | NR | 23.03
345983 | PTRC 110/160 AUMENTO CORTO POLO-KAL 3S MT | BAMPI | NR | 45.33
345984 | PTKRE 50 ISPEZIONE POLO-KAL 3S MT | BAMPI | NR | 29.09
345985 | PTKRE 75 ISPEZIONE POLO-KAL 3S MT | BAMPI | NR | 57.45
345986 | PTKRE 90 ISPEZIONE POLO-KAL 3S MT | BAMPI | NR | 61.81
345987 | PTKRE 110 ISPEZIONE POLO-KAL 3S MT | BAMPI | NR | 63.63
345988 | PTKRE 125 ISPEZIONE POLO-KAL 3S MT | BAMPI | NR | 149.1
345989 | PTKRE 160 ISPEZIONE POLO-KAL 3S MT | BAMPI | NR | 218.2
346375 | NGL 90 BICCHIERE 3 LUNGHEZZE POLO-KAL NG | BAMPI | NR | 15.99
347648 | CRICRUX2+ CANOTTO ECCENTRICO BIANCO DN45 | BAMPI | NR | 17.3
347719 | NGRR AUMENTO CORTO DN 32/40 MM | BAMPI | NR | 5.48
345034 | MPA5001 MAXIPRO CURVA 90° M/F 3/8" RAME PRES. | BANNI | NR | 24.59
345035 | MPA5001 MAXIPRO CURVA 90° M/F 1/2" RAME PRES. | BANNI | NR | 26.56
345036 | MPA5001 MAXIPRO CURVA 90° M/F 5/8" RAME PRES. | BANNI | NR | 29.51
345037 | MPA5001 MAXIPRO CURVA 90° M/F 3/4" RAME PRES. | BANNI | NR | 33.45
345038 | MPA5001 MAXIPRO CURVA 90° M/F 7/8" RAME PRES. | BANNI | NR | 35.42
345039 | MPA5001 MAXIPRO CURVA 90° M/F 1" RAME PRES. | BANNI | NR | 47.21
345040 | MPA5001 MAXIPRO CURVA 90° M/F 1"1/8 RAME PRES | BANNI | NR | 49.18
345041 | MPA5001 MAXIPRO CURVA 90° M/F 1"3/8 RAME PRES | BANNI | NR | 106.2
345046 | MPA5002 MAXIPRO CURVA 90° F/F 1/4" RAME PRES. | BANNI | NR | 30.49
345048 | MPA5002 MAXIPRO CURVA 90° F/F 3/8" RAME PRES. | BANNI | NR | 31.48
345049 | MPA5002 MAXIPRO CURVA 90° F/F 1/2" RAME PRES. | BANNI | NR | 33.45
345050 | MPA5002 MAXIPRO CURVA 90° F/F 5/8" RAME PRES. | BANNI | NR | 36.89
345051 | MPA5002 MAXIPRO CURVA 90° F/F 3/4" RAME PRES. | BANNI | NR | 40.82
345052 | MPA5002 MAXIPRO CURVA 90° F/F 7/8" RAME PRES. | BANNI | NR | 42.29
345053 | MPA5002 MAXIPRO CURVA 90° F/F 1" RAME PRES. | BANNI | NR | 45.24
345054 | MPA5002 MAXIPRO CURVA 90° F/F 1"1/8 RAME PRES | BANNI | NR | 51.15
345055 | MPA5002 MAXIPRO CURVA 90° F/F 1"3/8 RAME PRES | BANNI | NR | 75.84
345056 | MPA5002L MAXIPRO CURVA 90° F/F 1/2" RAME PRES | BANNI | NR | 36.12
345057 | MPA5002L MAXIPRO CURVA 90° F/F 5/8" RAME PRES | BANNI | NR | 39.83
345058 | MPA5002L MAXIPRO CURVA 90° F/F 3/4" RAME PRES | BANNI | NR | 44.09
345059 | MPA5002L MAXIPRO CURVA 90° F/F 7/8" RAME PRES | BANNI | NR | 45.68
345060 | MPA5002L MAXIPRO CURVA 90° F/F 1"1/8 RAME PR. | BANNI | NR | 55.25
345061 | MPA5002L MAXIPRO CURVA 90° F/F 1"3/8 RAME PR. | BANNI | NR | 81.91
345062 | MPA5041 MAXIPRO CURVA 45° F/F 1/4" RAME PRES. | BANNI | NR | 24.59
345063 | MPA5041 MAXIPRO CURVA 45° F/F 3/8" RAME PRES. | BANNI | NR | 24.59
345070 | MPA5041 MAXIPRO CURVA 45° F/F 1/2" RAME PRES. | BANNI | NR | 28.53
345071 | MPA5041 MAXIPRO CURVA 45° F/F 5/8" RAME PRES. | BANNI | NR | 31.48
345072 | MPA5041 MAXIPRO CURVA 45° F/F 3/4" RAME PRES. | BANNI | NR | 38.36
345073 | MPA5041 MAXIPRO CURVA 45° F/F 7/8" RAME PRES. | BANNI | NR | 40.32
345074 | MPA5041 MAXIPRO CURVA 45° F/F 1" RAME PRES. | BANNI | NR | 44.26
345075 | MPA5041 MAXIPRO CURVA 45° F/F 1"1/8 RAME PRES | BANNI | NR | 47.21
345076 | MPA5041 MAXIPRO CURVA 45° F/F 1"3/8 RAME PRES | BANNI | NR | 105.3
345077 | MPA5240 MAXIPRO MANICOTTO RID.F/F 3/8X1/4 | BANNI | NR | 32.61
345078 | MPA5240 MAXIPRO MANICOTTO RID.F/F 1/2X1/4 | BANNI | NR | 34.41
345079 | MPA5240 MAXIPRO MANICOTTO RID.F/F 1/2X3/8 | BANNI | NR | 42.29
345080 | MPA5240 MAXIPRO MANICOTTO RID.F/F 5/8X1/4 | BANNI | NR | 43.04
345081 | MPA5240 MAXIPRO MANICOTTO RID.F/F 5/8X3/8 | BANNI | NR | 43.28
345082 | MPA5240 MAXIPRO MANICOTTO RID.F/F 5/8X1/2 | BANNI | NR | 45.24
345083 | MPA5240 MAXIPRO MANICOTTO RID.F/F 3/4X3/8 | BANNI | NR | 48.69
345084 | MPA5240 MAXIPRO MANICOTTO RID.F/F 3/4X1/2 | BANNI | NR | 43.75
345085 | MPA5240 MAXIPRO MANICOTTO RID.F/F 3/4X5/8 | BANNI | NR | 45.74
345086 | MPA5240 MAXIPRO MANICOTTO RID.F/F 7/8X1/2 | BANNI | NR | 51.13
345087 | MPA5240 MAXIPRO MANICOTTO RID.F/F 7/8X5/8 | BANNI | NR | 52.13
345088 | MPA5240 MAXIPRO MANICOTTO RID.F/F 7/8X3/4 | BANNI | NR | 55.09
345089 | MPA5240 MAXIPRO MANICOTTO RID.F/F 1"X3/4 | BANNI | NR | 56.09
345090 | MPA5240 MAXIPRO MANICOTTO RID.F/F 1"1/8X5/8 | BANNI | NR | 59.02
345091 | MPA5240 MAXIPRO MANICOTTO RID.F/F 1"1/8X3/4 | BANNI | NR | 60.99
345092 | MPA5240 MAXIPRO MANICOTTO RID.F/F 1"1/8X7/8 | BANNI | NR | 66.88
345093 | MPA5240 MAXIPRO MANICOTTO RID.F/F 1"1/8X1" | BANNI | NR | 69.67
345094 | MPA5240 MAXIPRO MANICOTTO RID.F/F 1"3/8X7/8 | BANNI | NR | 78.94
345095 | MPA5240 MAXIPRO MANICOTTO RID.F/F 1"3/8X1" | BANNI | NR | 82.56
345096 | MPA5240 MAXIPRO MANICOTTO RID.F/F 1"3/8X1"1/8 | BANNI | NR | 84.66
345097 | MPA5240L MAXIPRO MANIC.RID.LUNGO F/F 3/8X1/4 | BANNI | NR | 32.62
345098 | MPA5240L MAXIPRO MANIC.RID.LUNGO F/F 5/8X3/8 | BANNI | NR | 38.08
345099 | MPA5240L MAXIPRO MANIC.RID.LUNGO F/F 5/8X1/2 | BANNI | NR | 48.7
345100 | MPA5240L MAXIPRO MANIC.RID.LUNGO F/F 1"X5/8 | BANNI | NR | 63.45
345101 | MPA5243 MAXIPRO MANICOTTO RID.M/F 3/8X1/4 | BANNI | NR | 26.56
345107 | MPA5243 MAXIPRO MANICOTTO RID.M/F 1/2X3/8 | BANNI | NR | 25.57
345114 | MPA5243 MAXIPRO MANICOTTO RID.M/F 5/8X3/8 | BANNI | NR | 24.1
345115 | MPA5243 MAXIPRO MANICOTTO RID.M/F 5/8X1/2 | BANNI | NR | 24.1
345116 | MPA5243 MAXIPRO MANICOTTO RID.M/F 3/4X1/2 | BANNI | NR | 32.46
345117 | MPA5243 MAXIPRO MANICOTTO RID.M/F 3/4X5/8 | BANNI | NR | 35.42
345118 | MPA5243 MAXIPRO MANICOTTO RID.M/F 7/8X1/2 | BANNI | NR | 26.56
345119 | MPA5243 MAXIPRO MANICOTTO RID.M/F 7/8X5/8 | BANNI | NR | 28.53
345120 | MPA5243 MAXIPRO MANICOTTO RID.M/F 7/8X3/4 | BANNI | NR | 29.51
345121 | MPA5243 MAXIPRO MANICOTTO RID.M/F 1"1/8X1/2 | BANNI | NR | 34.43
345122 | MPA5243 MAXIPRO MANICOTTO RID.M/F 1"1/8X5/8 | BANNI | NR | 36.4
345123 | MPA5243 MAXIPRO MANICOTTO RID.M/F 1"1/8X3/4 | BANNI | NR | 38.36
345124 | MPA5243 MAXIPRO MANICOTTO RID.M/F 1"1/8X7/8 | BANNI | NR | 41.31
345125 | MPA5243 MAXIPRO MANICOTTO RID.M/F 1"3/8X7/8 | BANNI | NR | 74.72
345126 | MPA5243 MAXIPRO MANICOTTO RID.M/F 1"3/8X1" | BANNI | NR | 76.68
345127 | MPA5243 MAXIPRO MANICOTTO RID.M/F 1"3/8X1"1/8 | BANNI | NR | 89.23
345128 | MPA5270 MAXIPRO MANICOTTO C/BATTUTA F/F 1/4" | BANNI | NR | 21.64
345129 | MPA5270 MAXIPRO MANICOTTO C/BATTUTA F/F 3/8" | BANNI | NR | 23.61
345130 | MPA5270 MAXIPRO MANICOTTO C/BATTUTA F/F 1/2" | BANNI | NR | 23.61
345131 | MPA5270 MAXIPRO MANICOTTO C/BATTUTA F/F 5/8" | BANNI | NR | 24.59
345132 | MPA5270 MAXIPRO MANICOTTO C/BATTUTA F/F 3/4" | BANNI | NR | 26.56
345133 | MPA5270 MAXIPRO MANICOTTO C/BATTUTA F/F 7/8" | BANNI | NR | 29.02
345134 | MPA5270 MAXIPRO MANICOTTO C/BATTUTA F/F 1" | BANNI | NR | 31.48
345135 | MPA5270 MAXIPRO MANICOTTO C/BATTUTA F/F 1"1/8 | BANNI | NR | 35.42
345136 | MPA5270 MAXIPRO MANICOTTO C/BATTUTA F/F 1"3/8 | BANNI | NR | 48.91
345137 | MPA5270L MAXIPRO MANIC.C/BATT.F/F LUNGO 1/4" | BANNI | NR | 30.09
345138 | MPA5270L MAXIPRO MANIC.C/BATT.F/F LUNGO 3/8" | BANNI | NR | 35.06
345139 | MPA5270L MAXIPRO MANIC.C/BATT.F/F LUNGO 1/2" | BANNI | NR | 26.86
345140 | MPA5270L MAXIPRO MANIC.C/BATT.F/F LUNGO 5/8" | BANNI | NR | 33.09
345141 | MPA5270L MAXIPRO MANIC.C/BATT.F/F LUNGO 3/4" | BANNI | NR | 36.32
345142 | MPA5270L MAXIPRO MANIC.C/BATT.F/F LUNGO 7/8" | BANNI | NR | 46.78
345143 | MPA5270L MAXIPRO MANIC.C/BATT.F/F LUNGO 1" | BANNI | NR | 57.57
345144 | MPA5270L MAXIPRO MANIC.C/BATT.F/F LUNGO 1"1/8 | BANNI | NR | 64.23
345185 | MPA5275L MAXIPRO MANICOTTO PASSANTE F/F 1/4" | BANNI | NR | 30.04
345186 | MPA5275L MAXIPRO MANICOTTO PASSANTE F/F 3/8" | BANNI | NR | 35.06
345187 | MPA5275L MAXIPRO MANICOTTO PASSANTE F/F 1/2" | BANNI | NR | 26.86
345188 | MPA5275L MAXIPRO MANICOTTO PASSANTE F/F 5/8" | BANNI | NR | 33.06
345189 | MPA5275L MAXIPRO MANICOTTO PASSANTE F/F 3/4" | BANNI | NR | 36.48
345190 | MPA5275L MAXIPRO MANICOTTO PASSANTE F/F 7/8" | BANNI | NR | 46.78
345191 | MPA5275L MAXIPRO MANICOTTO PASSANTE F/F 1" | BANNI | NR | 57.57
345192 | MPA5275L MAXIPRO MANICOTTO PASSANTE F/F 1"1/8 | BANNI | NR | 64.23
345193 | MPA5285G MAXIPRO MANICOTTO CARTELL.RAME 1/4" | BANNI | NR | 31.94
345194 | MPA5285G MAXIPRO MANICOTTO CARTELL.RAME 3/8" | BANNI | NR | 42.46
345195 | MPA5285G MAXIPRO MANICOTTO CARTELL.RAME 1/2" | BANNI | NR | 52.9
345196 | MPA5285G MAXIPRO MANICOTTO CARTELL.RAME 5/8" | BANNI | NR | 62.42
345197 | MPA5285G MAXIPRO MANICOTTO CARTELL.RAME 3/4" | BANNI | NR | 81.56
345198 | MPA5286G MANICOTTO C/TERM.INOX+DADO OTT. 1/4" | BANNI | NR | 67.37
345199 | MPA5286G MANICOTTO C/TERM.INOX+DADO OTT. 3/8" | BANNI | NR | 84.39
345200 | MPA5286G MANICOTTO C/TERM.INOX+DADO OTT. 1/2" | BANNI | NR | 90.72
345201 | MPA5286G MANICOTTO C/TERM.INOX+DADO OTT. 5/8" | BANNI | NR | 103.6
345202 | MPA5286G MANICOTTO C/TERM.INOX+DADO OTT. 3/4" | BANNI | NR | 134
345203 | MPA5289G MANICOTTO C/TERM.INOX+DADO INOX 1/4" | BANNI | NR | 102.2
345204 | MPA5289G MANICOTTO C/TERM.INOX+DADO INOX 3/8" | BANNI | NR | 106.2
345205 | MPA5289G MANICOTTO C/TERM.INOX+DADO INOX 1/2" | BANNI | NR | 121.7
345206 | MPA5289G MANICOTTO C/TERM.INOX+DADO INOX 5/8" | BANNI | NR | 143.6
345207 | MPA5289G MANICOTTO C/TERM.INOX+DADO INOX 3/4" | BANNI | NR | 187.6
345208 | MPA5287 MAXIPRO RONDELLA CARTELLATA RAME 1/4" | BANNI | NR | 3.33
345209 | MPA5287 MAXIPRO RONDELLA CARTELLATA RAME 3/8" | BANNI | NR | 3.81
345210 | MPA5287 MAXIPRO RONDELLA CARTELLATA RAME 1/2" | BANNI | NR | 4.33
345211 | MPA5287 MAXIPRO RONDELLA CARTELLATA RAME 5/8" | BANNI | NR | 4.65
345212 | MPA5287 MAXIPRO RONDELLA CARTELLATA RAME 3/4" | BANNI | NR | 5.45
345213 | MPA5301 MAXIPRO TAPPO CHIUSURA FEMMINA 1/4" | BANNI | NR | 24.59
345214 | MPA5301 MAXIPRO TAPPO CHIUSURA FEMMINA 3/8" | BANNI | NR | 25.57
345215 | MPA5301 MAXIPRO TAPPO CHIUSURA FEMMINA 1/2" | BANNI | NR | 28.53
345216 | MPA5301 MAXIPRO TAPPO CHIUSURA FEMMINA 5/8" | BANNI | NR | 34.43
345217 | MPA5301 MAXIPRO TAPPO CHIUSURA FEMMINA 3/4" | BANNI | NR | 39.34
345218 | MPA5301 MAXIPRO TAPPO CHIUSURA FEMMINA 7/8" | BANNI | NR | 44.26
345219 | MPA5301 MAXIPRO TAPPO CHIUSURA FEMMINA 1" | BANNI | NR | 49.18
345220 | MPA5301 MAXIPRO TAPPO CHIUSURA FEMMINA 1"1/8 | BANNI | NR | 54.1
345221 | MPA5301 MAXIPRO TAPPO CHIUSURA FEMMINA 1"3/8 | BANNI | NR | 61.48
345222 | MPA5T MAXIPRO TEE UGUALE F/F/F 1/4" RAME | BANNI | NR | 45.24
345223 | MPA5T MAXIPRO TEE UGUALE F/F/F 3/8" RAME | BANNI | NR | 48.2
345224 | MPA5T MAXIPRO TEE UGUALE F/F/F 1/2" RAME | BANNI | NR | 51.15
345225 | MPA5T MAXIPRO TEE UGUALE F/F/F 5/8" RAME | BANNI | NR | 55.09
345226 | MPA5T MAXIPRO TEE UGUALE F/F/F 3/4" RAME | BANNI | NR | 59.02
345227 | MPA5T MAXIPRO TEE UGUALE F/F/F 7/8" RAME | BANNI | NR | 61.97
345228 | MPA5T MAXIPRO TEE UGUALE F/F/F 1" RAME | BANNI | NR | 64.91
345229 | MPA5T MAXIPRO TEE UGUALE F/F/F 1"1/8 RAME | BANNI | NR | 70.82
345230 | MPA5T MAXIPRO TEE UGUALE F/F/F 1"3/8 RAME | BANNI | NR | 115
345231 | MPA5698 MAXIPRO SIFONE 5/8" RAME | BANNI | NR | 51.24
345232 | MPA5698 MAXIPRO SIFONE 3/4" RAME | BANNI | NR | 65.59
345233 | MPA5698 MAXIPRO SIFONE 7/8" RAME | BANNI | NR | 79.66
345234 | MPA5698 MAXIPRO SIFONE 1"1/8 RAME | BANNI | NR | 108.1
345235 | MPADG MISURATORE DI PROFONDITA E PENNARELLO | BANNI | NR | 23.85
345236 | MPASOIL LUBRIFICANTE PER O-RING 100 ML | BANNI | NR | 34.65
030781 | KHG 71410181 TUBI COASSIALI C/TERMINALE | BAXI | NR | 108.9
030782 | KHG 71405961 TUBI COASSIALI C/TERM.CONDENS. | BAXI | NR | 40.82
030784 | KHG 71405951 PROLUNGA TUBI COASSIALI CONDENS | BAXI | NR | 89.81
030785 | KHG 71410141 CURVA COASSIALE 90[ | BAXI | NR | 54.43
030788 | KHG 71401771 ROSONE D.100 PER INTERNO | BAXI | NR | 24.49
030791 | KHG 71403661 TEGOLA TETTI INCLINATI X COASS. | BAXI | NR | 97.97
030795 | KHG 71401831 TUBO D.80 L.1000mm | BAXI | NR | 68.04
030796 | KHG 71401821 TUBO D.80 L. 500mm | BAXI | NR | 43.54
030797 | KHG 71401801 CURVA 90[ D.80 | BAXI | NR | 63.95
030798 | KHG71401811 CURVA 45° ø80MM PER SCALDACQUA | BAXI | NR | 54.43
030799 | KHG 71401851 ROSONE D.80 PER INTERNO | BAXI | NR | 21.77
054794 | KHG 71406181 DIMA LUNA 2000-ECO 2000 NATUR. | BAXI | NR | 27.21
054795 | KHG 71402891 KIT RACCORDI IDRAULICI ECO | BAXI | NR | 51.13
092408 | KHG 71402271 KIT RICIRCOLO X NUVOLA HT | BAXI | NR | 61.23
105661 | KHG7140368 CURVA 90° ø60 X SCALDACQUA | BAXI | NR | 42.18
129402 | KHG 71407971 KIT VASO ESPANS. SUPPLEMENTARE | BAXI | NR | 130.6
134516 | KHG 71410171 PROLUNGA TUBI COASSIALI 60/100 | BAXI | NR | 76.2
149386 | KHG 71401041 TERMINALE SCARICHI SEPAR. D.80 | BAXI | NR | 42.18
149396 | KHG 71411181 KIT SCARICO D.80 TIPO B22 | BAXI | NR | 57.15
149413 | KHG 71405971 CURVA COASSIALE 87° HT | BAXI | NR | 36.74
149414 | KHG 71405941 TUBO D.80 L.1000 HT | BAXI | NR | 80.28
149416 | KHG 71405991 TUBO D.80 L.500 HT | BAXI | NR | 50.35
149417 | KHG 71405921 CURVA 87° D.80 HT | BAXI | NR | 73.48
150807 | KHG 71410991 CASSA CONTEN.UNIV. FF/HT/L3 | BAXI | NR | 247.4
154402 | KHG 71405911 KIT SCARICHI SEPARATI PER HT | BAXI | NR | 49.48
163112 | KHG71407851 MOTORE VALV.MISC.CALD.MURALE HT | BAXI | NR | 292.6
163113 | KHG71407681 SONDA ACQUA CALDA SANIT.HT (ACS) | BAXI | NR | 27.21
166241 | KSL 71412681 CASSA CONTEN. LUNA3 IN HT SOLAR | BAXI | NR | 821
168054 | KHG 71411101 KIT SCARICO D.80 TIPO B23 | BAXI | NR | 62.59
169253 | UB 800 DC BOLLITORE 800 LT SMALT.DOPPIA SERP. | BAXI | NR | 5550
169256 | UB 1500 DC BOLLIT. 1500 LT SMALT.DOPPIA SERP. | BAXI | NR | 8960
169257 | UB 2000 DC BOLLIT. 2000 LT SMALT.DOPPIA SERP. | BAXI | NR | 13220
172447 | 7107164 KIT SCARICO FUMI 3 CALD. 200MM. | BAXI | NR | 671
172802 | KHG 71408671 CRONOTERMOSTATO | BAXI | NR | 258.5
173202 | KHG71406211 SONDA ESTERNA X CALD.CAM. STAGNA | BAXI | NR | 57.15
173345 | KHG 71412311 KIT VALVOLA SOLARE | BAXI | NR | 432.7
176554 | KHG71410391 PROLUNGA COASS.60/100 L.500 MM. | BAXI | NR | 48.99
176555 | KHG71410151 CURVA COASS.60/100 90° SUPPL. | BAXI | NR | 50.35
180501 | KHG 71411981 KIT PROLUNGA COASS.60/100 L.500 | BAXI | NR | 59.87
180502 | KHG 71405981 CURVA COASSIALE 60/100 45° | BAXI | NR | 81.64
180503 | KHG 71409351 TERMIN.CAMINO VERT.COASS.80/125 | BAXI | NR | 157.9
180505 | KHG 71410641 CONTROLLO REMOTO/REGOLAZ.CLIM. | BAXI | NR | 367.4
180506 | KHG 71411471 CONTR.REMOTO/REGOL.CLIM.WIRELES | BAXI | NR | 676
180510 | KHG 71408691 KIT TERMOSTATO AMBIENTE (RT) | BAXI | NR | 84.37
180513 | KHG71403701 TUBO ø60 L.1000 VERNIC. X SCALD. | BAXI | NR | 44.9
183879 | KHG 71409391 KIT RIDUZIONE 80/125-60/100 HT | BAXI | NR | 43.54
184043 | KHG71410191 ADAT.SCARICO VERT.COASS. 60/100 | BAXI | NR | 76.2
192291 | 7102689 KIT SCARICHI SEPAR. PLATINUM HT | BAXI | NR | 51.13
192309 | 7102340 INTERFACCIA 3 LED C/SUPPORTO C/FILI | BAXI | NR | 58.51
192310 | 7102441 INTERFACCIA 5 LED C/SUPPORTO WIRELESS | BAXI | NR | 277.6
192312 | 7103027 KIT SONDA ESTERNA WIRELESS QAC34 | BAXI | NR | 284.4
210086 | A7689920 KIT PER INSTALLAZ. VASO ESPANS. | BAXI | NR | 147.3
210087 | LNC71000010 VALVOLA MISC. TERMOST. M. 3/4" | BAXI | NR | 164.4
211073 | A7221637 GRUPPO CIRCOLAZIONE C/CENTR.ECO+ | BAXI | NR | 1720
211364 | 7104336 CRONOTERMOSTATO MODULANTE | BAXI | NR | 197.3
211365 | 7105432 CRONOTERMOSTATO MODULANTE WIRELESS | BAXI | NR | 517
213774 | A7685387 VASO ESPANSIONE SOLARE 18 LITRI | BAXI | NR | 132.8
220376 | 7104873 KIT SONDA ESTERNA PER CALD. HT | BAXI | NR | 65.32
239074 | LNC71000020 ATTUATORE X VALV. DEVIATRICE | BAXI | NR | 472.2
239077 | COLLETTORE 2CALD. IN CASCATA 250MM | BAXI | NR | 2540
239083 | A7678817 CONTROLLER SOLARE COMFORT+ | BAXI | NR | 777
239084 | KA00009 CONTROLLER SOLARE ECO+ | BAXI | NR | 446.3
239086 | 7102442 CONTROLLO REMOTO THINK | BAXI | NR | 499.4
239087 | CONTROLLO REMOTO WIRELESS X LUNA DUO-TEC MP | BAXI | NR | 581
239088 | CONTROLLO REMOTO+REGOLATORE CLIMATICO | BAXI | NR | 238.1
239090 | CRONOTERMOSTATO MODULANTE THINK C/FILI | BAXI | NR | 213.6
239091 | CRONOTERMOSTATO MODULANTE WIRELESS THINK | BAXI | NR | 310.3
239092 | CURVA COASSIALE 45 °110/160 PP | BAXI | NR | 152.4
239093 | CURVA COASSIALE 45 °80/125MM | BAXI | NR | 81.64
239094 | CURVA COASSIALE 90 °110/160 PP | BAXI | NR | 171.5
239095 | CURVA COASSIALE 90 °80/125MM | BAXI | NR | 81.64
239097 | CURVA 45 °125 X CALDAIE COND. 2PZ | BAXI | NR | 92.53
239098 | CURVA 45 °60 PP X CALD. MURALE HT | BAXI | NR | 63.95
239099 | CURVA 45 °80 PP X CALD. MURALE HT | BAXI | NR | 63.95
239100 | CURVA 45 PP °110 X DUO-TEC MP | BAXI | NR | 40.82
239105 | CURVA 90 °125 X CALDAIE COND. | BAXI | NR | 57.15
239106 | CURVA 90 °160 PP | BAXI | NR | 133.4
239107 | CURVA 90 °200 PP | BAXI | NR | 461.3
239108 | CURVA 90 °60 PP X CALD. MURALE HT | BAXI | NR | 73.48
239109 | CURVA 90 °80 C/MENS. SUPP. X CALD. HT | BAXI | NR | 133.4
239110 | CURVA 90 PP °110 X DUO-TEC MP | BAXI | NR | 46.26
239114 | GR. CIRCOLAZIONE SOLARE ALTA PREVALENZA+ | BAXI | NR | 1632
239115 | A7677852 GR. CIRCOLAZIONE SOLARE COMFORT+ | BAXI | NR | 2030
239118 | A7221636 GR. CIRCOLAZIONE SOLARE S/ELETTRON.+ | BAXI | NR | 1309
239125 | LJD71000007 KIT ARMADIO 4HT 1 ANTA 50÷110 | BAXI | NR | 5390
239126 | LJD71000008 KIT ARMADIO 2ANTE VUOTO | BAXI | NR | 6960
239127 | LJD71000009 KIT ARMADIO 3ANTE VUOTO | BAXI | NR | 9430
239131 | KIT BY-PASS LUNA SAT RC | BAXI | NR | 48.99
239139 | KIT CASSETTA RPH-RPEH | BAXI | NR | 578
239156 | KIT COLLEG. CALD./COLL. X 1.35/50/60/70 | BAXI | NR | 883
239157 | KIT COLLEG. CALD./COLL. X 1.90/1.110 | BAXI | NR | 908
239163 | KIT COLLEG. VASO ESPANS. X LUNA DUO-TEC MP | BAXI | NR | 176.9
239165 | KIT COLLEGAMENTO COLLETTORI X LUNA DUO-TEC MP | BAXI | NR | 125.2
239169 | KIT CONTACALORIE UH50 °1.1/4" | BAXI | NR | 2780
239170 | KIT CONTACALORIE UH50 °1" | BAXI | NR | 2070
239171 | KIT CONTACALORIE UH50 °2" | BAXI | NR | 3940
239172 | KIT CONTACALORIE UH50 DN50 | BAXI | NR | 4020
239173 | KIT CONTACALORIE UH50 DN65 | BAXI | NR | 4690
239174 | KIT CONTACALORIE UH50 DN80 | BAXI | NR | 4740
239185 | KIT FILTRO NEUTRALIZZATORE X CALD. MUR. 100KW | BAXI | NR | 367.4
239186 | KIT FILTRO NEUTRALIZZATORE X POTENZA FINO 350 | BAXI | NR | 645
239189 | LSD79000044 KIT GUARN./DADI X SEPARATORE °2" | BAXI | NR | 57.15
239190 | LSD79000043 KIT GUARN./DADI X SEPARATORE DN65 | BAXI | NR | 129.3
239191 | KIT IDR.C/SEP.CALD.SING.EXPORT | BAXI | NR | 842
239192 | A7721801 KIT IDRAUL.C/SEPAR.CALD.SING. | BAXI | NR | 929
239195 | 7104408 KIT INTERFACCIA CALD. CASCATA THINK | BAXI | NR | 168.7
239204 | KIT MODULO ESTERNO CONFIGURABILE (AVS75) | BAXI | NR | 667
239205 | KIT MODULO ESTERNO CONFIGURABILE (RVS46) | BAXI | NR | 879
239206 | KIT POZZETTO SONDA X CONT. UH50 °1/2"X3/4" | BAXI | NR | 155.1
239207 | KIT POZZETTO SONDA X CONT. UH50 °2" | BAXI | NR | 174.2
239210 | KIT RACC. "T" C/MENS. SUPP+RACC.SCARICO COND. | BAXI | NR | 201.4
239211 | KIT RACC. FUMI °110/110 C/SERRANDA X DUO-TEC | BAXI | NR | 359.2
239212 | KIT RACC. FUMI °110/80 C/SERRANDA | BAXI | NR | 175.5
239215 | KIT RICARICA X FILTRO NEUTR. FINO A 350KW | BAXI | NR | 72.12
239240 | KIT RUBINETTI RISC. C/FILTRO X LUNA PLATINUM | BAXI | NR | 137.4
239241 | KIT SCARICHI SEPARATI HT PP | BAXI | NR | 57.15
239242 | 7107177 KIT SCARICO FUMI PP °125 X 3° CALDAIA | BAXI | NR | 310.3
239243 | KIT SCARICO FUMI PP °125/110 X 2CALDAIE | BAXI | NR | 995
239244 | 7107152 KIT SCARICO FUMI X 2 CALD. °160 PP | BAXI | NR | 1429
239245 | 7107156 KIT SCARICO FUMI X 2 CALD. °200 PP | BAXI | NR | 1800
239246 | 7107163 KIT SCARICO FUMI X 3° CALD. °160 PP | BAXI | NR | 592
239247 | KIT SCARICO SEPARATO °110-110 PP X DUO-TEC MP | BAXI | NR | 272.2
239249 | KIT SCHEDA INTERFACCIA UH50 X TRASMETT. M-BUS | BAXI | NR | 200
239251 | KIT SDOPPIATO °80/80 A COASS. °80/125 PP HT | BAXI | NR | 51.71
239253 | KIT TEGOLA TETTI INCLINATI HT °125 | BAXI | NR | 97.97
239254 | KIT TEGOLA TETTI PIANI HT °125 | BAXI | NR | 77.56
239255 | LSD79000065 KIT TELAIO X SEPAR. DN65 ARM. 4HT | BAXI | NR | 244.9
239257 | LSD79000064 KIT TELAIO SEP.G2" ARMADIO 4HT | BAXI | NR | 244.9
239260 | KIT TRASF. GPL LUNA DUO-TEC MP 110KW | BAXI | NR | 198.7
239261 | KIT TRASF. GPL LUNA DUO-TEC MP 35-50KW | BAXI | NR | 134.7
239263 | KIT TRASF. GPL LUNA DUO-TEC MP 70KW | BAXI | NR | 198.7
239264 | KIT TRASF. GPL LUNA DUO-TEC MP 90KW | BAXI | NR | 198.7
239265 | KIT TUBI COASS. C/TERM. °80/125MM L.1000 | BAXI | NR | 137.4
239266 | LSD79000068 KIT TUBI SEPAR.DN65 DX/SX ARM.4HT | BAXI | NR | 1218
239269 | LSD79000067 KIT TUBI SEP.G2 DX/SX ARM.4HT | BAXI | NR | 1136
239270 | KIT TUBO FLESSIBILE °80 L.1,5M X CALD. HT | BAXI | NR | 106.1
239271 | KIT TUBO FLESSIBILE D.80 L.20M X CALD. HT | BAXI | NR | 1354
239289 | LUNA SAT RC CASSETTA RACK 3 MODULI | BAXI | NR | 1000
239290 | LUNA SAT RC CASSETTA RACK 4 MODULI | BAXI | NR | 1161
239291 | LUNA SAT RC KIT COLL. MAND./RIT. RACK 3 | BAXI | NR | 1290
239292 | LUNA SAT RC KIT COLL. MAND./RIT. RACK 4 | BAXI | NR | 1460
239293 | LUNA SAT RC KIT COLL. 1°CONTALITRI ACS RACK 3 | BAXI | NR | 775
239294 | LUNA SAT RC KIT COLL. 1°CONTALITRI ACS RACK 4 | BAXI | NR | 873
239295 | LUNA SAT RC KIT COLL. 2°CONTALITRI AFS RACK 3 | BAXI | NR | 803
239296 | LUNA SAT RC KIT COLL. 2°CONTALITRI AFS RACK 4 | BAXI | NR | 930
239297 | LUNA SAT RC KIT COLL. 3°CONTALITRI RACK 3 | BAXI | NR | 860
239299 | LUNA SAT RC KIT COLL. 3°CONTALITRI RACK 4 | BAXI | NR | 989
239319 | LUNA SAT RPB-MB MOD. UTENZA INC. C/POMPA | BAXI | NR | 2050
239322 | LUNA SAT RPE-MB MOD. UTENZA INC. C/POMPA | BAXI | NR | 2030
239323 | LUNA SAT RPE-MB+2C MOD. UTENZA INC.+CONTALITR | BAXI | NR | 2380
239329 | LUNA SAT RPZH-MB MOD. UTENZA INC. C/POMPA | BAXI | NR | 1395
239331 | LUNA SAT RSP-MB MOD. UTENZA INC. | BAXI | NR | 2340
239341 | 7100345 MODULO CLIP-IN CONFIGURABILE THINK | BAXI | NR | 454.5
239342 | LSX71000003 MODULO ESPANSIONE PROGRAMMABILE | BAXI | NR | 536
239349 | POWER HT-A 1.230 CALD. TERRA MET 230KW | BAXI | NR | 27230
239350 | POWER HT-A 1.280 CALD. TERRA MET 278KW | BAXI | NR | 31820
239351 | POWER HT-A 1.320 CALD. TERRA MET 321KW | BAXI | NR | 40270
239352 | POWER HT-A 1.430 CALD. TERRA MET 422KW | BAXI | NR | 46150
239353 | POWER HT-A 1.500 CALD. TERRA MET 498KW | BAXI | NR | 49520
239355 | POWER HT-A 1.650 CALD. TERRA MET 651KW | BAXI | NR | 57780
239358 | PROLUNGA °160 L.1000 PP X CALD. COND. | BAXI | NR | 215
239359 | PROLUNGA °200 L.1000 PP X CALD. COND. | BAXI | NR | 367.4
239360 | PROLUNGA PP °110 L.1000 X DUO-TEC MP | BAXI | NR | 69.4
239361 | 7107185 PROLUNGA PP °110 L.250 X DUO-TEC MP | BAXI | NR | 29.94
239362 | PROLUNGA PP °110 L.500 X DUO-TEC MP | BAXI | NR | 58.51
239363 | PROLUNGA TUBI COASS. °80/125 L.1000 | BAXI | NR | 126.6
239364 | PROLUNGA TUBI COASS. °80/125 L.500 | BAXI | NR | 80.28
239365 | PROLUNGA TUBI COASSIALI °110/160 L.1000 PP | BAXI | NR | 194.6
239366 | PROLUNGA TUBI COASSIALI °110/160 L.500 PP | BAXI | NR | 136.1
239369 | RACC. RIDUZ. PP °80/60 X CALD. MURALE HT | BAXI | NR | 31.3
239372 | A7219384 RESISTENZA ELETTRICA X STS+ 150-200 | BAXI | NR | 234.1
239375 | RESISTENZA ELETTRICA 1500KW X UBVT | BAXI | NR | 427.3
239378 | RESISTENZA ELETTRICA 2300KW X UBVT | BAXI | NR | 442.2
239379 | RESISTENZA ELETTRICA 3000KW X UBVT | BAXI | NR | 442.2
239383 | SEP. IDRAULICO HS18 DA 18M3/H ATT. °65 | BAXI | NR | 2010
239384 | SEP. IDRAULICO HS28 DA 28M3/H ATT. °80 | BAXI | NR | 2730
239385 | SEP. IDRAULICO HS56 DA 56M3/H ATT. °100 | BAXI | NR | 2810
239386 | SEP. IDRAULICO HS8,5 DA 8,5M3/H ATT. °2" | BAXI | NR | 909
239423 | SONDA A CONTATTO MANDATA X AGU 2.500 (QAD36) | BAXI | NR | 72.12
239427 | LSX71000002 SONDA BOLLITORE L.6M | BAXI | NR | 70.76
239428 | SONDA CONTROLLER SOLARE | BAXI | NR | 38.1
239432 | STS+ 150L 2.0 SIST.SOLARE TETTO PIANO/INCLIN. | BAXI | NR | 2620
239433 | STS+ 200L 2.0 SIST.SOLARE TETTO PIANO/INCLIN. | BAXI | NR | 3060
239434 | STS+ 300L 2.0 SISTEMA SOLARE TETTO INCLINATO | BAXI | NR | 4790
239439 | TEGOLA TETTI INCLINATI HT °160 | BAXI | NR | 96.99
239440 | TEGOLA TETTI PIANI HT °160 | BAXI | NR | 87.82
239445 | TELAIO LV TETTO PIANO X COLL. AGG. SB25+V | BAXI | NR | 251.7
239448 | 7217033 TELAIO LV TETTO PIANO X 1COLL. SB25+O | BAXI | NR | 359.1
239449 | TELAIO LV TETTO PIANO X 1COLL. SB25+V | BAXI | NR | 408.9
239453 | TELAIO LV TETTO PIANO X 2COLL. SB25+V | BAXI | NR | 621
239474 | LSD79000015 TERMINALE °80MM X ARMADIO | BAXI | NR | 108.9
239475 | TERMINALE CAMINO ORIZZ. COASS. °110/160 | BAXI | NR | 625
239476 | TERMINALE CAMINO ORIZZ. SCAR./ASP. SEP. °110 | BAXI | NR | 240.9
239477 | TERMINALE CAMINO VERT. COASS. °110/160 | BAXI | NR | 588
239478 | TERMINALE CAMINO VERT. SCAR./ASP. SEP. °110 | BAXI | NR | 220.4
239479 | TERMINALE SCAR. SEPAR. °60 X LUNA SUPER/PLATI | BAXI | NR | 25.85
239487 | TUBO °125 PP L.1000MM | BAXI | NR | 78.92
239488 | TUBO °60 PP L.1000 X CALD. MURALE HT | BAXI | NR | 80.28
239501 | UBSI 300 BOLLITORE C/2 SERP.+GR.CIRC. 300LT | BAXI | NR | 5790
239502 | UBSI 500 BOLLITORE C/2 SERP.+GR.CIRC. 500LT | BAXI | NR | 6670
239506 | UBVT 200 DC BOLL. ACCUM. C/2SERP. 200LT | BAXI | NR | 2480
239507 | UBVT 200 SC BOLL. ACCUM. C/1SERP. 200LT | BAXI | NR | 2310
239508 | UBVT 300 DC BOLL. ACCUM. C/2SERP. 300LT | BAXI | NR | 2840
239509 | UBVT 300 SC BOLL. ACCUM. C/1SERP. 300LT | BAXI | NR | 2640
239510 | UBVT 400 DC BOLL. ACCUM. C/2SERP. 400LT | BAXI | NR | 3300
239511 | UBVT 400 SC BOLL. ACCUM. C/1SERP. 400LT | BAXI | NR | 3220
239512 | UBVT 500 DC BOLL. ACCUM. C/2SERP. 500LT | BAXI | NR | 4020
239513 | LNC71000019 VALV. DEVIATRICE X IMP. SOLARI | BAXI | NR | 175.5
239515 | VALVOLA MISCELATRICE °1" X CALD. MURALE HT | BAXI | NR | 147
239517 | A7685390 VASO ESPANSIONE SOLARE 24LT | BAXI | NR | 142.9
239518 | A7685392 VASO ESPANSIONE SOLARE 35LT | BAXI | NR | 264.8
239519 | A7685393 VASO ESPANSIONE SOLARE 50LT | BAXI | NR | 356.5
239521 | 1° CONTABILIZZ. ACQUA M-BUS X R/1-RP/1-R2Z-RP | BAXI | NR | 205.5
239522 | KIT PRIMO CONTALITRI M-BUS X LUNA SAT RSPZ-MB | BAXI | NR | 194.6
239525 | 1°/2° CONTABILIZZ. ACQUA M-BUS X RPH-MB | BAXI | NR | 200
239528 | 2° CONTABILIZZ. ACQUA M-BUS X R/1-RP/1-R2Z-RP | BAXI | NR | 197.3
239682 | 7663411 KIT TERMOSTATO AMBIENTE | BAXI | NR | 137.4
239691 | KSL71414571 KIT RESISTENZA ANTIGELO | BAXI | NR | 559
239702 | 711258901 FILTRO ACQUA A MAGLIA METAL. 1"1/4 | BAXI | NR | 81.64
239707 | LNP71004013 FILTRO ACQUA MAGLIA METAL. 2" | BAXI | NR | 130.6
239708 | 7112591 FLUSSOSTATO PER TUBAZIONI 1"-8" | BAXI | NR | 240.9
245559 | KHG 71413621 KIT SCARICHI SEPAR.ASPIR.ORIENT | BAXI | NR | 76.2
245560 | 7106980 KIT RACCORDI TELESCOPICI | BAXI | NR | 51.13
246860 | COMBI 80 L BOLLIT. 80 LT ACC. INOX SOLO RISC. | BAXI | NR | 3200
246867 | CONTROLLO REMOTO E REGOLATORE CLIMATICO | BAXI | NR | 161.5
256767 | KHG 71410161 CURVA COASSIALE 45" 60/100 | BAXI | NR | 43.54
257731 | TERMINALE CAMINO VERT.COASS. 60/100 X CALD.HT | BAXI | NR | 142.9
263123 | A7219362 KIT CRONOTERMOSTATO/UMIDOSTATO | BAXI | NR | 382.4
263124 | 7217123 KIT COLLEGAMENTO POSTERIORE CSI-I IN | BAXI | NR | 459
263125 | 7217125 KIT COLLEGAMENTO INFERIORE CSI-I IN | BAXI | NR | 366.9
264068 | KIT VALVOLA SOLARE X LUNA PLAT.+/DUO-TEC+ | BAXI | NR | 410.9
264225 | 7109786 DIMA RIGIDA X LUNA PLATINUM+/DUO-TEC+ | BAXI | NR | 26.88
264721 | KSV71414711 LUNA SAT RCZ-MB M.UT.INC.RIS/RAFF | BAXI | NR | 1177
264722 | KSV71414721 KIT CONTALITRI M-BUS LUNA SAT | BAXI | NR | 148.3
264723 | KIT CASSETTA.L.450 C/TUBI PROVA X RCZ-MB | BAXI | NR | 445
264724 | KSV71414861 KIT CASSETTA RCZ-G1 C/RUB. 1" | BAXI | NR | 1331
264725 | KSV71414871 KIT CASSETTA RCZ-G1 C/RUB.3/4" | BAXI | NR | 663
267786 | LUNA3 BLUE+ 180I CALD.MUR.TIRAG.NAT.BASSO NOX | BAXI | NR | 2630
267787 | LUNA3 BLUE+ 240I CALD.MUR.TIRAG.NAT.BASSO NOX | BAXI | NR | 2720
267807 | POWER 32 SOLAR 220 CALD.COND.C/ACCUM.+INTEG. | BAXI | NR | 11590
267808 | POWER 32 COMBI 160 CALD. COND. C/ACCUMULO | BAXI | NR | 9760
267809 | A7213869 POWER 1.32 CALD. COND. SOLO RISC. | BAXI | NR | 6810
267810 | DUO-TEC IN SOLAR 24 B150 CALD.COND.INC.C/BOLL | BAXI | NR | 8530
267811 | DUO-TEC IN SOLAR 24 B150 MS CALD.COND.INC. | BAXI | NR | 10250
267820 | 7219554 NUVOLA DUO-TEC+ GA 24 CALD.COND. | BAXI | NR | 4150
267821 | 7219555 NUVOLA DUO-TEC+ GA VES 33 CALD.COND. | BAXI | NR | 4650
267822 | NUVOLA PLATINUM+ 24 GA CALD.MUR.COND.PROD.ACS | BAXI | NR | 4970
267823 | NUVOLA PLATINUM+ 33 GA CALD.MUR.COND.PROD.ACS | BAXI | NR | 5450
267834 | 7217055 ARMADIO TECNICO DI CONTENIM.ESTERNO | BAXI | NR | 1643
267835 | POWER HT-A 1.115 CALD. TERRA MET. 121KW | BAXI | NR | 19500
267836 | POWER HT-A 1.135 CALD. TERRA MET. 133KW | BAXI | NR | 19840
267837 | POWER HT-A 1.180 CALD. TERRA MET. 181KW | BAXI | NR | 22190
268175 | LUNA DUO-TEC MP+ 1.35 CALD. MUR. COND. 34KW | BAXI | NR | 5390
268176 | LUNA DUO-TEC MP+ 1.50 CALD. MUR. COND. 45KW | BAXI | NR | 5500
268177 | LUNA DUO-TEC MP+ 1.70 CALD. MUR. COND. 65KW | BAXI | NR | 7300
268178 | LUNA DUO-TEC MP+ 1.90 CALD. MUR. COND. 85KW | BAXI | NR | 9340
268179 | LUNA DUO-TEC MP+ 1.110 CALD. MUR. COND. 102KW | BAXI | NR | 10780
268427 | 7109787 DIMA RIGIDA X DUO-TEC COMPACT+ | BAXI | NR | 27.21
268775 | POWER HT+ 1.110 CALD. TERRA COND.MET. 102KW | BAXI | NR | 11610
268984 | 7222366 KIT RILANCIO + GESTIONE 3 ZONE | BAXI | NR | 2060
269102 | POWER HT+ 1.90 CALD. TERRA COND.MET. 85 KW | BAXI | NR | 10630
271264 | 7222565 KIT CASSA CONTENIMENTO ESTERNA X MS+ | BAXI | NR | 336.1
273175 | KSV71414651 KIT UNITÀ CENTRALE M-BUS 60 DISP. | BAXI | NR | 6380
274345 | 7652303 CRONOTERM.MAGO C/WI-FI+KIT ADAT.GTW16 | BAXI | NR | 434.1
274889 | 7225016 KIT CORNICE PER CALD.LUNA DUO-TEC IN+ | BAXI | NR | 138.8
275024 | 7213162 KIT POMPA SCAR.COND. X CALD. MAX 45KW | BAXI | NR | 247.7
276900 | 7225039 KIT IMP.MISTO MS UNIVERSALE+ 1AT+1BT | BAXI | NR | 2010
278803 | KIT FLANGE+GUARNIZ. X LUNA DUO TEC MP+/POWER | BAXI | NR | 225.9
279738 | 7222568 KIT CASSA CONTENIMENTO INCASSO X MS+ | BAXI | NR | 281.7
279739 | 7222365 KIT RILANCIO + GESTIONE 2 ZONE | BAXI | NR | 1584
280478 | LXO00061010 CONVERT.SEGNALE 230V/0-10V KPM | BAXI | NR | 447.7
280718 | POWER HT OIL 24 CALD.TERRA COND.GASOLIO | BAXI | NR | 10360
280719 | POWER HT OIL 32 CALD.TERRA COND.GASOLIO | BAXI | NR | 10920
280720 | POWER HT OIL 24/110 CALD.TERRA COND.GASOLIO | BAXI | NR | 13100
280721 | POWER HT OIL 24/160 CALD.TERRA COND.GASOLIO | BAXI | NR | 13740
280722 | POWER HT OIL 32/160 CALD.TERRA COND.GASOLIO | BAXI | NR | 14190
285462 | 7661785 ACQUA PIU 50 BOLLITORE ACS 50 LT | BAXI | NR | 1688
285463 | 7674519 MODULO GESTIONE RESISTENZE | BAXI | NR | 618
285464 | 7674521 RESISTENZA ELETTR. INTEGR. RISC.2KW | BAXI | NR | 268.7
285465 | 7674522 RESISTENZA ELETTR.INTEGR.SANIT.1,5 KW | BAXI | NR | 257
286411 | LSD79900110 GMC+ 3-2X50/60/70 ARMADIO 3 ANTE | BAXI | NR | 16950
287071 | 7222369 KIT IMPIANTO MISTO MS THINK+ 1AT+1BT | BAXI | NR | 2110
287277 | KA00049 CURVA COASSIALE 90° RIBASSATA 60/100 | BAXI | NR | 57.15
288212 | 7673092 MODULO SOLARE CSI IN | BAXI | NR | 2640
288227 | POWER HT+ 1.70 CALD. TERRA COND.MET. 65 KW | BAXI | NR | 8230
288941 | KA00060 RACCORDO FLESS. ø80M/50 X CALD. COND. | BAXI | NR | 77.56
288942 | KIT TUBO FLESS. ø50MM L.12,5M X CALD. COND. | BAXI | NR | 465.4
288943 | KA00067 TERMINALE CAMINO X FLESSIBILE ø50 | BAXI | NR | 134.7
290248 | 7225038 KIT IMPIANTO MS UNIVERS. 1AT + 2BT | BAXI | NR | 2450
291166 | KIT COLL.+POZZ. INAIL X POWER HT-A 1.115÷230 | BAXI | NR | 465.4
291180 | UB 1000 DC BOLLIT. 1000 LT SMALT.DOPPIA SERP. | BAXI | NR | 7140
291829 | 711962 SCAMBIATORE SPI3 33 PIASTRE ISP. 300KW | BAXI | NR | 5070
297346 | A7702228 UBHP 300 DC BOLLITORE PER ACS 260 LT | BAXI | NR | 4570
297692 | LUNA DUO-TEC MP+ 1.150 CALD. MUR. COND. 140KW | BAXI | NR | 13340
297694 | 7111964 SCAMBIATORE SPI3 41PIASTRE ISP. 400KW | BAXI | NR | 5810
298178 | A7705951 ANTIGELO GLIC. SOLAR PREM.-28° KG.10 | BAXI | NR | 111.6
298606 | A7695189 COLLETTORE SOLARE SB 25+V | BAXI | NR | 1570
298607 | A7713056 COLLETTORE SOLARE SOL 200-V VERT. | BAXI | NR | 1141
298743 | A7212793 KIT COLL.IDRAULICO X 1 COLL. SB 25+V | BAXI | NR | 158.2
299078 | A7698742 COLLETTORE SOLARE SOL 250-V C/FILM | BAXI | NR | 1433
299079 | A7698629 KIT COLLEGAM. IDRAULICO 2 COLLETT. | BAXI | NR | 218.3
299088 | A7698958 KIT COLLEGAMENTO 1 COLL. SOL250V | BAXI | NR | 193.5
299216 | LUNA DUO-TEC MP+ 1.115 CALD. MUR. COND. 112KW | BAXI | NR | 11770
299299 | 7701201 CRONOTERMOSTATO MODUL.MAGO C/WI-FI | BAXI | NR | 389.6
299380 | A7702229 UBHP 500 DC BOLLITORE PER ACS 455 LT | BAXI | NR | 5740
299381 | A7702230 UBHP 800 DC BOLLITORE PER ACS 702 LT | BAXI | NR | 8700
299383 | A7702231 UBHP 1000 DC BOLLITORE PER ACS 900LT | BAXI | NR | 9060
299384 | A7702232 UBHP 1500 DC BOLLIT. PER ACS 1390LT | BAXI | NR | 15400
299385 | A7702233 UBHP 2000 DC BOLLIT. PER ACS 1900LT | BAXI | NR | 21790
299386 | A7702216 UBHP 200 SC BOLLITORE PER ACS 190 LT | BAXI | NR | 2820
299387 | A7702217 UBHP 300 SC BOLLITORE PER ACS 263 LT | BAXI | NR | 3130
299388 | A7702218 UBHP 500 SC BOLLITORE PER ACS 470 LT | BAXI | NR | 4200
299389 | A7702219 UBHP 800 SC BOLLITORE PER ACS 702 LT | BAXI | NR | 6590
299390 | A7702220 UBHP 1000 SC BOLLITORE PER ACS 900LT | BAXI | NR | 7070
299391 | A7702221 UBHP 1500 SC BOLLIT. PER ACS 1300LT | BAXI | NR | 10030
299392 | A7702222 UBHP 2000 SC BOLLIT. PER ACS 1900LT | BAXI | NR | 14650
299393 | A7702234 UBHY 300 DC BOLLITORE PER ACS 270 LT | BAXI | NR | 7140
299394 | A7702235 UBHY 500 DC BOLLITORE PER ACS 450 LT | BAXI | NR | 8860
299395 | A7702224 UBPU 500 TC PUFFER PER ACS 450 LT | BAXI | NR | 6260
299396 | A7702225 UBPU 800 TC PUFFER PER ACS 700 LT | BAXI | NR | 7310
299397 | A7702226 UBPU 1000 TC PUFFER PER ACS 905 LT | BAXI | NR | 7940
299502 | LUNA DUO-TEC MP+ 1.130 CALD. MUR. COND. 121KW | BAXI | NR | 12520
299503 | POWER HT+ 1.50 CALD. TERRA COND.MET. 45 KW | BAXI | NR | 7450
299505 | POWER HT+ 1.250 CALD. TERRA COND.MET. 232KW | BAXI | NR | 24210
299506 | POWER HT+ 1.200 CALD. TERRA COND.MET. 186KW | BAXI | NR | 20450
299507 | POWER HT+ 1.150 CALD. TERRA COND.MET. 140KW | BAXI | NR | 16200
299508 | POWER HT+ 1.130 CALD. TERRA COND.MET. 121KW | BAXI | NR | 14230
299792 | A7212784 KIT COLL.IDR.O-RING CLIP 2COLL | BAXI | NR | 234.5
299793 | A7695641 KIT IDR.O-RING CLIP COLL.AGG.SB 25+V | BAXI | NR | 152.6
299930 | A7705949 TELAIO LV TETTO PIANO PER 2 COLLET. | BAXI | NR | 611
299931 | A7695248 TELAIO LV PIANO AGGIUNTIVO SOL 250-O | BAXI | NR | 252.5
300581 | 7696401 KIT COLLETTORE INAIL 90-150KW | BAXI | NR | 1366
300582 | A7215322 SCAMBIATORE SALDOBRASATO SPS250 | BAXI | NR | 1578
300583 | LSD79900101 GMC+ KIT ARMADIO 1 ANTA X CALD. | BAXI | NR | 8580
302204 | A7212853 TELAIO TETTO INCLIN.COPPI X 2 COLL. | BAXI | NR | 427.4
302601 | KSV71415001 KIT CASS.LUNA SAT RCZ G1-MB C/RUB | BAXI | NR | 767
302703 | KSV71415011 KIT CONTALITRI G1 M-BUS X LUNA | BAXI | NR | 156.5
303204 | A7718787 KIT COPERTURA PER ESTERNO DUO-TEC IN | BAXI | NR | 198.7
303312 | LSD79900102 GMC+ KIT ARM.2A X 1CALD.35/50/70 | BAXI | NR | 11700
303431 | KIT IDRAUL. INAIL S/SEP. X 1CALD. 1.50/60/70 | BAXI | NR | 780
303432 | A7722104 KIT SICUR. INAIL X LUNA DUO-TEC MP+ | BAXI | NR | 503
304327 | A7706505 PACCHETTO SL 25/2-300 COPPI | BAXI | NR | 7850
304661 | LUNA DUO-TEC E 33 MAGO CALD.MUR.COND.33 KW | BAXI | NR | 3560
304662 | LUNA DUO-TEC E 24 MAGO CALD.MUR.COND.24 KW | BAXI | NR | 3160
304663 | LUNA DUO-TEC E 33 CALD.MUR.COND.ACS 33 KW | BAXI | NR | 3230
304664 | LUNA DUO-TEC E 28 CALD.MUR.COND.ACS 28 KW | BAXI | NR | 3080
304665 | LUNA DUO-TEC E 24 CALD.MUR.COND.ACS 24 KW | BAXI | NR | 2800
304666 | LUNA DUO-TEC E 1.28 CALD.MUR.COND.RISC.28 KW | BAXI | NR | 3050
304667 | LUNA DUO-TEC E 1.24 CALD.MUR.COND.RISC.24 KW | BAXI | NR | 2780
304668 | LUNA DUO-TEC E 1.12 CALD.MUR.COND.RISC.12 KW | BAXI | NR | 2730
304872 | A7724375 CRONOTERM.MAGO C/WI-FI + ADATT.GTW17 | BAXI | NR | 389.6
304875 | A7722612 DUO-TEC COMPACT E 24 MAGO CALD.COND. | BAXI | NR | 2690
304876 | A7722083 DUO-TEC COMPACT E 28 CALD.COND.28KW | BAXI | NR | 2620
304877 | A7722082 DUO-TEC COMPACT E 24 CALD.COND.24KW | BAXI | NR | 2370
304878 | NUVOLA PLATINUM+ 33 GA MAGO CALD.MUR.COND. | BAXI | NR | 5680
304917 | A7713055 SOL 250-O COLLETTORE SOLARE 2,52M2 | BAXI | NR | 1483
305075 | 7213615 KIT ANTIGELO X CSI-I IN/SOLAR IN | BAXI | NR | 270.8
305428 | 7113502 SCHEDA INTERFACCIA RELE X DUO-TEC+ | BAXI | NR | 51.71
306122 | KA00061 GIUNTO PER FLESSIBILE D.50 CALD.COND | BAXI | NR | 77.56
306123 | KA00063 KIT DISTANZ.FLESS.ø50 5PZ CALD.COND. | BAXI | NR | 48.99
306372 | LSD79900104 GMC+ KIT ARM.2A X 2CALD.35/50/70 | BAXI | NR | 14020
306575 | ECO5 BLUE 24 CALD.MUR.MET. TIRAGGIO NATURALE | BAXI | NR | 1923
306576 | ECO5 BLUE 24 CALD.MUR. GPL TIRAGGIO NATURALE | BAXI | NR | 1923
306929 | A7724701 KIT COLLETT.INAIL MAND.RIT/GAS X1CAL | BAXI | NR | 1048
306930 | 7213843 KIT COLLEG.CALD./COLL.XPOWER HT+50/70 | BAXI | NR | 1640
306931 | A7722110 KIT SICUREZZE INAIL X POWER HT+ | BAXI | NR | 487.1
307527 | UBPU 100 PLUS PUFFER RISCALD./RAFFRED. 100 LT | BAXI | NR | 1516
307777 | A7724704 KIT COLLETTORI INAIL M+R+G X 2 CALD. | BAXI | NR | 1630
307778 | A7733723 KIT VALV. INTERCETTAZ. COMBUST. ø1" | BAXI | NR | 642
307963 | A7695195 SB 20+ V COLLETTORE SOLARE INC.2,01M | BAXI | NR | 1251
307964 | KIT RIVEST. INC. TETTO INCL. X 2COLL. SB 20+V | BAXI | NR | 1711
307965 | A7693790 KIT RIV.INCASSO PER COLL.AGGIUNTIVO | BAXI | NR | 681
308344 | A7212852 KIT COLL. IDR. X 1COLL. SOL250/200-V | BAXI | NR | 268.1
309284 | 7223583 SONDA WIRELESS TEMPERATURA ITS C/BATT | BAXI | NR | 249
309532 | LUNA AIR 28 CALD.COND.MUR.DA ESTERNO 28 KW | BAXI | NR | 2940
309533 | LUNA AIR 24 CALD.COND.MUR.DA ESTERNO 24 KW | BAXI | NR | 2730
309534 | A7736310 KIT RACCORDI TELESCOPICI | BAXI | NR | 138.8
309569 | A7727854 KIT VALVOLA DEVIATRICE ø1" | BAXI | NR | 386.5
309666 | MODULO INTERNO CONFIGURAB. THINK X POWER HT+ | BAXI | NR | 492.6
310380 | A7739669 KIT POMPA PARA 8 WILO | BAXI | NR | 406.9
310509 | A7694974 STAFFA SUPPORTO ANTIVIBRANTI GOMMA | BAXI | NR | 264
310815 | SPC SPLIT 200 FS SCALD.ELETT.215LT POMPA CAL. | BAXI | NR | 4260
310816 | SPC SPLIT 300 FS SCALD.ELETT.270LT POMPA CAL. | BAXI | NR | 4560
310817 | SPC SPLIT 150 WH SCALD.ELETT.150LT POMPA CAL. | BAXI | NR | 3960
311998 | A7750595 SONDA TEMPERATURA AGGIUNTIVA | BAXI | NR | 35.05
311999 | A7750380 RESISTENZA ELETTR.MANDATA 3 KW 230V | BAXI | NR | 1167
312000 | A7750385 RESISTENZA ELETTR.MANDATA 4,5KW 400V | BAXI | NR | 1227
312013 | A7731027 CASSA CONTENIMENTO PER ACQUA PIU 150 | BAXI | NR | 1035
312223 | 7222370 KIT IMP.MISTO MS IN THINK+ 1AT+2BT | BAXI | NR | 3180
312274 | A7735720 KIT PANNELLO CONTROLLO WI-FI | BAXI | NR | 434.1
313019 | UBPU 300 PLUS PUFFER RISCALD./RAFFRED. 300 LT | BAXI | NR | 2530
313122 | LUNA IN PLUS 26 WI-FI CALD.COND.MUR. 26 KW | BAXI | NR | 3530
313123 | LUNA IN PLUS 30 CALD. COND. MURALE 30 KW | BAXI | NR | 3460
313124 | LUNA IN PLUS 26 CALD. COND. MURALE 26 KW | BAXI | NR | 3200
313125 | LUNA IN PLUS 1.24 CALD. COND. MURALE 24 KW | BAXI | NR | 3160
313309 | A7668058 KIT COLLEGAMENTO IDRAULICO COLL.AGG. | BAXI | NR | 36.82
313310 | A7706314 KIT COLL. IDRAULICO CON OMEGA | BAXI | NR | 168.6
313312 | A7694146 KIT FILTRO DEFANG. MAGNETICO OTTONE | BAXI | NR | 201.5
313374 | 7223582 SONDA WIRELESS TEMPERATURA/UMIDITA | BAXI | NR | 430
313800 | A7693762 KIT RIVESTIMENTO INCASSO 1 COLL. | BAXI | NR | 1093
314020 | A7610392 KIT SCARICHI SEPARATI X POWER HT OIL | BAXI | NR | 270.8
314352 | A7215528 KIT SONDA BOLLITORE ACS | BAXI | NR | 43.52
314461 | 7696021 KIT.IDRAUL.INAIL+SEPARATORE 1.90/150 | BAXI | NR | 1780
314591 | A7651087 KIT CABLAGGIO TERMOSTATO | BAXI | NR | 44.9
314594 | A7726492 KIT SCHEDA ESPANS.SCB-04 PER FS SLIM | BAXI | NR | 242.2
314595 | A7717436 KIT IDRAULICO 2° CIRC. PER FS SLIM | BAXI | NR | 1234
314596 | A7717499 KIT CIRCUITO SOLARE INT. PER FS SLIM | BAXI | NR | 886
314597 | A7741322 KIT RUBINETTI IDRAULICI PER CIRC.AGG | BAXI | NR | 119.7
314598 | A7725944 KIT SCHEDA ESPANSIONE SCB-CF | BAXI | NR | 345.6
314599 | A7687189 POMPA PER SCARICO CONDENSA | BAXI | NR | 333.4
314601 | A7727910 GOMMINI DRENAG.COND. X AWHP 4,5/6 | BAXI | CF | 89.81
316017 | A7740032 LUNA AIR 24 WIFI CALD.MUR.CON. EST | BAXI | NR | 3060
317355 | A7724702 KIT INAIL MANDATA/RITORNO GAS 2CALD | BAXI | NR | 1522
317356 | A7716634 KIT SCARICO FUMI D.160 2 CALDAIE | BAXI | NR | 1921
317683 | A7656916 TELAIO SOSTEGNO LUNA DUO-TEC MP+ | BAXI | NR | 684
317684 | A7218613 KIT COLLEG. IDRAULICO+SEPARATORE ø2" | BAXI | NR | 1399
317730 | 7107175 KIT ADATTATORE ø80/50MM POLIPROPILENE | BAXI | NR | 87.09
318201 | A7212854 TELAIO TETTO INCLIN.COPPI X 1 COLL. | BAXI | NR | 202.5
319030 | LSD79900100 GMC+ KIT ARM.1A X 1CALD.35/50/70 | BAXI | NR | 8710
319175 | A7706504 SISTEMA SOLARE SL 25/300 TEGOLE | BAXI | NR | 8020
319222 | 7107060 CURVA 90° ø50MM POLIPROPILENE | BAXI | NR | 78.92
319559 | KIT IDRAULICO ZONA MISCELATA X PBS-I FS2 | BAXI | NR | 1204
320473 | A7674434 TELAIO TETTO INCL.TEGOLE X 1 COLLETT | BAXI | NR | 399.8
322381 | A7687886 UBPU 25 PUFFER RISC./RAFFR. 24LT | BAXI | NR | 1051
323945 | A7777350 HYBRID CONNECTION | BAXI | NR | 218.5
323946 | UBHP 300 DC-I BOLL. ACS+2SERP. X P.CAL. 260LT | BAXI | NR | 4570
324868 | LUNA STYLE+ 35 CALD.MUR.COND. PROD.ACS | BAXI | NR | 4360
324869 | LUNA STYLE+ 24 CALD.MUR.COND. PROD.ACS | BAXI | NR | 3920
324870 | LUNA STYLE+ 1.35 CALD.MUR.COND. SOLO RISC. | BAXI | NR | 4140
324871 | LUNA STYLE+ 1.24 CALD.MUR.COND. SOLO RISC. | BAXI | NR | 3910
324872 | LUNA STYLE+ 1.12 CALD.MUR.COND. SOLO RISC. | BAXI | NR | 3830
325573 | A7785512 HYBRID AURIGA SISTEMA IBRIDO | BAXI | NR | 2910
326084 | A7662213 KIT.COLL.MANDATA/RIT.GAS X 1 CALDAIA | BAXI | NR | 1057
326085 | A7218614 KIT COLL.IDR.SEPARATORE DN65 18M3/H | BAXI | NR | 1495
326086 | A7777756 HYBRID MANAGER CONTROLLO ELETTRONICO | BAXI | NR | 1353
326087 | A7778487 UBPU 500 PLUS RISCALD./RAFFRED.500LT | BAXI | NR | 3060
326088 | PBM2-I 50 P.CALORE ARIA/ACQUA MONOBL. 49,4KW | BAXI | NR | 32610
326089 | A7777121 ANTIVIBRANTI BASE IN GOMMA | BAXI | NR | 216
326090 | A7777119 PANNELLO COMANDI REMOTO | BAXI | NR | 508
326092 | A7777123 RETE PROTEZIONE BATTERIE 30-50 | BAXI | NR | 211
326663 | S7674438 BAXI TELAIO TETTO INCLINATO 2 COLL | BAXI | NR | 587
326843 | TELAIO TETTO INCL. COPPI X 1COLL. SOL 250-O | BAXI | NR | 313.6
327161 | A7730594 KIT IDRAULICO X PBS-IFS2 | BAXI | NR | 760
327162 | A7744505 KIT DIMA INSTALLAZIONE FS2 | BAXI | NR | 16.87
327597 | 7690617 KIT COPERTURA ARMADIO TECNICO | BAXI | NR | 207.7
328164 | KIT COPERT.+COLLEG. IDRAUL. BOLL. LAT. 220LT | BAXI | NR | 619
328170 | A7213878 KIT COLL.IDRAULICO CENTR. POWER 32 | BAXI | NR | 619
328206 | A7726434 KIT ESTENS CHIUS INF LUNA DUOTEC E | BAXI | NR | 119.7
328478 | 7106821 KIT RAC.FUMI 110/110 C/SERRANDA C/SIF | BAXI | NR | 315.9
328533 | A7773491 CRONOTERM. MODUL. GATEWAY WIRELESS | BAXI | NR | 586
328772 | A7727927 KIT CHIUSURA INF. LUNA DUO-TEC E | BAXI | NR | 88.45
329223 | A7709193 NEUTRALIZZATORE FINO A 300KW | BAXI | NR | 1007
329709 | 7213919 KIT VASO ESPANSIONE X POWER HT+ | BAXI | NR | 197.7
330400 | A7735792 UBPU 50 PLUS RISC./ACQUA REFRIG.57LT | BAXI | NR | 1171
330644 | A7796043 KIT VALV.DEVIATR.3 VIE 1"1/4 X ACS | BAXI | NR | 540
330669 | AURIGA 4M-A POMPA CALORE ARIA-ACQUA INV.230V | BAXI | NR | 7510
330670 | AURIGA 6M-A POMPA CALORE ARIA-ACQUA INV.230V | BAXI | NR | 8290
330671 | AURIGA 8M-A POMPA CALORE ARIA-ACQUA INV.230V | BAXI | NR | 9070
330672 | AURIGA 10M-A POMPA CALORE ARIA-ACQUA INV.230V | BAXI | NR | 9850
330673 | AURIGA 12M-A POMPA CALORE ARIA-ACQUA INV.230V | BAXI | NR | 12050
330674 | AURIGA 16M-A POMPA CALORE ARIA-ACQUA INV.230V | BAXI | NR | 13670
330675 | AURIGA 12T-A POMPA CALORE ARIA-ACQUA INV.400V | BAXI | NR | 12540
330676 | AURIGA 16T-A POMPA CALORE ARIA-ACQUA INV.400V | BAXI | NR | 14170
330677 | A7799122 PANNELLO COMANDO PER AURIGA-A | BAXI | NR | 292.1
331193 | ALYA 4 FS SLIM POMPA CAL.ARIA-ACQUA SPLITTATA | BAXI | NR | 12070
331194 | ALYA 6 FS SLIM POMPA CAL.ARIA-ACQUA SPLITTATA | BAXI | NR | 13080
331195 | ALYA 8 FS SLIM POMPA CAL.ARIA-ACQUA SPLITTATA | BAXI | NR | 14430
331200 | A7766966 KIT TELAIO ALYA FS SLIM | BAXI | NR | 644
331529 | LUNA CLASSIC 24 CALD. MURALE COND. 24,7 KW | BAXI | NR | 2170
331530 | LUNA CLASSIC 28 CALD. MURALE COND. 28,9 KW | BAXI | NR | 2260
331583 | CSI IN 4-6 ALYA H 24 WI-FI SIST. IBRIDO | BAXI | NR | 13000
331584 | AWHP2R 6 MR POMPA DI CALORE ARIA-ACQUA | BAXI | NR | 4030
331650 | 7225040 KIT IMP. MISTO MS UNIVERSALE+ 2BT | BAXI | NR | 2010
332315 | CSI IN 8-10 ALYA H 24 WI-FI SIST. IBRIDO | BAXI | NR | 13130
332322 | CSI IN 4-6 ALYA H 28 WI-FI SIST. IBRIDO | BAXI | NR | 13250
332323 | CSI IN 8-10 ALYA H 28 WI-FI SIST. IBRIDO | BAXI | NR | 13370
332324 | CSI IN 12 ALYA H 28 WI-FI SIST. IBRIDO | BAXI | NR | 13740
332325 | AWHP2R 4 MR POMPA DI CALORE ARIA-ACQUA | BAXI | NR | 3630
332326 | AWHP2R 8 MR POMPA DI CALORE ARIA-ACQUA | BAXI | NR | 4290
332327 | AWHP2R 10 MR POMPA DI CALORE ARIA-ACQUA | BAXI | NR | 5770
332328 | AWHP2R 12 MR POMPA DI CALORE ARIA-ACQUA | BAXI | NR | 6600
332329 | AWHP2R 12 TR POMPA DI CALORE ARIA-ACQUA | BAXI | NR | 6950
332330 | CSI IN 4-6 ALYA E WI-FI UNITA' INTERNA | BAXI | NR | 11790
332331 | CSI IN 8-10 ALYA E WI-FI UNITA' INTERNA | BAXI | NR | 11930
332332 | CSI IN 12 ALYA E WI-FI UNITA' INTERNA | BAXI | NR | 12340
332333 | A7814322 ACQUA PIU 150 BOLLITORE ACS 150 LT | BAXI | NR | 3280
333135 | A7778114 HYBRID CONNECTION EXT | BAXI | NR | 288.8
333202 | CSI IN AURIGA E WI-FI UNITA' INTERNA | BAXI | NR | 8310
333203 | CSI IN AURIGA H 24 WI-FI UNITA' INTERNA | BAXI | NR | 9290
333204 | CSI IN AURIGA H 28 WI-FI UNITA' INTERNA | BAXI | NR | 9520
333982 | INTERF. 5LED WIRELESS MURO X PLAT.+/POWER 32 | BAXI | NR | 277.6
333983 | 7107057 KIT TUBO ø50 L.1000MM POLIPROPILENE | BAXI | NR | 84.37
333984 | 7107058 KIT TUBO ø50 L.2000MM POLIPROPILENE | BAXI | NR | 125.2
333985 | 7107059 CURVA 45° ø50MM POLIPROPILENE | BAXI | NR | 73.48
333986 | 7107174 KIT TUBO ø50 L.500MM POLIPROPILENE | BAXI | NR | 48.99
333987 | 7107176 KIT TERMINALE 90° ø50MM | BAXI | NR | 95.25
333988 | 7107187 KIT TRASF. GPL LUNA DUO-TEC MP+ 60KW | BAXI | NR | 134.7
333989 | 7111961 SCAMBIATORE SPI3 27PIASTRE ISP. 250KW | BAXI | NR | 4610
333992 | 7114505 KIT VALVOLA SOLARE X LUNA DUO-TEC IN+ | BAXI | NR | 410.9
333995 | MODULO ESTENS. CSI-I IN/CSI-I IN SOLAR/CSI IN | BAXI | NR | 289.8
333996 | KIT COLLEG. CALD./COLL. X POWER HT+ 1.90/110 | BAXI | NR | 1649
333997 | 7215673 KIT DI SOSTITUZIONE UNIVERSALE | BAXI | NR | 147
333998 | KIT COLL.+POZZ. INAIL X POWER HT-A 1.280÷320 | BAXI | NR | 450.4
333999 | KIT COLL.+POZZ. INAIL X POWER HT-A 1.430÷500 | BAXI | NR | 498
334000 | KIT COLL.+POZZ. INAIL X POWER HT-A 1.650÷570 | BAXI | NR | 480.3
334001 | LUNA DUO-TEC MP+ 1.60 CALD. MUR. COND. MET. | BAXI | NR | 5710
334002 | 7222059 KIT SOSTITUZIONE SOLARE | BAXI | NR | 223.2
334004 | KIT INVERSIONE+BY-PASS LUNA SAT RCZ-MB | BAXI | NR | 76.2
334005 | 7811243 KIT POMPA GRUNDFOS MAGG. 7M X CALD. | BAXI | NR | 250.4
334008 | 7694133 SEPARATORE IDRAULICO 30M3/H | BAXI | NR | 3340
334009 | KIT INST.SING. INAIL+SCAMB. PIASTRE 200/250KW | BAXI | NR | 8370
334010 | KIT INST.SING. INAIL+SCAMB. PIASTRE 130/150KW | BAXI | NR | 7800
334011 | 7702002 KIT COPERTURA X DUO-TEC COMPACT+ | BAXI | NR | 181.6
334012 | A7807621 SCB 17B SCHEDA ESPANSIONE | BAXI | NR | 364.7
334013 | 88017017 AD199 SONDA MANDATA IMPIANTO | BAXI | NR | 69.64
334014 | A7116709 UNITA CENTRALE C/DATALOGGER S/DISPL. | BAXI | NR | 3160
334015 | KIT RACC. IDRAULICO X COLLEG. DX POWER 32 | BAXI | NR | 524
334016 | KIT RACC. IDRAULICO X COLLEG. SX POWER 32 | BAXI | NR | 551
334018 | KIT COPERT.+COLLEG. IDRAUL. BOLL. LAT. 160LT | BAXI | NR | 530
334019 | KIT RACC. IDRAULICO CENTR. X POWER 32 S.RISC. | BAXI | NR | 274.8
334020 | SCAMBIATORE SPS250 30PIASTRE SALDOBRASATO | BAXI | NR | 1005
334021 | SCAMBIATORE SPS250 40PIASTRE SALDOBRASATO | BAXI | NR | 1220
334022 | A7215323 SCAMBIATORE SPI3 13PIASTRE ISPEZION. | BAXI | NR | 2790
334026 | A7215324 SCAMBIATORE SPI3 21PIASTRE ISPEZION. | BAXI | NR | 3600
334027 | A7215325 SCAMBIATORE SPI3 45PIASTRE ISPEZION. | BAXI | NR | 5620
334028 | A7215326 SCAMBIATORE SPI3 57PIASTRE ISPEZION. | BAXI | NR | 6590
334029 | A7215327 SCAMBIATORE SPI3 67PIASTRE ISPEZION. | BAXI | NR | 7260
334030 | A7218615 KIT COLLEG. IDRAULICO+SEPARAT. DN80 | BAXI | NR | 1118
334033 | A7219385 RESISTENZA ELETTRICA STS+ 300 | BAXI | NR | 244.7
334034 | KIT SCARICO CONCENTRICO X POWER HT OIL | BAXI | NR | 272.3
334035 | A7616602 KIT CONTR.ZONA ADDIZ. X POWER HT OIL | BAXI | NR | 289.7
334037 | A7622082 KIT ANODO ELETTRONICO X POWER HT OIL | BAXI | NR | 221.3
334038 | A7639559 KIT CONNESSIONE BOLL. X POWER HT OIL | BAXI | NR | 805
334039 | A7648847 KIT ZONA MISCELATA C/REGOLAZIONE | BAXI | NR | 1163
334040 | A7651434 KIT COLL.MAND. RIT. 2 CALD.MP+ | BAXI | NR | 1005
334041 | KIT COLL. MAND./RIT./GAS X 2CALD. 1.50÷150 | BAXI | NR | 1166
334042 | A7656332 KIT COLLEGAMENTO CALDAIA/BOLLITORI | BAXI | NR | 100.7
334043 | KIT COLL. MAND./RIT./GAS X 1CALD. 1.50÷150 | BAXI | NR | 970
334049 | A7674440 TELAIO TETTO INCL. TEG. X COLL.AGG. | BAXI | NR | 240.9
334051 | UBTT 300 BOLL. C/1SERP. 300LT (ACS 140LT) | BAXI | NR | 3940
334052 | UBTT 600 BOLL. C/1SERP. 600LT (ACS 170LT) | BAXI | NR | 4820
334053 | KIT RIVEST. INC. TETTO INCL. X 2COLL. SB 25+V | BAXI | NR | 1614
334054 | KIT RIVEST. INC.TETTO INCL. X COLL.AGG.SB25+V | BAXI | NR | 599
334055 | KIT RIVEST. INC. TETTO INCL. X 1COLL. SB 20+V | BAXI | NR | 1232
334057 | KIT INSTALL. SING. INAIL+SEP.IDRAUL.130-150KW | BAXI | NR | 8800
334058 | KIT INSTALL. SING. INAIL+SEP.IDRAUL.200-250KW | BAXI | NR | 10970
334059 | A7696105 KIT TAPPI C/TUBI COLL. SALD. X IMP. | BAXI | NR | 936
334060 | A7696581 KIT COLLEG. IDRAUL. INAIL 130÷150KW | BAXI | NR | 10280
334061 | A7696659 KIT COLLEG. IDRAUL. INAIL 200÷250KW | BAXI | NR | 11210
334062 | ACQUAPROJET 11I BLUE GL SCALDACQUA IST. GPL. | BAXI | NR | 592
334063 | ACQUAPROJET 14I BLUE SCALDACQUA IST. MET. | BAXI | NR | 705
334064 | ACQUAPROJET 11I BLUE SCALDACQUA IST. MET. | BAXI | NR | 592
334065 | ACQUAPROJET 14I BLUE GL SCALDACQUA IST. GPL | BAXI | NR | 705
334066 | ACQUAPROJET+ 11FI BLUE SCALDACQUA IST. MET. | BAXI | NR | 1142
334067 | ACQUAPROJET+ 11FI BLUE GL SCALDACQUA IST. GPL | BAXI | NR | 1142
334068 | A7702899 KIT COLLEG. IDRAULICO 130÷150KW | BAXI | NR | 9720
334069 | A7702900 KIT COLLEG. IDRAULICO 200÷250KW | BAXI | NR | 10650
334070 | SL 25/2-300 SIST. SOL. CRIC.FORZ. T.PIANO. | BAXI | NR | 8030
334071 | SL 25/1-200 SIST. SOL. CRIC.FORZ. T.PIANO | BAXI | NR | 6150
334072 | SL 25/1-200 SIST.SOL. CRIC.FORZ.T.INCL.TEGOLE | BAXI | NR | 6130
334073 | SL 25/1-200 SIST.SOL. CRIC.FORZ.T.INCL. COPPI | BAXI | NR | 6000
334074 | A7709183 POWER HWC 1.115 CALD.TERRA COND.MET. | BAXI | NR | 17810
334075 | A7709184 POWER HWC 1.250 CALD.TERRA COND.MET. | BAXI | NR | 37780
334076 | A7709185 POWER HWC 1.375 CALD.TERRA COND.MET. | BAXI | NR | 47850
334077 | A7709186 POWER HWC 1.500 CALD.TERRA COND.MET. | BAXI | NR | 57910
334078 | A7709187 KIT CONTROLLER CASCATA X POWER HWC | BAXI | NR | 1180
334079 | A7709188 MODULO ESPANSIONE X POWER HWC | BAXI | NR | 431.4
334080 | A7709189 SONDA NTC X MODULO ESPANSIONE | BAXI | NR | 29.94
334081 | A7709190 ALIMENTATORE X MODULO ESPANSIONE | BAXI | NR | 104.8
334082 | A7709191 KIT INAIL X POWER HWC | BAXI | NR | 2330
334083 | A7709192 FLUSSOSTATO X POWER HWC | BAXI | NR | 412.3
334084 | A7709194 NEUTRALIZZATORE FINO A 1500KW | BAXI | NR | 2520
334085 | A7709195 RICARICA NEUTRALIZZATORE | BAXI | NR | 136.1
334086 | A7711843 KIT FILTRO DEFANG. MAGNETICO | BAXI | NR | 181
334087 | KIT UGELLO TRASF. GPL LUNA DUO-TEC MP+ | BAXI | NR | 24.49
334089 | TELAIO TETTO INCL. COPPI X COLL.AGG. SOL250-O | BAXI | NR | 291.4
334090 | TELAIO TETTO INCL. TEG. X 1COLL. SOL 250-O | BAXI | NR | 439.9
334091 | TELAIO TETTO INCL. TEG. X COLL.AGG. SOL 250-O | BAXI | NR | 437.1
334092 | A7714501 KIT INAIL X POWER HWC 1.115 | BAXI | NR | 3480
334093 | TELAIO TETTO INCL. COPPI X 2COLL. SOL 250-O | BAXI | NR | 573
334094 | TELAIO TETTO INCL. TEG. X 2COLL. SOL 250-O | BAXI | NR | 864
334095 | A7716583 INTERFACCIA MODBUS X POWER HT-A | BAXI | NR | 292.6
334096 | A7716635 KIT SCARICO FUMI C/SERR.X 3°CALD 250 | BAXI | NR | 2000
334102 | A7716636 KIT SCARICO FUMI C/SERR.X 4°CALD 250 | BAXI | NR | 1336
334103 | A7721218 KIT INTERFACCIA BMS | BAXI | NR | 3890
334104 | A7721501 KIT VALV. SICUREZZA 5,4BAR | BAXI | NR | 172.8
334105 | SL 20/2-300 SIST. SOL. CRIC.FORZ. T.PIANO | BAXI | NR | 7490
334106 | SL 20/2-300 SIST. SOL. CRIC.FORZ. T.INCL. | BAXI | NR | 7470
334107 | SL 20/2-300 SIST. SOL. CRIC.FORZ. T.INCL. | BAXI | NR | 7300
334108 | A7721982 SCHEDA INTERF. MODBUS-BDR PLATFORM | BAXI | NR | 178.6
334109 | KIT VASO ESPANS. 18LT 6BAR X LUNA DUO-TEC MP+ | BAXI | NR | 183.7
334110 | KIT COLL. INAIL MAND/RIT/GAS X 1CALD. 1.35÷70 | BAXI | NR | 945
334111 | A7725066 GIUNTO X FLESSIBILE ø80 | BAXI | NR | 69.64
334112 | A7727745 KIT ESTENS.CHIUS.INF. DUO-TEC COMP E | BAXI | NR | 109.4
334116 | A7731384 KIT CONTALITRI ø3/4" M-BUS | BAXI | NR | 302.2
334117 | A7731811 KIT SOLARE ACQUAPROJET FI | BAXI | NR | 34.82
334119 | A7733722 KIT VALV. INTERCETTAZ. COMBUST.ø3/4" | BAXI | NR | 560
334120 | A7733724 KIT VALV. INTERCETTAZ. COMBUST. ø2" | BAXI | NR | 838
334121 | A7733725 KIT VALV. INTERCETTAZ. COMBUST. DN65 | BAXI | NR | 1490
334122 | A7734235 KIT PRESSOSTATO MINIMA INAIL | BAXI | NR | 140.5
334123 | A7734500 KIT ADATTATORE SCARICO FUMI ø150/160 | BAXI | NR | 42.28
334124 | A7735767 SCHED. CHIUS.VALV. REMOTO ON/OFF | BAXI | NR | 458.9
334125 | UBHP 500 DC-I BOLL. ACS+2SERP. X P.CAL. 455LT | BAXI | NR | 5740
334126 | A7735797 RESIST. ELETT. IMM. 1,5KW X BOLL ACS | BAXI | NR | 396.8
334127 | A7735798 RESIST. ELETT. IMMER. 2KW X BOLL ACS | BAXI | NR | 404.4
334128 | A7735799 RESIST. ELETT. IMMER. 3KW X BOLL ACS | BAXI | NR | 429.5
334129 | A7736183 KIT CHIUSURA INF. DUO-TEC COMPACT E | BAXI | NR | 80.83
334130 | A7742321 STS+ 200 2.5 KIT SOLARE | BAXI | NR | 3270
334132 | A7743223 STS+ 150 2.5 KIT SOLARE | BAXI | NR | 2800
334133 | A7743341 GR. CIRC. SOLARE ALTA PREV.+MAX 14M | BAXI | NR | 1675
334134 | A7743466 GMC+ 1 1X90 MODULO DX C/SEP | BAXI | NR | 16590
334135 | A7743467 GMC+ 1 1X90 MODULO SX C/SEP | BAXI | NR | 16590
334136 | A7743468 GMC+ 1 1X110 MODULO DX C/SEP. | BAXI | NR | 18150
334137 | A7743469 GMC+ 1 1X110 MODULO SX C/SEP. | BAXI | NR | 18150
334138 | A7743470 GMC+ 1 1X115 MODULO DX C/SEP. | BAXI | NR | 19710
334139 | A7743471 GMC+ 1 1X115 MODULO SX C/SEP. | BAXI | NR | 19710
334140 | A7743472 GMC+ 1 1X130 MODULO DX C/SEP. | BAXI | NR | 20020
334141 | A7743473 GMC+ 1 1X130 MODULO SX C/SEP. | BAXI | NR | 20020
334142 | A7743474 GMC+ 1 1X150 MODULO DX C/SEP. | BAXI | NR | 21070
334143 | A7743475 GMC+ 1 1X150 MODULO SX C/SEP. | BAXI | NR | 21070
334144 | A7749082 STS+ 300 2.5 SIST. NAT. CIRC. NAT. | BAXI | NR | 5120
334145 | ACQUAPROJET+ 17FI BLUE SCALDAC.IST.MET.29,6KW | BAXI | NR | 1421
334146 | ACQUAPROJET+ 17FI BLUE GL SCALD.IST.GPL 29,6 | BAXI | NR | 1421
334147 | ACQUAPROJET+ 11FI BLUE SCALDAC.IST.MET.19,3KW | BAXI | NR | 1290
334148 | ACQUAPROJET+ 11FI BLUE AIR GL SCALD.GPL 19,3 | BAXI | NR | 1290
334149 | ACQUAPROJET+ 17FI BLUE AIR SCALDAC. IST.MET. | BAXI | NR | 1654
334150 | ACQUAPROJET+ 17FI BLUE AIR GL SCALDAC.IST.GPL | BAXI | NR | 1654
334151 | A7754415 PANN. CONTR. X ACQUAPROJET BLUE AIR | BAXI | NR | 182.8
334152 | A7755079 ADATTATORE ø60/100 (X LUNA STYLE) | BAXI | NR | 39.79
334153 | A7755080 ADATTATORE ø80/125 (X LUNA STYLE) | BAXI | NR | 39.79
334154 | A7768946 KIT METAL JIG - B BASIC | BAXI | NR | 48.5
334155 | PBM2-I 20 P.CALORE ARIA/ACQUA MONOBL. 21,5KW | BAXI | NR | 20520
334156 | PBM2-I 25 P.CALORE ARIA/ACQUA MONOBL. 25,8KW | BAXI | NR | 22980
334157 | PBM2-I 30 P.CALORE ARIA/ACQUA MONOBL. 30KWKW | BAXI | NR | 25580
334158 | PBM2-I 35 P.CALORE ARIA/ACQUA MONOBL. 35,7KW | BAXI | NR | 27870
334159 | PBM2-I 42 P.CALORE ARIA/ACQUA MONOBL. 41,8KW | BAXI | NR | 30560
334160 | A7773492 CRONOTERM. MODUL. MAGO WIRELESS | BAXI | NR | 210.2
334161 | A7774989 DIMA RIGIDA LUNA STYLE | BAXI | NR | 48.5
334162 | A7775363 KIT ESTENSIONE COPERTURA LUNA STYLE | BAXI | NR | 121.9
334163 | A7775501 KIT COPERTURA INFERIORE X LUNA STYLE | BAXI | NR | 95.75
334164 | A7777120 SCHEDA INTERFACCIA MODBUS | BAXI | NR | 503
334165 | A7777122 RETE PROTEZIONE BATTERIE 20-25 | BAXI | NR | 145.7
334177 | PBMC-I 18 P.CALORE ARIA/ACQUA MONOBL. 17,9KW | BAXI | NR | 23620
334178 | PBMC-I 20 P.CALORE ARIA/ACQUA MONOBL. 21,5KW | BAXI | NR | 25660
334179 | PBMC-I 25 P.CALORE ARIA/ACQUA MONOBL. 25,8KW | BAXI | NR | 27080
334180 | PBMC-I 30 P.CALORE ARIA/ACQUA MONOBL. 30KWKW | BAXI | NR | 33490
334181 | PBMC-I 35 P.CALORE ARIA/ACQUA MONOBL. 35,7KW | BAXI | NR | 36380
334182 | PBMC-I 42 P.CALORE ARIA/ACQUA MONOBL. 41,8KW | BAXI | NR | 39470
334184 | A7780466 RETE PROTEZ. BATTERIE PBMC-I 18-25 | BAXI | NR | 203.4
334185 | A7780467 RETE PROTEZ. BATTERIE PBMC-I 30-42 | BAXI | NR | 366.9
334186 | ACQUAPROJET+ 14 FI AM BLUE SCALDAC. MET. 24KW | BAXI | NR | 1261
334187 | ACQUAPROJET+ 14 FI AM BLUE GL SCALDAC. GPL | BAXI | NR | 1261
334188 | ACQUAPROJET+ 14 FI AM BLUE AIR SCALDAC.MET.14 | BAXI | NR | 1467
334189 | ACQUAPROJET+ 14 FI AM BLUE AIR GL SCALDAC.GPL | BAXI | NR | 1467
334190 | A7786769 KIT COPERT.INF.BASIC | BAXI | NR | 104.8
334191 | A7786771 ACCESS. ESTENS. COPERT. INF.MET. | BAXI | NR | 133.4
334192 | A7788394 KIT MANOMETRO INAIL 10BAR | BAXI | NR | 35.38
334193 | A7790606 KIT CRONOTERMOSTATO MODULANTE | BAXI | NR | 197.3
334194 | A7790862 HP MANAGER CONTROLLO ELETTRONICO | BAXI | NR | 1480
334195 | PBM2-I/TX 20 P.CALORE ARIA/ACQUA MONOBL. | BAXI | NR | 22020
334196 | PBM2-I/TX 25 P.CALORE ARIA/ACQUA MONOBL. | BAXI | NR | 24620
334197 | PBM2-I/TX 30 P.CALORE ARIA/ACQUA MONOBL. | BAXI | NR | 27350
334198 | PBM2-I/TX 35 P.CALORE ARIA/ACQUA MONOBL. | BAXI | NR | 30220
334199 | PBM2-I/TX 42 P.CALORE ARIA/ACQUA MONOBL. | BAXI | NR | 33000
334200 | PBM2-I/TX 50 P.CALORE ARIA/ACQUA MONOBL. | BAXI | NR | 35130
334201 | A7791884 KIT MAGO-SONDA QAC34 | BAXI | NR | 501
334202 | A7796300 KIT COLL. FUMI 2CALD. ø160 INOX | BAXI | NR | 591
334203 | A7796301 KIT PROL. COLL. FUMI ø160 INOXX | BAXI | NR | 292.6
334204 | A7796302 KIT COLL. FUMI 2CALD. ø200 INOX | BAXI | NR | 665
334205 | A7796303 KIT PROL. COLL. FUMI ø200 INOX | BAXI | NR | 338.8
334206 | A7796304 KIT COLL. FUMI 2CALD. ø250 INOX | BAXI | NR | 848
334207 | A7796305 KIT PROL. COLL. FUMI ø250 INOX | BAXI | NR | 431.4
334208 | A7796307 KIT COPRI CLAPET INOX | BAXI | NR | 982
334209 | A7796382 HYBRID AURIGA/PDC KIT DOTAZIONE TUBI | BAXI | NR | 111.3
334210 | A7797631 CASSA DI CONTENIMENTO ISOL. CSI IN | BAXI | NR | 5290
334211 | A7797632 CASSA DI CONTENIM. ISOL. CSI IN 300 | BAXI | NR | 6620
334212 | A7805033 KIT HYBRID AURIGA E | BAXI | NR | 2200
334213 | A7809727 KIT SCB LUNA STYLE | BAXI | NR | 206.1
334214 | A7813623 ANTIVIBRANTI IN GOMMA 6PZ | BAXI | NR | 246
334215 | A89757752 ANODO A CORRENTE IMPOSTA | BAXI | NR | 288.6
334216 | KA00056 RACCORDO FLESS. ø60M/50 X CALD. COND. | BAXI | NR | 77.56
334219 | KA00057 RACCORDO FLESS. ø60F/50 X CALD. COND. | BAXI | NR | 77.56
334220 | KA00058 CURVA 90° FLESS.ø60M/50 X CALD. COND. | BAXI | NR | 73.48
334221 | KA00059 CURVA 45° FLESSIBILE ø60M/50 X CALD. | BAXI | NR | 73.48
334224 | KA00065 KIT SUPP.CAM.FLESS.ø60M/50 CALD.COND. | BAXI | NR | 127.9
334227 | KIT RUB. ACQUA SAN.+FILTRO X LUNA3 BLUE+ | BAXI | NR | 57.15
334228 | KHG71402301 DOSATORE POLIFOSFATI | BAXI | NR | 334.7
334230 | KHG71402461 KIT RUBINETTO RISCAL. C/FILTRO | BAXI | NR | 78.92
334231 | KHG71403691 TUBO ø60 L.500 VERNIC. X SCALDACQ | BAXI | NR | 36.74
334232 | KHG71403711 RACC. RIDUZ. ø80/60MM X SCALDACQ. | BAXI | NR | 28.58
334235 | KHG71403751 CURVA 45° ø60 X SCALDACQUA | BAXI | NR | 43.54
334236 | KHG71403851 TUBO ø80 L.500 X SCALDACQUA | BAXI | NR | 42.18
334237 | KHG71403861 TUBO ø80 L.1000 X SCALDACQUA | BAXI | NR | 65.32
334238 | KHG71405031 KIT ALVEOLO SCARICO ø80 X CALD. | BAXI | NR | 136.1
334239 | KHG71407381 KIT CHIUSURA INFERIORE | BAXI | NR | 47.63
334240 | KHG71410651 SCHEDA INTERFACCIA A RELE CONFIG. | BAXI | NR | 55.79
334241 | KIT PROL. TELESC. ø80 X LUNA DUO-TEC IN+ | BAXI | NR | 112.9
334242 | ADATTATORE SCAR. FUMI ø60/80 LUNA DUO-TEC IN+ | BAXI | NR | 130.6
334243 | KSV71414661 ESTENS. 120DISP. X GSM/E-MAIL | BAXI | NR | 1710
334247 | KIT CASSETTA MONOZONA X RPBZ/RPEZ/RSPZ-MB | BAXI | NR | 593
334248 | KIT PROVA IDRAULICO SANITARIO LUNA SAT RCZ-MB | BAXI | NR | 39.46
334249 | KSV71415441 UNITA CENT. C/DISPLAY DA 60 DISP. | BAXI | NR | 4610
334250 | KSV71415451 UNITA CENT.C/DISPLAY DA 120 DISP. | BAXI | NR | 5380
334251 | KSV71415461 UNITA CENT.C/DISPLAY DA 250 DISP. | BAXI | NR | 6150
334252 | LUNA SAT RSPZ-MB+1C MOD. UTENZA INC. C/POMPA. | BAXI | NR | 2370
334253 | LSD79000011 KIT COLLEGAMENTO TRA ARMADI | BAXI | NR | 453.1
334254 | KIT TAPPO SCAR. FUMI CIECO X 1ANTA ARMADIO | BAXI | NR | 249
334255 | LSD79900103 GMC+ KIT ARM.2A X 1CALD.1X90÷150 | BAXI | NR | 11810
334256 | LSD79900105 GMC+ KIT ARM.2A X 2CALD.2X90÷150 | BAXI | NR | 14490
334257 | LSD79900106 GMC+KIT ARM.2A 2CALD.NI2X35/50/70 | BAXI | NR | 13510
334258 | LSD79900107 GMC+KIT ARM.2A 2CALD. NI 2X90÷150 | BAXI | NR | 13760
334259 | LSD79900108 GMC+ KIT ARM.3A 1CALD. 1X35/50/70 | BAXI | NR | 14610
334260 | LSD79900109 GMC+ KIT ARM.3A 1CALD. 1X90÷150 | BAXI | NR | 14860
334261 | LSD79900111 GMC+ KIT ARM.3ANTE 2CALD.2X90÷150 | BAXI | NR | 17030
334262 | LSD79900112 GMC+ KIT ARM.3A 3CALD. 3X35/50/70 | BAXI | NR | 19160
334263 | LSD79900113 GMC+ KIT ARM.3A 3CALD. 3X90÷150 | BAXI | NR | 19200
334264 | LSD79900114 GMC+KIT ARM.3A 3CAL.NI 3X35/50/70 | BAXI | NR | 18850
334265 | LSD79900115 GMC+KIT ARM.3A 3CAL.NI 3X90÷150 | BAXI | NR | 19100
334266 | LXO00057868 GRANULATO X RICARICA | BAXI | NR | 170.1
334268 | COLLETT. 2CALD. 250MM X POWER HT-A 115÷180KW | BAXI | NR | 2540
334269 | LXO00081583 KIT FILTRO GASOLIO X POWER HT | BAXI | NR | 300.7
334270 | NEUTRALIZZAT.CONDENSA X POWER HT-A 430÷650KW | BAXI | NR | 1966
334271 | KIT COLL. 2CALD.CASC. X POWERT HT-A 1.115÷230 | BAXI | NR | 4900
334272 | KIT COLL. 2CALD. CASC. POWERT HT-A 1.280/320 | BAXI | NR | 4840
334273 | KIT COLL. 2CALD. CASC. X POWERT-A 1.430/500 | BAXI | NR | 7960
334274 | KIT COLL. 2CALD. CASC. X POWERT-A 1.650180KW | BAXI | NR | 7160
334275 | LXO00083111 COLLETT. 2CALD. X POWER HT-A | BAXI | NR | 3370
336012 | AWHP2R 16 MR POMPA DI CALORE ARIA-ACQUA | BAXI | NR | 7720
336013 | AWHP2R 16 TR POMPA DI CALORE ARIA-ACQUA | BAXI | NR | 8140
336014 | SYSMGR ALYA 4-6M E FS-A UNITA' INTERNA PDC | BAXI | NR | 7620
336015 | SYSMGR ALYA 8-10M E FS-A UNITA' INTERNA PDC | BAXI | NR | 7900
336016 | SYSMGR ALYA 12-16M E FS-A UNITA' INTERNA PDC | BAXI | NR | 9610
336017 | SYSMGR ALYA 4-6M H FS-A UNITA' INTERNA PDC | BAXI | NR | 7400
336018 | SYSMGR ALYA 8-10M H FS-A UNITA' INTERNA PDC | BAXI | NR | 7680
336019 | SYSMGR ALYA 12-16M H FS-A UNITA' INTERNA PDC | BAXI | NR | 9360
336020 | SYSMGR ALYA 4-6M E WH-A UNITA' INTERNA PDC | BAXI | NR | 4080
336021 | SYSMGR ALYA 8-10M E WH-A UNITA' INTERNA PDC | BAXI | NR | 4400
336022 | SYSMGR ALYA 12-16M E WH-A UNITA' INTERNA PDC | BAXI | NR | 6250
336023 | SYSMGR ALYA 4-6M H WH-A UNITA' INTERNA PDC | BAXI | NR | 3760
336024 | SYSMGR ALYA 8-10M H WH-A UNITA' INTERNA PDC | BAXI | NR | 4090
336025 | SYSMGR ALYA 12-16M H WH-A UNITA' INTERNA PDC | BAXI | NR | 5860
336086 | A7814091 UBPU 50 E RISC./ACQUA REFRIG.50 LT | BAXI | NR | 1313
337825 | SPC 200 PLUS SCALD.ELETT.POMPA CALORE | BAXI | NR | 4650
337826 | SPC 200 S PLUS SCALD.ELETT.POMPA CALORE | BAXI | NR | 4830
337827 | SPC 250 PLUS SCALD.ELETT.POMPA CALORE | BAXI | NR | 4930
337828 | SPC 250 S PLUS SCALD.ELETT.POMPA CALORE | BAXI | NR | 5130
337829 | GRIGLIA MURALE ALTA EFF. PER SPC PLUS | BAXI | NR | 116.8
337830 | KIT CONNESSIONE ORIZZONTALE PER SPC PLUS | BAXI | NR | 219.9
338960 | A7837249 INERZIALE COMPATTO PER AURIGA 30 LT | BAXI | NR | 1952
338961 | A7837250 INERZIALE COMPATTO PER AURIGA 70 LT | BAXI | NR | 2510
338962 | AURIGA COMPACT 6M POMPA CALORE ARIA-ACQUA | BAXI | NR | 8150
338963 | AURIGA COMPACT 8M POMPA CALORE ARIA-ACQUA | BAXI | NR | 8920
338964 | AURIGA COMPACT 10M POMPA CALORE ARIA-ACQUA | BAXI | NR | 9660
011885 | 31010 10 GIRATUBO DIRITTO 1"1/2 | BERNA | NR | 112.3
011886 | 31015 12 GIRATUBO DIRITTO 2" | BERNA | NR | 134.3
011887 | 31020 14 GIRATUBO DIRITTO 2" | BERNA | NR | 144.2
011888 | 31025 18 GIRATUBO DIRITTO 2"1/2 | BERNA | NR | 187.3
011889 | 31030 24 GIRATUBO DIRITTO 3" | BERNA | NR | 292.8
011890 | 31035 36 GIRATUBO DIRITTO 5" | BERNA | NR | 618
011891 | 31040 48 GIRATUBO DIRITTO 6" | BERNA | NR | 1072
011892 | 31045 60 GIRATUBO DIRITTO 8" | BERNA | NR | 1451
011895 | 31060 E10 GIRATUBO A GOMITO 1"1/2 | BERNA | NR | 106.7
011896 | 31065 E12 GIRATUBO A GOMITO 2" | BERNA | NR | 127.5
011897 | 31070 E14 GIRATUBO A GOMITO 2" | BERNA | NR | 140
011898 | 31075 E18 GIRATUBO A GOMITO 2"1/2 | BERNA | NR | 182.9
011899 | 31080 E24 GIRATUBO A GOMITO 3" | BERNA | NR | 317.5
011900 | 31085 E36 GIRATUBO A GOMITO 5" | BERNA | NR | 742
011902 | 31120 14 GIRATUBO APERT.PARAL.ALL.2" | BERNA | NR | 237.4
011903 | 31125 18 GIRATUBO APERT.PARAL.ALL.21/2 | BERNA | NR | 326.1
011904 | 31130 24 GIRATUBO APERT.PARAL.ALL.3" | BERNA | NR | 507
011905 | 31090 810 GIRATUBO MANICO ALLUMIN.1"1/2 | BERNA | NR | 152.2
011906 | 31095 814 GIRATUBO MANICO ALLUMIN.2" | BERNA | NR | 187.8
011907 | 31100 818 GIRATUBO MANICO ALLUMIN.2"1/2 | BERNA | NR | 243
011908 | 31105 824 GIRATUBO MANICO ALLUMIN.3" | BERNA | NR | 381
011909 | 31110 836 GIRATUBO MANICO ALLUMIN.5" | BERNA | NR | 700
011910 | 31115 848 GIRATUBO MANICO ALLUMIN.6" | BERNA | NR | 1398
011911 | 31310 C-12 GIRATUBI A CATENA 2" | BERNA | NR | 176
011912 | 31315 C-14 GIRATUBI A CATENA 2" | BERNA | NR | 251.4
011913 | 31320 C-18 GIRATUBI A CATENA 2"1/2 | BERNA | NR | 380.7
011914 | 31325 C-24 GIRATUBI A CATENA 3" | BERNA | NR | 439.6
011915 | 31330 C-36 GIRATUBI A CATENA 4"1/2 | BERNA | NR | 896
011916 | 31340 EX.93372 2 CHIAVE A NASTRO | BERNA | NR | 146.4
011917 | 31360 5 CHIAVE A NASTRO | BERNA | NR | 286.9
011918 | 19271 GIRATUBO "S" MOD.SVEDESE 1" | BERNA | NR | 83.83
011919 | 19281 GIRATUBO "S" MOD.SVEDESE 1"1/2 | BERNA | NR | 124.6
011920 | 19291 GIRATUBO "S" MOD.SVEDESE 2" | BERNA | NR | 189
011921 | 31305 E110 CHIAVE SUPERANGOLATA X ESAG. | BERNA | NR | 148
011924 | 31400 CHIAVE A GANASCE SOTTILI 2"3/4 | BERNA | NR | 172.7
011933 | 31405 342 CHIAVE X INTERNO 1"-2" | BERNA | NR | 225.3
011934 | 31170 1010 CHIAVE X ATTACCHI 3/8-1"1/4 | BERNA | NR | 98.77
011935 | 31175 EX.93377 1017 CHIAVE X ATT.3/8-1"1/4 | BERNA | NR | 176.9
011936 | 31180 1019 CHIAVE X ATTACCHI 11/4-2"1/2 | BERNA | NR | 210.4
011946 | 65380 141 FILIERA A DEMOLTIPLICAZ.21/2-4 | BERNA | NR | 6030
011948 | 42505 46 SUPPORTO DI FISSAGG.X FIL. | BERNA | NR | 1197
011949 | 42405 844 ALBERO DI TRASMISSIONE FIL. | BERNA | NR | 427.9
011950 | 19366 758 ANELLO DI FISSAGGIO X FIL. | BERNA | NR | 128.4
011963 | 65960 12R BUSSOLA COMPLETA BSPT 3/8 | BERNA | NR | 238.7
011964 | 65965 12R BUSSOLA COMPLETA BSPT 1/2 | BERNA | NR | 261.7
011965 | 65970 12R BUSSOLA COMPLETA BSPT 3/4 | BERNA | NR | 261.7
011966 | 65975 12R BUSSOLA COMPLETA BSPT 1" | BERNA | NR | 324.9
011967 | 65980 12R BUSSOLA COMPLETA BSPT 1"1/4 | BERNA | NR | 324.9
011968 | 65985 12R BUSSOLA COMPLETA BSPT 1"1/2 | BERNA | NR | 351.5
011969 | 65990 12R BUSSOLA COMPLETA BSPT 2" | BERNA | NR | 357.5
011970 | 65550 11R BUSSOLA COMPLETA BSPT 1/8 | BERNA | NR | 254.8
011971 | 65555 11R BUSSOLA COMPLETA BSPT 1/4 | BERNA | NR | 251.7
011972 | 65560 11R BUSSOLA COMPLETA BSPT 3/8 | BERNA | NR | 252.9
011973 | 65565 11R BUSSOLA COMPLETA BSPT 1/2 | BERNA | NR | 260
011976 | 65580 11R BUSSOLA COMPLETA BSPT 1"1/4 | BERNA | NR | 266.7
011979 | 66120 12R PETTINI BSPT 3/8 | BERNA | NR | 216.6
011980 | 66125 12R PETTINI BSPT 1/2 | BERNA | NR | 221.8
011981 | 66130 12R PETTINI BSPT 3/4 | BERNA | NR | 221.3
011982 | 66135 12R PETTINI BSPT 1" | BERNA | NR | 249.5
011983 | 66140 12R PETTINI BSPT 1"1/4 | BERNA | NR | 249.5
011984 | 66145 12R PETTINI BSPT 1"1/2 | BERNA | NR | 281.4
011985 | 66150 12R PETTINI BSPT 2" | BERNA | NR | 282.8
011986 | 66625 D874X SET PETTINI BSPT ASR X 141 | BERNA | NR | 983
011987 | 66620 D917X SET PETTINI BSPT ASR X 161 | BERNA | NR | 1294
011991 | 40080 21 MORSA A TELAIO RIBALTABIL.2" | BERNA | NR | 481.3
011992 | 40085 22 MORSA A TELAIO RIBALTABIL.21/2 | BERNA | NR | 694
011993 | 40090 23 MORSA A TELAIO RIBALTABIL.3" | BERNA | NR | 743
011994 | 40100 25 MORSA A TELAIO RIBALTABIL.4" | BERNA | NR | 937
011995 | 40110 27 MORSA A TELAIO RIBALTABIL.6" | BERNA | NR | 2390
011996 | 40185 BC-210 MORSA A CATENA 1/8-2"1/2 | BERNA | NR | 452.6
011997 | 40195 BC-410 MORSA A CATENA 1/8-4" | BERNA | NR | 841
011998 | 40190 BC-210P MORSA A CATENA 1/2-3"PLAST | BERNA | NR | 281.6
011999 | 40200 BC-410P MORSA A CATENA 1/2-4"PLAST | BERNA | NR | 492.8
012000 | 40205 BC-510 MORSA A CATENA 1/8-5" | BERNA | NR | 1202
012001 | 40210 BC-610 MORSA A CATENA 1/4-6" | BERNA | NR | 1736
012002 | 40215 BC-810 MORSA A CATENA 1/2-8" | BERNA | NR | 2270
012003 | 40165 560 MORSA A CATENA A CAVALLETT.5" | BERNA | NR | 1248
012006 | 40125 39 MORSA RIBALTAB.C/GALLETTO 21/2 | BERNA | NR | 895
012007 | 40220 461 MORSA SALDARE IN LINEA 1/2-8" | BERNA | NR | 617
012008 | 40225 462 MORSA SALDARE AD ANGOL.1/2-12 | BERNA | NR | 713
012009 | 40230 463 MORSA X SALDARE CURVE 21/2-8" | BERNA | NR | 708
012010 | 40235 464 MORSA X SALDARE FLANGE 21/2-8 | BERNA | NR | 993
012012 | 32810 1A TAGLIATUBI 1/8-1"1/4 | BERNA | NR | 343
012013 | 32820 2A TAGLIATUBI 1/8-2" | BERNA | NR | 428.9
012014 | 32830 3S TAGLIATUBI 1"-3" | BERNA | NR | 1108
012015 | 32840 4S TAGLIATUBI 2"-4" | BERNA | NR | 1597
012016 | 32850 6S TAGLIATUBI 4"-6" | BERNA | NR | 2420
012017 | 32870 42A TAGLIATUBI 4 ROTELLE 3/4-2" | BERNA | NR | 724
012018 | 32880 44S TAGLIATUBI 4 ROTELLE 21/2-4" | BERNA | NR | 1846
012019 | 31647 152-P TAGLIATUBI PLASTICA 1/8-2" | BERNA | NR | 316.6
012020 | 31657 154-P TAGLIATUBI PLASTICA 1"-4" | BERNA | NR | 460.7
012021 | 31667 156-P TAGLIATUBI PLASTICA 3"-6" | BERNA | NR | 563
012023 | 32975 EX.93347 103 TAGLIAT.RAME 32975 D3-16MM | BERNA | NR | 58.69
012024 | 32985 EX.93357 104 TAGLIATUB.LEGGERO+ROT.5-24 | BERNA | NR | 67.52
012025 | 66737 150-L TAGLIATUBO RAME 6-35 MM AV.RAPIDO | BERNA | NR | 128.5
012026 | 33055 205 TAGLIATUBI C/ROTELLA 1/4-23/8 | BERNA | NR | 325.9
012027 | 33165 E1240 ROTELLA TAGLIATUB.X ACCIAIO | BERNA | NR | 19.09
012028 | 33200 E1740 ROTELLA X PLASTICA MORBIDA | BERNA | NR | 45.51
012029 | 74720 E2155 ROTELLA X POLIETILENE | BERNA | NR | 53.9
012030 | 74730 E2156 ROTELLA X POLIETILENE | BERNA | NR | 67.98
012031 | 74735 E2157 ROTELLA X POLIETILENE | BERNA | NR | 80.5
012032 | 33175 E2191 ROTELLA X TUBAZIONI ACCIAIO | BERNA | NR | 34.12
012033 | 33170 E2558 ROTELLA X ALLUMINIO-RAME | BERNA | NR | 21.03
012034 | 33205 E2990 ROTELLA X ACCIAIO-ALLUM.RAM | BERNA | NR | 42.26
012035 | 33185 E3469 ROTELLA X ALLUMINIO-RAME | BERNA | NR | 26.55
012036 | 34695 E3495 ROTELLA X ALLUMINIO | BERNA | NR | 33.27
012037 | 33190 E4546 ROTELLA X ACCIAIO | BERNA | NR | 29.26
012038 | 33195 E5272 ROTELLA X PVC-ABS | BERNA | NR | 31.49
012039 | 33180 E5299 ROTELLA X PVC-ABS-POLIETIL. | BERNA | NR | 29.58
012040 | 33160 F158 ROTELLA X ALLUMINIO-RAME | BERNA | NR | 14.9
012045 | 44185 E1032 ROTELLA ACCIAIO-FERRO DOLCE | BERNA | NR | 83.3
012046 | 44190 E1032S ROTELLA TAGLIATUBI X INOX | BERNA | NR | 120.4
012047 | 33135 E1962 ROTELLA X GHISA GRIGIA | BERNA | NR | 74.23
012049 | 83140 E3186 ROTELLA ACCIAIO-FERRO DOLCE | BERNA | NR | 203.4
012050 | 33105 F-3 ROTELLA ACCIAIO-FERRO DOLCE | BERNA | NR | 43.07
012051 | 33110 F-3S ROTELLA TAGLIATUBI X INOX | BERNA | NR | 47.41
012052 | 33115 F-119 ROTELLA X GHISA GRIGIA | BERNA | NR | 38.31
012053 | 33125 F-229 ROTELLA ACCIAIO-FERRO DOLCE | BERNA | NR | 73.34
012054 | 33130 F-229S ROTELLA TAGLIATUBI X INOX | BERNA | NR | 83.3
012055 | 33145 F-367 ROTELLA ACCIAIO-FERRO DOLCE | BERNA | NR | 82.32
012056 | 33150 F-367S ROTELLA TAGLIATUBI X INOX | BERNA | NR | 82.94
012057 | 33155 F-383 ROTELLA X GHISA GRIGIA | BERNA | NR | 109.1
012058 | 33100 F-514 ROTELLA ACCIAIO-FERRO DOLCE | BERNA | NR | 38.14
012059 | 33120 F-515 ROTELLA ACCIAIO-FERRO DOLCE | BERNA | NR | 61.13
012063 | 15681 OLIO SPRAY GR.600 BOMBOLETTA | BERNA | NR | 39.84
012064 | 11531 OLIO X FILETTARE LT.25 | BERNA | NR | 859
012066 | 34955 2-S FRESA A SPIRALE C/CRICCO 2" | BERNA | NR | 885
012067 | 34945 2 FRESA LINEARE C/CRICCO 2" | BERNA | NR | 438.2
012068 | 13571 600C FILETTATRICE COMPL.220V 1"1/4 | BERNA | NR | 2360
012071 | FILETTATRICE RIDGID 690 I - EX 41732 | BERNA | NR | 3520
012072 | 43292 691 STAFFA DI SUPPORTO X 690 | BERNA | NR | 373.1
012073 | 13788 EX.44897 CASSETTA METALLICA X 690 | BERNA | NR | 353.7
012078 | 10031 300A FILETTAT.LUBRIFICANTE 2" | BERNA | NR | 10010
012081 | 97090 309 OLIATORE COMPLETO X 300A | BERNA | NR | 322.8
012082 | 97245 330 SERBATOIO OLIO X 300A | BERNA | NR | 864
012083 | 96945 311A CARRELLO C/LEVA GUIDA X 300A | BERNA | NR | 1671
012085 | 16587 332 KIT DI LUBRIFICAZIONE X 300A | BERNA | NR | 194.6
012086 | 60082 300BM BANCO MOTORIZZATO 230V 2" MANUALE | BERNA | NR | 9090
012087 | 12881 300/CA FILETTATRICE 230V 2" | BERNA | NR | 11460
012088 | 44715 E1666 SERIE MORSETTI X 300 | BERNA | NR | 218.1
012089 | 44540 E1491 144-1 INS. SPAZZOLE X 300 | BERNA | NR | 63.45
012091 | 68815 311-A CARRELLO C/LEVA GUIDA X 300 | BERNA | NR | 897
012092 | 42385 312 LEVA X CARRELLO X 300 | BERNA | NR | 336.9
012094 | 42365 341 ALESATORE N.311 X 300 | BERNA | NR | 849
012095 | 42370 360 TAGLIATUBI N.311 X 300 | BERNA | NR | 861
012098 | 68160 819 MANDRINO X NIPLES BSPT 1/2-2" | BERNA | NR | 1210
012099 | 26107 1224 FILETTATRICE 1/2-4" BSPT 230V | BERNA | NR | 22780
012101 | 26137 911 TESTA PORTAP.X FILI.1224 1/4-2"BSPT | BERNA | NR | 2360
012102 | 26157 914 TESTA PORTAP.X FIL.1224 21/2-4"BSPT | BERNA | NR | 4250
012104 | 97070 811A FILIERA UNIVERS.APER.RAPID.2" | BERNA | NR | 1719
012106 | 97080 815A FIL.UNIV.AUTOM.LUBRIF.INT.2" | BERNA | NR | 2290
012107 | 66655 PETTINI UNIV BSPT Z 1/8 | BERNA | NR | 565
012108 | 66660 PETTINI UNIV BSPT Z 1/4-3/8 | BERNA | NR | 560
012109 | 18951 PETTINI UNIV BSPT Z 1/2-3/4 | BERNA | NR | 559
012110 | 18961 PETTINI UNIV BSPT 1"-2" | BERNA | NR | 559
012111 | 52755 R-9 SEGA A TAZZA IN ASR 9/16 | BERNA | NR | 35.39
012112 | 52760 R-10 SEGA A TAZZA IN ASR 5/8 | BERNA | NR | 33.76
012113 | 52765 R-11 SEGA A TAZZA IN ASR 11/16 | BERNA | NR | 33.76
012114 | 52770 M19 (R-12) SEGA A TAZZA IN ASR 3/4 | BERNA | NR | 33.76
012115 | 52775 R-13 SEGA A TAZZA IN ASR 13/16 | BERNA | NR | 33.76
012116 | 52780 R-14 (M22)SEGA A TAZZA IN ASR 7/8 | BERNA | NR | 32.25
012117 | 52785 R-15 SEGA A TAZZA IN ASR 15/16 | BERNA | NR | 32.25
012118 | 52790 R-16 (M25)SEGA A TAZZA IN ASR 1" | BERNA | NR | 33.67
012119 | 52795 R-17 SEGA A TAZZA IN ASR 1"1/16 | BERNA | NR | 35.37
012120 | 52800 M29 (R-18) SEGA A TAZZA IN ASR 1"1/8 | BERNA | NR | 27.91
012121 | 52805 M30 (R-19) SEGA A TAZZA IN ASR 1"3/16 | BERNA | NR | 34.1
012122 | 52810 M32 (R-20) SEGA A TAZZA IN ASR 1"1/4 | BERNA | NR | 34.1
012123 | 52815 M33 (R-21) SEGA A TAZZA IN ASR 1"5/16 | BERNA | NR | 34.1
012124 | 52820 M35 (R-22) SEGA A TAZZA IN ASR 1"3/8 | BERNA | NR | 36.4
012125 | 52825 M37 (R-23) SEGA A TAZZA IN ASR 1"7/16 | BERNA | NR | 38.17
012126 | 52830 M38 (R-24) SEGA A TAZZA IN ASR 1"1/2 | BERNA | NR | 36.4
012127 | 52835 M40 (R-25) SEGA A TAZZA IN ASR 1"9/16 | BERNA | NR | 36.4
012128 | 52840 M41 (R-26) SEGA A TAZZA IN ASR 1"5/8 | BERNA | NR | 36.4
012129 | 52845 M43 (R-27) SEGA A TAZZA IN ASR 1"11/16 | BERNA | NR | 38.17
012130 | 52850 M44 (R-28) SEGA A TAZZA IN ASR 1"3/4 | BERNA | NR | 42.84
012131 | 52855 M46 (R-29) SEGA A TAZZA IN ASR 1"13/16 | BERNA | NR | 42.84
012132 | 52860 M48 (R-30) SEGA A TAZZA IN ASR 1"7/8 | BERNA | NR | 42.84
012133 | 52865 M51 (R-32) SEGA A TAZZA IN ASR 2" | BERNA | NR | 42.84
012134 | 52870 M52 (R-33) SEGA A TAZZA IN ASR 2"1/16 | BERNA | NR | 55.02
012135 | 52875 M54 (R-34) SEGA A TAZZA IN ASR 2"1/8 | BERNA | NR | 55.02
012136 | 52880 M57 (R-36) SEGA A TAZZA IN ASR 2"1/4 | BERNA | NR | 55.02
012137 | 52885 M59 (R-37) SEGA A TAZZA IN ASR 2"5/16 | BERNA | NR | 58.5
012138 | 52890 M60 (R-38) SEGA A TAZZA IN ASR 2"3/8 | BERNA | NR | 55.02
012139 | 52895 M64 (R-40) SEGA A TAZZA IN ASR 2"1/2 | BERNA | NR | 59.14
012140 | 52900 R-41 SEGA A TAZZA IN ASR 2"9/16 | BERNA | NR | 63.64
012141 | 52905 R-42 (M67) SEGA A TAZZA IN ASR 2"5/8 | BERNA | NR | 59.14
012142 | 52910 R-44 SEGA A TAZZA IN ASR 2"3/4 | BERNA | NR | 59.14
012143 | 52915 R-46 SEGA A TAZZA IN ASR 2"7/8 | BERNA | NR | 63.64
012144 | 52920 R-48 SEGA A TAZZA IN ASR 3" | BERNA | NR | 61.25
012145 | 52925 R-50 SEGA A TAZZA IN ASR 3"1/8 | BERNA | NR | 61.25
012146 | 52930 R-52 SEGA A TAZZA IN ASR 3"1/4 | BERNA | NR | 61.25
012147 | 52935 R-54 SEGA A TAZZA IN ASR 3"3/8 | BERNA | NR | 65.46
012148 | 52940 R-56 SEGA A TAZZA IN ASR 3"1/2 | BERNA | NR | 61.25
012149 | 52945 R-58 SEGA A TAZZA IN ASR 3"5/8 | BERNA | NR | 76.31
012150 | 52950 R-60 SEGA A TAZZA IN ASR 3"3/4 | BERNA | NR | 89.17
012151 | 52955 R-62 SEGA A TAZZA IN ASR 3"7/8 | BERNA | NR | 93
012152 | 52960 R-64 SEGA A TAZZA IN ASR 4" | BERNA | NR | 99.7
012153 | 52965 R-66 SEGA A TAZZA IN ASR 4"1/8 | BERNA | NR | 107.6
012154 | 52970 R-68 SEGA A TAZZA IN ASR 4"1/4 | BERNA | NR | 141.4
012155 | 52975 R-70 SEGA A TAZZA IN ASR 4"3/8 | BERNA | NR | 153.4
012156 | 52980 R-72 SEGA A TAZZA IN ASR 4"1/2 | BERNA | NR | 175.2
012157 | 52985 R-76 SEGA A TAZZA IN ASR 4"3/4 | BERNA | NR | 197.4
012158 | 52990 R-80 SEGA A TAZZA IN ASR 5" | BERNA | NR | 238.1
012159 | 52995 R-88 SEGA A TAZZA IN ASR 5"1/2 | BERNA | NR | 326.1
012160 | 53000 R-96 SEGA A TAZZA IN ASR 6" | BERNA | NR | 332.8
012162 | 81505 D969 PROLUNGA DA 12" 300mm | BERNA | NR | 415.7
012163 | 53075 R-2 ALBERO C/PUNTA GUIDA | BERNA | NR | 68.94
012165 | 81490 1248 KIT SEGHE TAZZA X IDRAULICI | BERNA | NR | 390.3
012166 | 81495 1249 KIT SEGHE TAZZA X ELETTRECISTI | BERNA | NR | 420
012167 | 81500 1250 KIT SEGHE TAZZA COMBINATO | BERNA | NR | 593
012171 | 50257 458MM FLANGIATORE | BERNA | NR | 574
012172 | 13701 3801 CURVATUBI IDRAULICO 3/8-11/4 | BERNA | NR | 4050
012173 | 13671 3811 CURVATUBI IDRAULICO 3/8-11/4 | BERNA | NR | 3280
012174 | 13711 3802 CURVATUBI IDRAULICO 3/8-2" | BERNA | NR | 5290
012175 | 13681 3812 CURVATUBI IDRAULICO 3/8-2" | BERNA | NR | 3600
012176 | 13691 3813 CURVATUBI IDRAULICO 3/8-3" | BERNA | NR | 6770
012179 | 21806 MATRICE 90' TUBO GAS-VAPORE 3/8 | BERNA | NR | 42.26
012180 | 21816 MATRICE 90' TUBO GAS-VAPORE 1/2 | BERNA | NR | 48.23
012181 | 21826 MATRICE 90' TUBO GAS-VAPORE 3/4 | BERNA | NR | 64.67
012182 | 21836 MATRICE 90' TUBO GAS-VAPORE 1" | BERNA | NR | 75.65
012183 | 21846 MATRICE 90' TUBO GAS-VAPORE 11/4 | BERNA | NR | 91.71
012184 | 21856 MATRICE 90' TUBO GAS-VAPORE 11/2 | BERNA | NR | 170.7
012185 | 21866 MATRICE 90' TUBO GAS-VAPORE 2" | BERNA | NR | 255.3
012187 | 21886 MATRICE 90' TUBO GAS-VAPORE 3" | BERNA | NR | 839
012188 | 14061 OLIO X CURVATUB.IDRAULICA LT.2,5 | BERNA | NR | 79.72
012190 | 15071 ESPANSORE X RAME S/PINZ.ESPANSOR | BERNA | NR | 565
012191 | 15181 ESPANSORE X RAME SET T | BERNA | NR | 1219
012192 | 10421 ESPANSORE X RAME SET MM.10-12-14-16 | BERNA | NR | 931
012194 | 10051 TESTINA DI ESPANSIONE MM.10 | BERNA | NR | 194.6
012195 | 10061 TESTINA DI ESPANSIONE MM.12 | BERNA | NR | 218.4
012196 | 10071 TESTINA DI ESPANSIONE MM.14 | BERNA | NR | 215.3
012197 | 10091 TESTINA DI ESPANSIONE MM.16 | BERNA | NR | 214.3
012198 | 10111 TESTINA DI ESPANSIONE MM.18 | BERNA | NR | 217.9
012199 | 10131 TESTINA DI ESPANSIONE MM.22 | BERNA | NR | 218.4
012200 | 10141 TESTINA DI ESPANSIONE MM.28 | BERNA | NR | 218.4
012201 | 10151 TESTINA DI ESPANSIONE MM.35 | BERNA | NR | 336.2
012202 | 10161 TESTINA DI ESPANSIONE MM.42 | BERNA | NR | 336.7
012203 | 10211 TESTINA DI ESPANSIONE MM.54 | BERNA | NR | 361.6
012221 | 35605 82 ESTRATTORE SINGOLO 3/8 | BERNA | NR | 35.93
012222 | 35610 83 ESTRATTORE SINGOLO 1/2 | BERNA | NR | 82.07
012223 | 35615 84 ESTRATTORE SINGOLO 3/4 | BERNA | NR | 102.6
012224 | 35620 85 ESTRATTORE SINGOLO 1" | BERNA | NR | 151.1
012225 | 35625 86 ESTRATTORE SINGOLO 1"1/4 | BERNA | NR | 247.5
012226 | 35630 87 ESTRATTORE SINGOLO 1"1/2 | BERNA | NR | 298.3
012227 | 35635 89 ESTRATTORE SINGOLO 2" | BERNA | NR | 589
012251 | 58890 K25-BP STASATORE A MANO C/CAVO | BERNA | NR | 643
012252 | 59787 K-3 MULINELLO MANUALE X WC MT.1 | BERNA | NR | 132.4
012255 | 12001 K50-8 MACCHINA STASATRICE 3/4-3" | BERNA | NR | 3840
012256 | 11981 K50-6 MACCHINA STASATRICE 230V | BERNA | NR | 3960
012258 | 62225 C-1 CAVO C/TRIVELLA A BULBO X K50 | BERNA | NR | 271.5
012259 | 62270 C-8 CAVO A SETTORI SPIRALE APERTA | BERNA | NR | 158.5
012261 | 16341 550-1 SEGHETTO ALTERNATIVO 220V 1200W | BERNA | NR | 1996
012263 | 45297 MORSA A CATENA 6" X 550 | BERNA | NR | 353.9
012264 | 33036 CASSETTA METALLICA X 550 | BERNA | NR | 218.4
012271 | 20105 1406 CARRELLO RIPLEG./RUOTE 1822 | BERNA | NR | 1493
012273 | 20516 R 85053 INVERTITORE P/114 | BERNA | NR | 59.88
012274 | 13073 37656 R200 FIL.MANO CRIC. BSPT3/8-1"1/4 | BERNA | NR | 1353
012275 | 13083 37647 R200 FIL.MANO CRIC. BSPT1/2-1"1/4 | BERNA | NR | 1116
012276 | 13088 37652 R200 FIL.MANO CRICCO BSPT 1/2-2 | BERNA | NR | 2030
012279 | 65570 EX.37277 3/4 BUSSOLA COMPL. BSPT 11R | BERNA | NR | 260.5
012280 | 65575 EX.37282 1" BUSSOLA COMPL. BSPT R200 | BERNA | NR | 266.7
012286 | 26641 590L TRONCATRICE RAPIDA SECCO 230V | BERNA | NR | 2700
012302 | 1850.020 BORSA PORTAUTENSILI LEGGERA MM400 | BERNA | NR | 75.97
012304 | 1002.150 188.005 PINZA REGOLAB.VBW MM.160 | BERNA | NR | 113.4
012305 | 1002.240 188.010 PINZA REGOLAB.VBW MM.240 | BERNA | NR | 136
012306 | 1002.300 188.015 PINZA REGOLAB.VBW MM.300 | BERNA | NR | 233.7
012307 | 1000.175 PINZA REGOL. VBW DA 160 MM | BERNA | NR | 39.13
012308 | 1000.240 966 PINZA REGOLAB. MM.240 WBW | BERNA | NR | 44.45
012309 | 1000.300 966 PINZA REGOLAB. MM.300 WBW | BERNA | NR | 65.73
012311 | 0516.010 110 GIRATUBO SVEDESE VBW 1" | BERNA | NR | 180.5
012312 | 0516.015 110 GIRATUBO SVEDESE VBW 1"1/2 | BERNA | NR | 243.1
012317 | 0524.010 111 GIRATUBO SVEDESE VBW 1" | BERNA | NR | 244.6
012318 | 0524.015 111 GIRATUBO SVEDESE VBW 1"1/2 | BERNA | NR | 306.9
012321 | 0532.010 GIRATUBO 951 SVEDESE VBW 1" | BERNA | NR | 107.3
012322 | 0533.015 GIRATUBO SVEDESE SUPEREGO 145 1"1/2 | BERNA | NR | 145.5
012323 | 0533.020 GIRATUBO SVEDESE SUPEREGO 145 2" | BERNA | NR | 235.3
012325 | 0530.010 115 GIRATUBO SVEDESE VBW 1" | BERNA | NR | 225.6
012326 | 0530.015 115 GIRATUBO SVEDESE VBW 1"1/2 | BERNA | NR | 284.1
012329 | 0514.010 950 GIRATUBO S.EGO 90° 1" | BERNA | NR | 102.2
012342 | 0592.100 APPARECC. SEDE RUB.INT/EST 3/8-1 | BERNA | NR | 79.44
012345 | 0590.000 APPARECC. X SEDE RUB.INT."HOBBY" | BERNA | NR | 22.83
012356 | 0582.000 SERIE 4 CHIAVI X CODULI RADIATORI | BERNA | NR | 129.9
012364 | 0587.000 CHIAVE UNIV. PILETTE 1"-1"1/4 VBW | BERNA | NR | 59.78
012367 | 0583.000 LEVA A CRICCO DI RICAMBIO S/CODOLO | BERNA | NR | 54.4
012368 | 0566.050 CHIAVE X RADIATORI 1" MM.500 | BERNA | NR | 16.9
012369 | 0566.075 CHIAVE X RADIATORI 1" MM.800 | BERNA | NR | 19.09
012370 | 0566.100 CHIAVE X RADIATORI 1" MM.1000 | BERNA | NR | 26.25
012371 | 0568.050 CHIAVE X RADIATORI 1"1/4 MM.500 | BERNA | NR | 20.15
012372 | 0568.075 CHIAVE X RADIATORI 1"1/4 MM.750 | BERNA | NR | 26.25
012373 | 0568.100 CHIAVE X RADIATORI 1"1/4 MM.1000 | BERNA | NR | 29.09
012380 | 0574.000 LEVA QUADRA X RADIAT. LUNG.MM.500 | BERNA | NR | 24.73
012382 | 1902.150 STURATORI X TUBI GROSSI GRD.5 MT | BERNA | NR | 26.39
012388 | 2130.000 SEGHETTO AD ARCHETTO PORTALAMA | BERNA | NR | 17.45
012389 | 0420.002 BANCO X IDRAULICI PESANTE 2" | BERNA | NR | 461.7
012390 | 0420.003 BANCO X IDRAULICI PESANTE 3" | BERNA | NR | 791
012399 | 1292.000 605 IMPUGNATURA EXPRESS | BERNA | NR | 125.1
012402 | 1319.000 BOMBOLA RICAMBIO PROP+BUT 340 EX | BERNA | NR | 19.94
012407 | 1294.400 LANCIA+BRUC. MM.17 MOD.4643 EXPRESS | BERNA | NR | 65.55
012410 | 1294.100 LANCIA EXPRESS 4655 MM.24 | BERNA | NR | 65.2
012418 | 2522.100 PISTOLA X SIGILLANTI SEMIPROFESS | BERNA | NR | 23.83
015309 | FERRO SALDARE MM.3.00 RICOTTO AL KG | BERNA | KG | 10.08
015374 | 2120.600 LAMA SEGHETTO SANDFLEX DENTI 32 | BERNA | NR | 7.01
024867 | 34965 EX.93362 127 ALESATORE INT-EST 6-27mm. | BERNA | NR | 113.1
024869 | 16601 1100 BANCO DA LAVORO 83X52 cm | BERNA | NR | 755
024870 | 16361 1300 BANCO DA LAVORO 107X62cm | BERNA | NR | 979
024871 | 15841 1400 BANCO DA LAVORO 107X75cm | BERNA | NR | 1271
024872 | 50697 300 COMPACT FILIERA 230V 1/2-2" | BERNA | NR | 13060
024873 | 55212 1233 FILIERA M/C BSPT 230V 2" | BERNA | NR | 13840
024875 | 50072 1450 POMPA PROVA PRESSIONE | BERNA | NR | 816
024876 | 23342 345M FLANGIATORE 6-16MM | BERNA | NR | 0
024878 | 62990 T-201 TRIVELLA DIRITTA L=5" | BERNA | NR | 62.98
024879 | 62995 T-202 TRIVELLA A BULBO D=1"1/8 | BERNA | NR | 57.59
024880 | 63000 T-203 TRIVELLA A BULBO D=7/8" | BERNA | NR | 58.31
024881 | 63005 T-205 RASCHIATORE X GRASSI A "C" | BERNA | NR | 58.31
024882 | 63010 T-206 TRIVELLA A IMBUTO L=3" | BERNA | NR | 58.31
024884 | 63020 T-208 RASCHIATORE A SPIRALE D=1"1/2 | BERNA | NR | 70.14
024885 | 63025 T-209 RASCHIATORE A SPIRALE D=2" | BERNA | NR | 77.09
024886 | 63030 T-210 RASCHIATORE X GRASSI-LARGH.1" | BERNA | NR | 49.92
024887 | 63035 T-211 RASCHIATORE X GRASSI-LARGH.1"3/8 | BERNA | NR | 59.38
024888 | 63040 T-212 RASCHIATORE X GRASSI-LARGH.1"3/4 | BERNA | NR | 63.95
024889 | 63045 T-213 RASCHIATORE A 4 LAME-LARGH.1" | BERNA | NR | 106.1
024890 | 63050 T-214 RASCHIATORE A 4 LAME-LARGH.1"3/8 | BERNA | NR | 114.9
024891 | 63055 T-215 RASCHIATORE A 4 LAME LARGH.1"3/4 | BERNA | NR | 119.7
024892 | 63065 T-217 TRIVELLA SNODATA L=4" | BERNA | NR | 61.29
024894 | 44505 E1417 INTERRUTTORE | BERNA | NR | 381
024896 | 44260 E1103 LEVA GRIFFA | BERNA | NR | 53.52
024898 | 44270 E1105 5/16X3/4 SPINOT.A SPIRAL. | BERNA | NR | 1.47
024899 | 45055 E2624 INSERTO | BERNA | NR | 5.95
024900 | 44275 E1106 PISTONE ESTRATTORE | BERNA | NR | 19.16
024901 | 11565 COMPRESSION SPRING F/815A | BERNA | NR | 8.8
024902 | 44290 E1117 VITE X GRILLETTO | BERNA | NR | 6.01
024903 | 45505 E3759 360 BRACCIO DI SOSTEGNO | BERNA | NR | 93.62
024904 | 43302 VITE | BERNA | NR | 64.17
024905 | 46205 E513X 312 BULL. A/OCCHIELLO GRUP. | BERNA | NR | 23.38
024906 | 46215 E516X 312 COLLARE GRUPPO | BERNA | NR | 63.95
024915 | 1902.170 STURATORI X TUBI GROSSI GRD.7 MT | BERNA | NR | 35.33
024916 | 0660.250 APP. SMUSSATORI X TUBI PLASTICA | BERNA | NR | 550
025449 | 40617 EX.95482 101 TAGLIATUBI LEGGERO+ROTELLA | BERNA | NR | 87.25
027910 | 18741 326 CURVATUBO A CRICCO 10-22mm | BERNA | NR | 576
027911 | 18751 MEPLA KIT 16-26mm. CURVATUBO | BERNA | NR | 185.1
027924 | 58077 250 CAVALLETTO FILETTATRICE | BERNA | NR | 1168
027926 | 33411 RB-208/3 CAROTATRICE 230V | BERNA | NR | 5940
027928 | 42436 102 CORONA DIAMANT.UNIV.A UMIDO C/SEG | BERNA | NR | 826
029655 | 20215 1233 FILIERA M/C BSPT 230V 1/2-3" | BERNA | NR | 16200
030853 | 0581.000 CHIAVE X RADIAT.3/8-1" CRICCO+CODOLO | BERNA | NR | 74.49
030856 | 1830.000 4097 CARRELLO TRASP. RADIATORI MULT | BERNA | NR | 1393
030860 | 1821.000 POMPA ORIZZONT. COLLAUDO IMPIANTI | BERNA | NR | 463.6
030863 | 1438.000 SPECCHIO ORIENTAB.MAGNETICO INOX | BERNA | NR | 106.3
030864 | 1439.000 SPECCHIO DI RICAMBIO MM.80X70 | BERNA | NR | 10.78
033167 | 18681 MM.175 PINZA REGOLABILE POLIGRIP | BERNA | NR | 46.12
033168 | 18691 MM.240 PINZA REGOLABILE POLIGRIP | BERNA | NR | 49.35
033169 | 18701 MM.300 PINZA REGOLABILE POLIGRIP | BERNA | NR | 86.18
033170 | 53085 PUNTA DI GUIDA HSS D.6,35mm. LUNGA | BERNA | NR | 19.3
033172 | 38687 200R PETTINI BSPT 3/8 | BERNA | NR | 113.7
033173 | 38692 200R PETTINI BSPT 1/2 | BERNA | NR | 113.7
033174 | 38697 200R PETTINI BSPT 3/4 | BERNA | NR | 114.2
033175 | 38702 200R PETTINI BSPT 1" | BERNA | NR | 133.1
033176 | 38707 200R PETTINI BSPT 1"1/4 | BERNA | NR | 133.1
033177 | 38712 200R PETTINI BSPT 1"1/2 | BERNA | NR | 158.8
033178 | 38717 200R PETTINI BSPT 2" | BERNA | NR | 159.7
033179 | 51992 690 FILETTATR.220V 1/2-2" SOLO MACCHINA | BERNA | NR | 2810
033180 | 13621 600 FILETTATR.220V 1/2-11/4 SOLO MACCH. | BERNA | NR | 1623
033183 | 58097 ADATTATORE X CAVALLETTI 100-200 | BERNA | NR | 205.7
033184 | 44545 E1493-1 TAPPI PER CARBONCINI | BERNA | NR | 14.3
033185 | 44030 D739X INDOTTO 230V | BERNA | NR | 584
033186 | 44035 D740 STATORE 230V | BERNA | NR | 708
033187 | 29466 MICROINTERRUTTORE TIPO NUOVO LUNGO | BERNA | NR | 157.1
033188 | 83585 MICROINTERRUTTORE TIPO VECCHIO PICCOLO | BERNA | NR | 163.3
033190 | 41765 FILTRO OLIO X 318-330 | BERNA | NR | 24.41
033191 | 44090 D838X GANASCE COMPLETE | BERNA | NR | 599
033192 | 36277 E353 CONO ALESATORE | BERNA | NR | 205.7
033193 | 46210 E515 BULLONE DEL COLLARE | BERNA | NR | 7.45
033194 | 97085 D2377X BARRA SOSTEGNO CARRELLO | BERNA | NR | 102.7
033195 | 44725 E1697X ANELLO COMPL. X BARRA | BERNA | NR | 28.61
033196 | 59832 PERNO INSERIMENTO 815A | BERNA | NR | 54.24
033197 | 51377 PETTINI R 2"1/2-3" SPECIAL.CARB. | BERNA | NR | 917
033202 | 58476 80T LAMA CIRCOLARE X TRONC.SPESS.SOTT. | BERNA | NR | 998
033204 | 23332 EX.93342 ART.345 FLANGIATORE 3/16-5/8 | BERNA | NR | 202.3
033207 | 19021 1460-E POMPA PROVA PRESS. ELETTR.60BAR | BERNA | NR | 3570
033208 | 42246 10 CORONA DIAMANT.A UMIDO C/AN.CONTI | BERNA | NR | 222.7
033212 | 42286 18 CORONA DIAMANT.A UMIDO C/AN.CONTI | BERNA | NR | 327.1
033214 | 42306 22 CORONA DIAMANT.A UMIDO C/AN.CONTI | BERNA | NR | 369.5
033215 | 42316 25 CORONA DIAMANT.A UMIDO C/AN.CONTI | BERNA | NR | 398.9
033217 | 42336 28 CORONA DIAMANT.A UMIDO C/AN.CONTI | BERNA | NR | 412.8
033219 | 42356 32 CORONA DIAMANT.UNIV.A UMIDO C/SEG | BERNA | NR | 425.2
033220 | 42366 40 CORONA DIAMANT.UNIV.A UMIDO C/SEG | BERNA | NR | 425.2
033221 | 42376 52 CORONA DIAMANT.UNIV.A UMIDO C/SEG | BERNA | NR | 435.3
033222 | 42386 60 CORONA DIAMANT.UNIV.A UMIDO C/SEG | BERNA | NR | 486.6
033223 | 42396 65 CORONA DIAMANT.UNIV.A UMIDO C/SEG | BERNA | NR | 558
033224 | 42406 78 CORONA DIAMANT.UNIV.A UMIDO C/SEG | BERNA | NR | 704
033225 | 42416 82 CORONA DIAMANT.UNIV.A UMIDO C/SEG | BERNA | NR | 751
033228 | 42456 112 CORONA DIAMANT.UNIV.A UMIDO C/SEG | BERNA | NR | 885
033229 | 42466 127 CORONA DIAMANT.UNIV.A UMIDO C/SEG | BERNA | NR | 1154
033230 | 42916 142 CORONA DIAMANT.UNIV.A UMIDO C/SEG | BERNA | NR | 1219
033231 | 42476 152 CORONA DIAMANT.UNIV.A UMIDO C/SEGM | BERNA | NR | 1288
033233 | 42716 ADATTATORE X CORONE 10-65MM | BERNA | NR | 101.5
033236 | 42766 PROLUNGA X CORONE 10-65MM CM.30 | BERNA | NR | 324.9
033239 | 42806 PROLUNGA X CORONE 78-350MM CM.30 | BERNA | NR | 292.8
033297 | 0572.000 LEVA A CRICCO X RADIATORI Q 18 | BERNA | NR | 99.53
035014 | 0680.012 SCOVOLINI C/IMPUGNAT. PLASTICA 12 | BERNA | NR | 17.31
035015 | 0680.014 SCOVOLINI C/IMPUGNAT. PLASTICA 14 | BERNA | NR | 30.22
035016 | 0680.015 SCOVOLINI C/IMPUGNAT. PLASTICA 15 | BERNA | NR | 30.22
035017 | 0680.018 SCOVOLINI C/IMPUGNAT. PLASTICA 18 | BERNA | NR | 15.89
035018 | 0680.022 SCOVOLINI C/IMPUGNAT. PLASTICA 22 | BERNA | NR | 17.31
035019 | 0680.028 SCOVOLINI C/IMPUGNAT. PLASTICA 28 | BERNA | NR | 32.63
035702 | 53036 HC-2 CAROTATRICE PORTATILE SECCO-UMIDO | BERNA | NR | 2100
035703 | 53046 KIT ESTRAZIONE POLVERI | BERNA | NR | 958
035704 | 53056 KIT CAROTAGGIO AD UMIDO | BERNA | NR | 836
035705 | 52366 PROLUNGA 150MM. | BERNA | NR | 152
035724 | 52636 22 CORONA CAROTAGGIO A SECCO VELOCE | BERNA | NR | 363.8
035725 | 52646 28 CORONA CAROTAGGIO A SECCO VELOCE | BERNA | NR | 454.5
035726 | 52656 32 CORONA CAROTAGGIO A SECCO VELOCE | BERNA | NR | 302.7
035727 | 52666 38 CORONA CAROTAGGIO A SECCO VELOCE | BERNA | NR | 305.1
035728 | 52676 42 CORONA CAROTAGGIO A SECCO VELOCE | BERNA | NR | 327.1
035729 | 52686 52 CORONA CAROTAGGIO A SECCO VELOCE | BERNA | NR | 395.8
035730 | 52696 65 CORONA CAROTAGGIO A SECCO VELOCE | BERNA | NR | 440.8
035731 | 52726 82 CORONA CAROTAGGIO A SECCO VELOCE | BERNA | NR | 499.2
035732 | 52756 91 CORONA CAROTAGGIO A SECCO VELOCE | BERNA | NR | 560
035733 | 52766 102 CORONA CAROTAGGIO A SECCO VELOCE | BERNA | NR | 592
035735 | 52796 122 CORONA CAROTAGGIO A SECCO VELOCE | BERNA | NR | 609
035736 | 52806 127 CORONA CAROTAGGIO A SECCO VELOCE | BERNA | NR | 783
035737 | 52816 132 CORONA CAROTAGGIO A SECCO VELOCE | BERNA | NR | 812
035738 | 52826 152 CORONA CAROTAGGIO A SECCO VELOCE | BERNA | NR | 946
035739 | 52836 162 CORONA CAROTAGGIO A SECCO VELOCE | BERNA | NR | 1033
035740 | 52066 32 CORONA DIAMANT.A UMIDO C/AN.CONTI | BERNA | NR | 530
035741 | 52076 40 CORONA DIAMANT.A UMIDO C/AN.CONTI | BERNA | NR | 536
035742 | 52086 52 CORONA DIAMANT.A UMIDO C/AN.CONTI | BERNA | NR | 675
035743 | 52106 62 CORONA DIAMANT.A UMIDO C/AN.CONTI | BERNA | NR | 656
035744 | 52096 72 CORONA CAROTAGGIO X UMIDO | BERNA | NR | 826
035745 | 52116 82 CORONA DIAMANT.A UMIDO C/AN.CONTI | BERNA | NR | 0
035746 | 52126 102 CORONA DIAMANT.A UMIDO C/AN.CONTI | BERNA | NR | 1070
035747 | 52536 112 CORONA DIAMANT.A UMIDO C/AN.CONTI | BERNA | NR | 1325
035751 | 18371 3/4 GIRATUBO GRIP MM.215 | BERNA | NR | 93.02
035752 | 18381 1" GIRATUBO GRIP MM.280 | BERNA | NR | 113.5
035753 | 18391 1"1/2 GIRATUBO GRIP MM.375 | BERNA | NR | 152.9
035754 | 18401 2"1/2 GIRATUBO GRIP MM.545 | BERNA | NR | 271.3
035755 | 19161 GIRATUBO 90° MOD.SVEDESE 1" | BERNA | NR | 80.17
035756 | 19171 GIRATUBO 90° MOD.SVEDESE 1"1/2 | BERNA | NR | 121.2
035757 | 19181 GIRATUBO 90° MOD.SVEDESE 2" | BERNA | NR | 179.6
035758 | 19221 GIRATUBO 45° MOD.SVEDESE 1" | BERNA | NR | 83.83
035759 | 19231 GIRATUBO 45° MOD.SVEDESE 1"1/2 | BERNA | NR | 124.6
035760 | 19241 GIRATUBO 45° MOD.SVEDESE 2" | BERNA | NR | 189
035764 | 49795 6 PETTINI X BULLONERIA SER A ASR 500B | BERNA | NR | 898
035766 | 49805 8 PETTINI X BULLONERIA SER A ASR 500B | BERNA | NR | 822
035768 | 49815 10 PETTINI X BULLONERIA SER A ASR 500B | BERNA | NR | 842
035770 | 49825 12 PETTINI X BULLONERIA SER A ASR 500B | BERNA | NR | 822
035771 | 49830 14 PETTINI X BULLONERIA SER A ASR 500B | BERNA | NR | 822
035772 | 49835 16 PETTINI X BULLONERIA SER A ASR 500B | BERNA | NR | 842
035773 | 49840 18 PETTINI X BULLONERIA SER A ASR 500B | BERNA | NR | 822
035774 | 10803 MATADOR 100 MORSE DA BANCO | BERNA | NR | 542
035775 | 10804 MATADOR 120 MORSE DA BANCO 1/8-4" | BERNA | NR | 711
035776 | 10805 MATADOR 140 MORSE DA BANCO 1/8-5" | BERNA | NR | 962
035777 | 10806 MATADOR 160 MORSE DA BANCO 1/8-6" | BERNA | NR | 1264
035779 | 32676 CARBONCINI | BERNA | NR | 28.01
035780 | 33826 GRANO FERMA LAMA | BERNA | NR | 1.88
035858 | 66755 PETTINI UNIV HSS 1/4-3/8 | BERNA | NR | 805
035859 | 18971 PETTINI UNIV HSS 1/2-3/4 | BERNA | NR | 827
035860 | 18981 PETTINI UNIV HSS 1"-2" | BERNA | NR | 828
039176 | 32286 CONF. 5 LAME X SEGHETTO 550 D-1006 | BERNA | CF | 31.68
039177 | 32296 CONF. 5 LAME X SEGHETTO 550 D-1007 | BERNA | CF | 40.47
039178 | 35766 CONF. 5 LAME X SEGHETTO 550 D-1008 | BERNA | CF | 47.87
039182 | 89400 C-21 CAVO CON TRIVELLA MT.15,2 | BERNA | NR | 348.9
039183 | 20306 600/690 CARBONCINI | BERNA | NR | 49.33
039184 | 42946 PIETRA RIGENERAZIONE DIAMANTE | BERNA | NR | 158.8
039185 | 12202 BANCO MORSA "PIONIER" 1/2"-2" MOD.2 | BERNA | NR | 1086
039186 | 12203 BANCO MORSA "PIONIER" 1/2"-3" MOD.3 | BERNA | NR | 1480
042271 | 58407 CARRELLO X 1215 | BERNA | NR | 822
042272 | 62265 C-7 CAVO 7 1/2' SPIRALE CHIUSA X K50 | BERNA | NR | 178.4
042274 | 68832 SF-2500 CONGELATUBI ELETT.230V 1/4-2" | BERNA | NR | 9220
042463 | 1983.000 DIMA REGOLABILE CON BOLLE L250MM | BERNA | NR | 130.5
043760 | 741.100 KIT CURVATUBI JOLLY 734/A+SVS+MATRICI | BERNA | NR | 2150
043762 | 736.000 JOLLY ELETTRICA ERCOLINA 0102 | BERNA | NR | 1505
043763 | 741.200 KIT JOLLY ELETTRICA ERCOLINA OK102 | BERNA | NR | 1690
043765 | 0732.000 KIT ERCOLINA GIREV.JUNIOR MAN+8 MATR | BERNA | NR | 717
044837 | 47057 812 GIRATUBO MANICO ALLUMIN.2" | BERNA | NR | 189.9
044843 | 32895 202 TAGLIATUBI RULLI LARGHI 1/8-2" | BERNA | NR | 361.7
044844 | 66742 150LS TAGLIATUBI C/ROTELLA ACCIAIO 3-35 | BERNA | NR | 129.8
044845 | 10834 120 GANASCE IN ACCAIO RIBALTABILI | BERNA | NR | 104.9
044846 | 10835 140 GANASCE IN ACCAIO RIBALTABILI | BERNA | NR | 128.5
044847 | 10836 160 GANASCE IN ACCAIO RIBALTABILI | BERNA | NR | 145
044849 | 22076 LAMA 3-42 X 1492 | BERNA | NR | 43.57
046660 | 62245 C-4 CAVO 25' C/ATTACCO MASCHIO 5/8 | BERNA | NR | 271.8
046717 | 39172 MOLLA PER R200 | BERNA | NR | 8.8
048064 | 0417.006 ESTRATTORE CONICO GR.6 | BERNA | NR | 10.16
054136 | 27731 328 TREPPIEDE RILEVAMENTI TOPOGRAFICI | BERNA | NR | 379.5
054139 | 27561 380-40 LIVELLA SEZIONE RETTANGOLARE | BERNA | NR | 104.8
054140 | 27571 380-60 LIVELLA SEZIONE RETTANGOLARE | BERNA | NR | 115
054141 | 27581 380-80 LIVELLA SEZIONE RETTANGOLARE | BERNA | NR | 146.3
054143 | 27601 382-80 LIVELLA SEZ.RETTANG.X EDILIZIA | BERNA | NR | 212.3
054147 | 27651 384-40 LIVELLA FUSIONE DI ALLUMINIO | BERNA | NR | 55.18
054148 | 27661 384-60 LIVELLA FUSIONE DI ALLUMINIO | BERNA | NR | 64.67
054149 | 27671 384-80 LIVELLA FUSIONE DI ALLUMINIO | BERNA | NR | 82.13
054150 | 27611 386-60 LIVELLA GRADUATA PROFESSIONALE | BERNA | NR | 167.6
054151 | 27691 329 LIVELLA MAGNETICA PER TUBI | BERNA | NR | 27.04
054152 | 27681 325-I LIVELLA DI ALLINEAMENTO X CAVO | BERNA | NR | 13.21
054153 | 28021 EX.88607 RS8 CASSONE PORTAUTENSILI | BERNA | NR | 2700
054154 | 28031 EX.88612 CASSONE PORTAUT.1219X584X610 | BERNA | NR | 3060
054155 | 28041 EX.88617 RS24 CASSONE PORTAUTENSILI | BERNA | NR | 3730
054156 | 28061 EX.88622 RS19 CASSONE PORTAUTENSILI | BERNA | NR | 3550
054157 | 28051 EX.88627 RS23 CASSONE PORTAUTENSILI | BERNA | NR | 4230
054169 | 42510 92 CAVALLETTO REGOLABILE X TUBI | BERNA | NR | 1250
054170 | 83380 965 CAVALLETTO REGOLABILE X TUBI | BERNA | NR | 1683
054171 | 60007 BTH-9 SUPPORTO A SFERE X CAVALLETTI "V" | BERNA | NR | 379.8
054172 | 27501 SALDATORE ELETTRICO RAME DOLCE 22MM | BERNA | NR | 400
054173 | 27491 SALD.ELETTR.RAME DOLCE 54MM FORTE 22MM | BERNA | NR | 800
056537 | 0417.007 ESTRATTORE CONICO GR.7 | BERNA | NR | 20.19
056542 | 2380.000 KIT BAULETTO "UNIVERSALE" X R410A | BERNA | NR | 1311
056543 | 2382.000 KIT BAULETTO "UNIVERSALE"X R22-R407C | BERNA | NR | 1253
056546 | 2409.000 POMPA X VUOTO DOPPIO STADIO+VACUOM. | BERNA | NR | 353.7
056548 | 2457.200 BOMBOLA NON RICARICABILE X R134A | BERNA | NR | 124.8
056555 | 2469.000 BILANCIA ELETTRONICA KG.5 | BERNA | NR | 89.08
056556 | 2458.100 SUPPORTO BOMBOLE KG.1+TUBO 5/16XR410 | BERNA | NR | 125.1
056557 | 2458.200 SUPPORTO BOMBOLE KG.1+TUBO 1/4 XR22 | BERNA | NR | 97.09
056565 | 2408.000 POMPA ALTO VUOTO MONOSTADIO 52L/MIN. | BERNA | NR | 611
056566 | 2410.000 CILINDRO DI CARICA KG.2 | BERNA | NR | 397
056568 | 2416.100 KIT GRUPPO MANOMETRICO 4VIE PROFESS. | BERNA | NR | 410
056569 | 2416.200 KIT GRUPPO MANOMETRICO 5VIE PROFESS. | BERNA | NR | 453.9
056570 | 2418.100 KIT GRUPPO MANOMETRICO 4VIE STANDARD | BERNA | NR | 316.1
056571 | 2418.200 KIT GRUPPO MANOMETRICO 5VIE STANDARD | BERNA | NR | 410
056572 | 2420.100 KIT GRUPPO MANOMETRICO 4VIE X R410 | BERNA | NR | 450.7
056573 | 2420.200 KIT GRUPPO MANOMETRICO 5VIE X R410 | BERNA | NR | 460.1
056574 | 2464.000 SISTEMA RECUPERO+RECICLAGGIO REFRIG. | BERNA | NR | 3500
056575 | 2470.000 BILANCIA ELETTRONICA KM.35 | BERNA | NR | 1778
056578 | 2460.100 BOMBOLA CON FREON R-22 KG 12 | BERNA | NR | 241
060380 | 0683.010 INT.MM.9 MOLLA INTERNA X TUBO 10 | BERNA | NR | 8.66
060381 | 0683.012 INT.MM.11 MOLLA INTERNA X TUBO 12 | BERNA | NR | 9.46
060383 | 0683.014 INT.MM.13 MOLLA INTERNA X TUBO 14 | BERNA | NR | 10.4
060384 | 0683.016 INT.MM.15 MOLLA INTERNA X TUBO 16 | BERNA | NR | 12.08
060385 | 0683.018 INT.MM.17 MOLLA INTERNA X TUBO 18 | BERNA | NR | 13.55
060386 | 0683.020INT.MM.19 MOLLA INTERNA X TUBO 20 | BERNA | NR | 14.45
062934 | 738.100 MATRICE X TUBO RAME RIVESTITO D.15 | BERNA | NR | 27.39
062937 | 738.300 MATRICE TIPO "C" FERRO SINO 1/2" | BERNA | NR | 67.58
063211 | 51387 NEEDLE VALVE KNOB | BERNA | NR | 23.57
063214 | 26821 1435N PLASTIC PIPE CUTTER | BERNA | NR | 130.9
063216 | 16671 NO R2S ARBOR KNOB | BERNA | NR | 36.93
063217 | 66906 SPRING SET FOR 1492 | BERNA | NR | 7.73
063219 | 73286 BAR ELECTRODE + HOLDER 2 PEZZI | BERNA | CF | 151.6
063220 | 83037 458R RACHET FLARING TOOL | BERNA | NR | 574
063221 | 62260 C-6 CAVO CON GIUNTO MASCHIO | BERNA | NR | 410.7
063222 | 38830 F159 11R RONDELLA ELASTICA | BERNA | NR | 5.57
063223 | 45050 E2619 1/8X1 1/8 SPINOTTO RULLO | BERNA | NR | 2.47
063225 | 44250 E1101 DADO ESAGONALE | BERNA | NR | 9.73
063226 | 44235 E1098X VITE CON SPINOTTO | BERNA | NR | 19.84
063227 | 44255 E1102 FERMO ELASTICO AD ANELLO | BERNA | NR | 1.06
063228 | 43926 COMPRESSION SPRING F/250 | BERNA | NR | 3
063229 | 43816 LATCH PIN F/250OB | BERNA | NR | 8.11
063230 | 43826 ROLL PIN F/250NOB | BERNA | NR | 0.38
063231 | 37777 R200 CRICCO & BARRA | BERNA | NR | 314.2
063232 | 45882 BRUSH & HOLDER SET-120V | BERNA | NR | 49.08
063233 | 32102 SET DI 2 RULLINOB | BERNA | NR | 9.42
063234 | 34670 E3490 205 RULLO LARGO | BERNA | NR | 16.59
063235 | 34190 E1460 MOLLAE KNOB | BERNA | NR | 1.38
063236 | 47137 THRUST WASHERKNOB | BERNA | NR | 13.49
063237 | 44285 E1108 GRUPPO GRILLETTO | BERNA | NR | 93.62
063238 | 54587 MODEL 343 - 141 MTG KIT | BERNA | NR | 926
063240 | 46220 E517 312 VITEKNOB | BERNA | NR | 9.98
063241 | 33070 205-S TAGLIATUBO RAME-INOX AV.RAP. 6-60 | BERNA | NR | 341.5
063243 | 52412 ADJ.TRIGGER 21/2-3 | BERNA | NR | 119.3
063244 | 31635 E4203X 12-14 GANASCINO C/SPINA | BERNA | NR | 27.89
063245 | 32112 SET DI 2 PERNI PER RULLI | BERNA | NR | 4.07
063246 | 32117 SET DI 2 PERNI PER RULLI | BERNA | NR | 4.35
063247 | 52396 ADAPT.PLATE WET HAND DRIL | BERNA | NR | 143.7
063248 | 52576 ADAPTOR -DRY DRILLING | BERNA | NR | 104.9
063249 | 57886 DRILL TIPLVE KNOB | BERNA | NR | 17.28
063250 | 33805 E947X 205 SPINA CON ANELLO | BERNA | NR | 7.48
063252 | 32167 SET DI 5 ANELLI ELASTICI | BERNA | NR | 1.63
063253 | 34175 E1457 RONDELLANOB | BERNA | NR | 0.69
063254 | 61630 A-62 PORTACAVI P/K-60 X STASAT. K60P | BERNA | NR | 1132
063255 | 59365 A-30 5/8 PORTACAVO + ACC. | BERNA | NR | 1275
063257 | 19336 84162 TUBO FLESSIBILE | BERNA | NR | 53.27
063258 | 19946 R84176 TUBO OLIATORE | BERNA | NR | 45.6
063259 | 58337 CHIP TRAYLVE KNOB | BERNA | NR | 116.1
063261 | 43277 ANELLO | BERNA | NR | 29.45
063262 | 43282 ANELLO | BERNA | NR | 36.53
063263 | 31675 E4204X 18 GANASCINO C/SPINA | BERNA | NR | 39.63
064394 | 56682 CJ-99 SUPPORTO PER TUBO | BERNA | NR | 543
064395 | 72037 460 TRISTAND ASSY BANCO CON MORSA | BERNA | NR | 1580
064714 | 0516.110 110 GIRATUBO SVEDESE VBW 1" OLD | BERNA | NR | 88.45
064715 | 2142.000 IMPUGNATURE CON LAMA 12" | BERNA | NR | 10.66
064799 | 73276 CONF.2PZ GRAPHITE ELECTRODE+HOLDERA | BERNA | CF | 136.5
066838 | 10814 MORSA SUPERIOR 120 | BERNA | NR | 684
066839 | 11052 MORSA PIONER MOD.2 1/4"-2" MM 3-50 | BERNA | NR | 428.1
066840 | 27851 V-1225 VACUUM CLEANER-ESTRATTORE POLVER | BERNA | NR | 1382
066841 | 27841 SF2200 CONGELATUBI 230V 1/4"- 1 1/4" | BERNA | NR | 5750
066842 | 86912 10" CHIAVE A RULLINO | BERNA | NR | 106.5
066844 | 56662 VJ-99 HIGH JACK STAND | BERNA | NR | 426.5
066845 | 95502 EX.66747 TAGLIATUBO MULT.10-50MM AV.RAP | BERNA | NR | 125.5
066847 | 71926 LAMA X SEGHETTO PKG-5 6" BI-METAL BLADE | BERNA | NR | 27.01
066849 | 86907 8" CHIAVE A RULLINO | BERNA | NR | 82.57
066869 | 68917 K39 DRUM LINER | BERNA | NR | 45.26
066875 | 71742 K-40PF-5 STASATORE 230V CAVO C13IC | BERNA | NR | 2610
066881 | 33571 LIVELLA AUTOLIVELLANTE | BERNA | NR | 608
067148 | 1974.400 LIVELLA MOD.580 UNITEK-18" MM.450 | BERNA | NR | 43.38
067220 | 734.500 0101A CORPO POMPA JOLLY MANUALE | BERNA | NR | 447.6
067290 | 1297.200 LANCIA TURBO MOD.4673 D.19MM EXP | BERNA | NR | 89.63
067367 | 2421.300 KIT GRUPPO MAN.-SIST.CAR.S/BIL R410A | BERNA | NR | 385.6
067909 | 86127 EX. 93662 118 TAGLIATUBO MINI X RAME | BERNA | NR | 0
067910 | 97212 ART.15-SI TAGLIATUBI ACC.INOX 5-28 SPEC | BERNA | NR | 260.1
067911 | 96362 MOD.122 TAGLIATUBI X ACC INOX 12-62MM | BERNA | NR | 5750
067972 | 52606 PILOT DRILL 10X210MM | BERNA | NR | 39.63
068031 | 52616 PILOT DRILL 10X300MM | BERNA | NR | 50.17
068141 | 1820.200 POMPA IDR.VERT X COLLAUDO IMPIANT | BERNA | NR | 470.1
068405 | 58466 LAMA X TRONCATRICE T300MM 70T (590) | BERNA | NR | 844
068642 | 36132 CURVATUBI ART.408 A LEVA 1/2" | BERNA | NR | 500
068643 | 44852 CURVATUBI ART.456 A 3 MANICI 1/4";5/16" | BERNA | NR | 114.5
068644 | 53065 R-0 ALBERO C/PUNTA GUIDA X SEGHE M14;30 | BERNA | NR | 33.23
068645 | 53070 R-1 ALBERO C/PUNTA GUIDA X SEGHE M14;30 | BERNA | NR | 62.42
068646 | 75816 SET-2 ADPT 22/18MM-TIGHT X CONGELATUBI | BERNA | NR | 202.8
068651 | 36592 153P TAGLIATUBI P/PLAST. 28-82 | BERNA | NR | 362.5
068692 | 64882 STASATRICE IDROPNEUM. KJ-3000 W/H38 | BERNA | NR | 23000
068693 | 49272 TUBO 1/8" X 23 MT X IDROPULITRICE | BERNA | NR | 0
068694 | 64802 H-81,1/8" INIETTORE PROPULSIONE | BERNA | NR | 152.5
068695 | 64807 H-82,1/8" INIETTORE PENETRAZIONE | BERNA | NR | 153
068697 | 56792 C-13-IC CAVO C/TRIVELLA BULBO 10,7MT | BERNA | NR | 446.3
069176 | 44245 E1100 RONDELLA | BERNA | NR | 3.63
069526 | 31660 E2675 14 MOLLA DI RITEGNO | BERNA | NR | 13.37
069532 | 69707 PGK-2 VELCRO STRAP SF2500 X CONGELATUBI | BERNA | NR | 37.97
069666 | 2080.250 SCALPELLI X PIETRA MOD.285 MM.250 | BERNA | NR | 19.4
069899 | 2053.020 MARTELLO ALLA TEDESCA GR200 | BERNA | NR | 20.45
069909 | 2120.100 LAMA SEGHETTO JUNIOR HSS 24 DENTI | BERNA | NR | 2.35
070044 | 0737.000 FORCELLA UNIVERSALE S/BRACCETTI | BERNA | NR | 151.5
070045 | 0739.100 0101CD BRACCETTO JOLLY DX | BERNA | NR | 38.97
070046 | 0739.200 0101CS BRACCETTO JOLLY SX | BERNA | NR | 38.97
070048 | 66472 STASATORE K60SP-SE 230V/50HZ +EQUIP.STA | BERNA | NR | 4920
070049 | 59250 ADATTATORE 17-A 5/16"+7MT DI CAVO C1 | BERNA | NR | 661
070134 | 66477 STASATORE K60SP-SE 230V W/A30+A30 | BERNA | NR | 5620
070461 | 73442 OLIATORE 418 CON 5 LT DI OLIO DA TAGLIO | BERNA | NR | 1017
070463 | 74946 GEL REFRIGERANTE IN CONF DA 237 ML | BERNA | NR | 41.91
070635 | 32925 EX.93382 15 HD TUBING CUTTER | BERNA | NR | 113.2
070636 | 31632 EX.95477 ART.151 CUTTER | BERNA | NR | 227
070637 | 32910 EX.95487 ART 10 CUTTER | BERNA | NR | 91.46
070638 | 32920 EX.95492 ART 15 CUTTER | BERNA | NR | 109.4
070639 | 32915 EX.95494 10 H/D CUTTER | BERNA | NR | 93.87
070641 | 32147 SET DI 5 PERNI ROTELLA C/CLIPS | BERNA | CF | 8.29
070643 | 54212 JAW INSERT SET-1233 | BERNA | NR | 294.3
070645 | 58307 INSERTI X FILETTATRICI | BERNA | NR | 296.2
070647 | 89405 C-22 CAVO C/TRIVELLA SNODATA 15,2 MT | BERNA | NR | 555
070722 | 34497 STAFFA DI SUPPORTO P/600 | BERNA | NR | 251.2
070728 | 66986 SET-2 CL/WALL ADP12->16MM X CONGELATUBI | BERNA | NR | 94.09
071786 | 45312 STASATRICE K-1500SP 230V SOLO MACCHINA | BERNA | NR | 8410
071787 | 28011 36 CASSONE PORTAUTENSILI | BERNA | NR | 2530
071805 | 28001 32 CASSONE PORTAUTENSILI | BERNA | NR | 2430
071919 | 0417.008 ESTRATTORE CONICO GR.8 | BERNA | NR | 27.7
072324 | 96870 E10736 SET INGRANAGGI POMPA | BERNA | NR | 139.1
072325 | 96875 E10773 GUARNIZIONE | BERNA | NR | 3.32
072326 | 92522 RP 10S PRESSATRICE CASS.METAL.12-108 MM | BERNA | NR | 4060
072559 | 0822.200 CONVOGLIATORE ARIA METABO H 1600 | BERNA | NR | 187.9
072567 | 36102 410M CURVATUBI LEVA 10 MM | BERNA | NR | 348.6
072568 | 36127 412M CURVATUBI LEVA 12 MM | BERNA | NR | 502
072592 | 29566 15 MM MATRICE | BERNA | NR | 164.5
072615 | 2138.000 ARCHETTO MIGNON L.255 MM | BERNA | NR | 4.88
072616 | 2139.000 LAMA RICAMBIO PUK X METALLO | BERNA | NR | 1.14
072747 | 33642 PETTINI 2 1/2-4" BSPT P/1224 | BERNA | NR | 1389
072852 | 57866 PUNTA DI CENTRAGGIO 170MM X CAROTATORE | BERNA | NR | 106.3
072853 | 76486 CONF.5PZ FILTRO IN CARTA DA 25LT ASPIRA | BERNA | CF | 120.7
073465 | 12553 11R BUSSOLA COMPLETA BSPT 1"1/2 | BERNA | NR | 449.9
073466 | 12558 11R BUSSOLA COMPLETA BSPT 2" | BERNA | NR | 449.2
074220 | 31720 GANASCIA 36 C414 | BERNA | NR | 234.2
077877 | 1694.101 DISCO 115X1.6 PER FERRO | BERNA | NR | 3.38
077880 | 1934.301 METRO/FLESSOMETRO CASSA ANT. MT 3 | BERNA | NR | 6.25
077881 | 1934.501 METRO/FLESSOMETRO CASSA ANT. MT 5 | BERNA | NR | 10.71
085663 | 1870.200 CASSETTA PORTAUTENS.550X200X200 | BERNA | NR | 77.54
085914 | 2487.00 TANICA DETERGENTE UNIVERSALE LT.5 | BERNA | NR | 52.58
086117 | 71757 ASSE DI GUIDA X K40 | BERNA | NR | 283.5
086119 | 52346 KIT ESTRATTORE POLVERI COMBI SECCO/UMID | BERNA | NR | 526
086120 | 73626 LUCCHETTO PER CASSONE | BERNA | NR | 60.82
086121 | 42625 775 STAFFA DI SUPPORTO X 700 | BERNA | NR | 477.6
086131 | 31637 151-P TAGLIATUBI 10-40MM. 1/8-1"1/4 | BERNA | NR | 227
086132 | 33421 RB-208-3C CAROTATRICE+POMPA VUOTO 230V | BERNA | NR | 9280
086134 | 57876 PUNTA DI CENTRAGGIO 250MM X CAROTATORE | BERNA | NR | 131.2
086135 | 66996 PUNTA DI CENTRAGGIO 320MM X CAROTATORE | BERNA | NR | 151.3
086366 | 1902.200 STURATORI X TUBI GROSSI GRD.10MT | BERNA | NR | 44.11
087185 | 62275 C-10 CAVO STD CON SPIRALE LARGA X STASA | BERNA | NR | 298.4
087262 | 2473.000 SET CHIAVI DINAMOM 17-22-24-26-27-29 | BERNA | NR | 144
087429 | 34665 E-3489 SET 4 RULLI | BERNA | NR | 10.61
088269 | 1818.100 POMPA IDRAULICA PROVA IMPIANTI | BERNA | NR | 2110
088323 | 2378.000 KIT BAULETTO "UNIVERSALE" COMPLETO | BERNA | NR | 1725
088331 | 0418.000 2171 SET ESTRATTORI CONICI DA 1 A 8 | BERNA | NR | 67.92
088361 | 48482 T-250 TOOL-SET | BERNA | NR | 177.9
088933 | 66415 3/8 12R PETTINI BSPT ASR SIN. | BERNA | NR | 158
089040 | 51177 ROD GUIDE 1450 | BERNA | NR | 7.01
089041 | 31670 GANASCIA 18 D344 | BERNA | NR | 65.6
089042 | 31655 GANASCIA 14 E566 | BERNA | NR | 47.04
089043 | 31695 GANASCIA 24 D342 | BERNA | NR | 106.1
089044 | 31700 E4205X 24 GANASCINO C/SPINA | BERNA | NR | 63.45
089054 | 2025.777 SET 6 CACCIAVITI SERIE 900 | BERNA | NR | 49.58
092377 | 0756.000 PINZA X MANICOTTI | BERNA | NR | 82.95
092662 | 45515 E-3795X STOP BOLT VITE CON MOLLA | BERNA | NR | 23.73
092666 | 57256 OLIO OIL RESISTANT NOZZLE | BERNA | NR | 29.92
092702 | 42506 200 CORONA DIAMANT.A UMIDO C/AN.CONTI | BERNA | NR | 1850
092737 | 39970 LEVETTA BLOCCAGGIO F672 -LEVER CLAMP | BERNA | NR | 24.91
092743 | 66845 PETTINI BSPT 1/2 3/4 HIGH SPEED | BERNA | NR | 737
092987 | 43676 CONTROL BLOCK X 1460E | BERNA | NR | 350.8
093148 | 62235 C-2 7,6 MT SONDA RIDGID | BERNA | NR | 260
093428 | 738.100 MATRICE X TUBO RAME RIVESTITO D.14 | BERNA | NR | 27.39
093429 | 738.100 MATRICE X TUBO RAME RIVESTITO D.12 | BERNA | NR | 27.39
093446 | 2411.000 KIT TRASFORMAZIONE POMPA VUOTO | BERNA | NR | 219.9
093784 | 93562 TESTATA 928 X FILIERA DA 3" COD.1233 | BERNA | NR | 3460
095232 | 97787 117 MIDGET CUTTER | BERNA | NR | 91.11
096147 | 2056.080 MAZZETTA DA GR. 800 | BERNA | NR | 15.81
096153 | 0952.009 CHIAVE POLIGONALE DOPPIA 24X27 AP | BERNA | NR | 67.86
096158 | 0946.000 ASSORTIMENTO 9 CHIAVI ESAGONALI | BERNA | NR | 27.38
096907 | 0678.020 3671 CALIBRATORE X TUBI DIAM.20/22 | BERNA | NR | 23.69
097333 | 1850.040 BORSA PORTAUTENSILI COD.3468.00.000 | BERNA | NR | 504
097334 | 0981.000 BUSSOLE ESAGONALI COD.0651.50.000 | BERNA | NR | 372.4
097479 | 0585.000 CHIAVE X ECCENTRICI RUBINETTI | BERNA | NR | 121.5
097647 | 2574.100 COLTELLO SBAVATORE PICCOLO | BERNA | NR | 31.64
097649 | 1901.100 SERIE DI 2 GOMMINI PROTETTIVI X POMP | BERNA | NR | 32.2
097650 | 0820.300 CARBONCINI TONDI X LAMA 1600 CAD | BERNA | NR | 24.51
099281 | 27861 V-1250 VACUMM CLEANER ESTRATTORE POLVE. | BERNA | NR | 704
099873 | 2457.401 BOMBOLA NO RICARIC.X R407C "AEROSOL" | BERNA | NR | 53.21
099982 | 2403.000 OLIO MINERALE PER POMPA | BERNA | NR | 24.1
099983 | 2421.400 KIT GRUPPO MAN.-SIST.CAR.S/BIL R22 | BERNA | NR | 385.6
099984 | 2442.100 TUBO FLESS.ROSSO R22 MT1,5 1/4"+VALV | BERNA | NR | 89.08
099985 | 2442.200 TUBO FLESS. BLU R22 MT1,5 1/4"+VALV | BERNA | NR | 89.08
099986 | 2443.100 TUBO FLES.ROSSO X R410A 1,5MT+VALV. | BERNA | NR | 89.08
099987 | 2443.200 TUBO FLES.BLU X R410A 1,5MT+VALV. | BERNA | NR | 89.08
099988 | 0660.160 APP. SMUSSATORI X TUBI PLASTICA | BERNA | NR | 347
100376 | 34790 F14 3 & 4 SPINOTTO | BERNA | NR | 15.65
100537 | 0865.200 SBAVATORE X ACCIAIO 10-54 MM | BERNA | NR | 137
100984 | 0532.015 GIRATUBO 951 SVEDESE VBW 1"1/2 | BERNA | NR | 136.5
102347 | 64786 SET OF BRUSHES SPAZZOLA HC2 | BERNA | NR | 27.29
102882 | 0720.122 MATRICE X AMICA 3 MM 22 R | BERNA | NR | 43.66
102895 | 0734.000 CURVATUBI JOLLY ERCOLINA GIREVOLE | BERNA | NR | 1222
103140 | 0930.000 SERIE CHIAVI COMBINATE 26 PEZZI | BERNA | NR | 650
103302 | 0735.000 CURVATUBI KIT ERCOLINA JOLLY STARGAS | BERNA | NR | 1064
103305 | 1016.200 CHIAVI RUB S.EGO | BERNA | NR | 111.2
103306 | 1210.100 CESOIA A DOPPIA LEVA DIRITTA | BERNA | NR | 39.91
103307 | 1277.905 RACCORDO EXPRESS 905 RID DA MAPP-GAS | BERNA | NR | 44.07
103308 | 1277.906 RACCORDO EXPRESS 906 RID DA MAPP-GAS | BERNA | NR | 0
103309 | 1318.100 LAMPADA EXPRESS MOD.511 TIPO A | BERNA | NR | 88.72
103310 | 1694.001 DISCO ABRAS. FERRO M/M 115X3.2 | BERNA | NR | 2.2
103311 | 1928.300 FLESSOMETRO FLAT-MAX 3MT 16MM | BERNA | NR | 29.05
103313 | 2498.100 BOMBOLA AZOTO LT.1 | BERNA | NR | 50.12
103314 | 2572.000 CONFEZ.12 MATITE VETROGRAFICHE | BERNA | CF | 46.88
104239 | 0581.100 CODOLI X VALVOLA RADIATORE 3/8"-1" | BERNA | NR | 39.65
104240 | 0732.100 CURVATUBI ERCOLINA JUNIOR IN POLLICI | BERNA | NR | 1159
104241 | 0681.018 SCOVOLO X TUBI RAME EST. M/M 15 | BERNA | NR | 32.5
104242 | 1902.130 STURATORI X TUBI GROSSI GRD.3 MT | BERNA | NR | 17.74
104247 | 0521.010 GIRATUBO SANDVIK MOD.1410 | BERNA | NR | 111.4
104248 | 0521.015 GIRATUBO SANDVIK MOD.1420 | BERNA | NR | 150.9
104249 | 0521.025 GIRATUBO SANDVIK | BERNA | NR | 217
104250 | 0960.000 CASSETTA DA 24PZ CHIAVI A BUSSOLA | BERNA | NR | 110.2
104251 | 0974.000 ASSORTIMENTO CHIAVI STANLEY | BERNA | NR | 178.7
104252 | 0906.000 SET DI 12 CHIAVI FISSE GERM. | BERNA | NR | 187.1
104537 | 59612 SET DI INSERTI P/SS | BERNA | NR | 304.1
104697 | 1694.002 DISCO ABRAS. FERRO M/M 115X6,5 | BERNA | NR | 4.64
104698 | 1299.200 CERCAFLAM TESTA DI RICAMBIO (PIEZO) | BERNA | NR | 96.53
104733 | 1624.000 MARTELLO BOSCH GBH 2-22 RE | BERNA | NR | 582
104758 | 0720.000 CURVATUBI RAME X AMICA 3 | BERNA | NR | 394.4
105401 | 86902 6" ADJUSTABLE WRENCH | BERNA | NR | 73.43
105465 | 2426.000 MANOMETRO ALTA PRESSIONE (ROSSO) | BERNA | NR | 50.75
105511 | 68020 ALBERO DI GUIDA C782B 141 GUIDA | BERNA | NR | 392.2
105849 | 62250 C-5 CAVO 5 CON TRIVELLA A BULBO | BERNA | NR | 329.7
105883 | 1014.000 PINZA X DADI RUB. C/GALLETTO | BERNA | NR | 79.19
106219 | 1294.200 LANCIA EXPRESS 4556 MM.44 | BERNA | NR | 85.77
106220 | 1294.500 LANCIA EXPRESS 4651 (28/35) | BERNA | NR | 86.16
106412 | 1270.400 KIT MAPP-GAS IN VALIGETTA 2BOMB+IMPU | BERNA | NR | 194.1
106582 | 0738.200 MATRICE "B" ALLUMINIO MM 16-22 | BERNA | NR | 32.74
106707 | 0374.004 SERIE MASCHI DA 1/2" PASSO GAS | BERNA | NR | 42.9
106761 | 2053.050 MARTELLO ALLA TEDESCA GR500 | BERNA | NR | 35.89
106762 | 1297.100 BRUCIATORE EXPRESS ART 4672 | BERNA | NR | 78.97
106797 | 0822.000 SALDATORE ELETTRONICO MP300 AD ARIA | BERNA | NR | 1118
106821 | 0531.010 GIRATUBO S.EGO 45° DA 1" | BERNA | NR | 100.6
106822 | 0531.015 GIRATUBO S.EGO 45° DA 1"1/2 | BERNA | NR | 145.5
106824 | 2120.500 LAMA SEGHETTO SANDFLEX DENTI 24 | BERNA | NR | 7.01
108272 | 0378.004 GIRAMASCHIO ESTENSIBILE GR.3 | BERNA | NR | 150.3
108273 | 1878.000 CASSETTA IN LAMIERA CON CAVALLETTO | BERNA | NR | 251.4
110310 | 0938.005 CHIAVE X SCALDABAGNI 54X56 | BERNA | NR | 21.28
110684 | 78316 HOSE 5M - V1225/V1250 | BERNA | NR | 256.7
110842 | 88387 POWER SPIN STASATORE A GRILLETTO | BERNA | NR | 204
110988 | 68416 ESTRATTORE POLVERI | BERNA | NR | 414.9
111246 | 22398 395E TORPEDO LIVELLA MAGNETICA | BERNA | NR | 85.67
111727 | 0516.030 110 GIRATUBO SVEDESE VBW 3" | BERNA | NR | 539
112502 | 0738.100 MATRICE "A" MM 4-14 ALLUMINIO | BERNA | NR | 27.39
112503 | 0739.300 BRACCETTO JOLLY DX PER MEPLA | BERNA | NR | 75.75
112504 | 0739.400 BRACCETTO JOLLY SX PER MEPLA | BERNA | NR | 75.75
112505 | 1271.010 ADATT. C/RACC E TUPO X MAPP. GAS | BERNA | NR | 83.36
113589 | 2132.100 SEGHETTO AD ARCHETTO SANDVIK+LAMA | BERNA | NR | 50.25
114753 | 0388.060 PUNTA PRO-CERAM MM. 6 | BERNA | NR | 67.1
114754 | 0388.080 PUNTA PRO-CERAM MM. 8 | BERNA | NR | 70.95
115421 | 0991.250 PINZA KNIPEX SMART GRIP 250 MM | BERNA | NR | 133.3
115422 | 0993.250 PINZA KNIPEX COBRA ES 250 MM | BERNA | NR | 85.1
116675 | 1694.103 DISCO FERRO MM 230X1,6 | BERNA | NR | 10.52
128095 | 0671.000 FLANGIATUBI IMPERIAL | BERNA | NR | 287.9
128096 | 2450.100 KIT GUARNIZIONI 1/4" | BERNA | NR | 8.46
128097 | 2450.200 KIT GUARNIZIONI 3/8" | BERNA | NR | 14.16
128098 | 2450.400 KIT GUARNIZIONI 5/16" | BERNA | NR | 14.97
128099 | 1425.000 ATTREZZAMENTO TURBOSET 90 | BERNA | NR | 454.3
128100 | 1425.100 BOMBOLA OSSIGENO PER TURBOSET | BERNA | NR | 51.78
128101 | 1425.200 BOMBOLA MAXIGAS PER TURBOSET | BERNA | NR | 34.55
131125 | 1742.600 RIC. PER MEC 160: LAMA P/FRESE CAD. | BERNA | NR | 58.94
131764 | 76787 HC-300 UTENSILE FORATUBI 3" 230V | BERNA | NR | 6790
131765 | 33531 VJB-1 CAVALLETTO ALTO C/SUPP. A SFERA | BERNA | NR | 571
131766 | 48297 918-1 SCANALATRICE+KIT PER 300 ø2"-12" | BERNA | NR | 14080
131767 | 59992 KIT STABILIZZATORE PER 918/918-I | BERNA | NR | 1738
131915 | 01001 BLISTER AA 1,5 V | BERNA | NR | 6.26
131916 | 01002 BLISTER 9 V | BERNA | NR | 6.26
131917 | 01003 BLISTER AAA | BERNA | NR | 6.26
131918 | 01010 BLISTER AA 1,2 V RICARICABILE | BERNA | NR | 18.78
132314 | 19201 GIRATUBO 90° MOD.SVEDESE 4" | BERNA | NR | 443.5
133492 | 1987.220 TENAGLIA KNIPEX MM.220 | BERNA | NR | 40.46
133654 | 69487 K39 PF-1 230V DRAIN GUN | BERNA | NR | 1499
133774 | 1018.300 CHIAVE PER DADI RUB. S.EGO MOD.118 | BERNA | NR | 95.59
135284 | 1271.000 BOMBOLA MAP GAS ULTRA | BERNA | NR | 23.48
135286 | 0732.232 MATRICE D.32 MOD. STARGAS 18X1 | BERNA | NR | 113.5
135287 | 0732.235 MATRICE D.35 MOD. STARGAS 22X1,5 | BERNA | NR | 101.2
137709 | 2170.250 RASPA A FORETTA M/M 250 | BERNA | NR | 29.61
137710 | 2013.500 SERIE CACCIAVITI BAHCO BE 9881 | BERNA | NR | 80.94
137927 | 0640.200 TAGLIATUBI PLASTICA S.EGO 751 | BERNA | NR | 489.6
148334 | 66772 E-545 ROTELLA TAGLIENTE PER MULTISTRATO | BERNA | NR | 52.06
156138 | 0641.200 LAME PER SUPER-EGO 751 DA 50-125 | BERNA | NR | 38.47
157617 | 29993 SBAVATORE ACCIAIO REAMER | BERNA | NR | 202.6
160135 | 31118 MICROSEESNAKE | BERNA | NR | 653
160140 | 68516 ADATTATORE 1/2" BSP(F)-M16 (M) | BERNA | NR | 89.55
160238 | 31128 PROLUNGA PER MICROSEESNAKE 90 CM | BERNA | NR | 127
160243 | 2458.200 SUPP. BOMBOLE KG.1 ATT. R22 NUOVO | BERNA | NR | 116.5
163196 | 0680.035 SCOVOLINI C/IMPUGNAT. PLASTICA 35 | BERNA | NR | 32.63
163211 | 54217 INSERTO PER FILETTATRICE 1233 | BERNA | NR | 477
166318 | 41502 SET VITI PER K-38 | BERNA | NR | 4.01
167632 | 4150.100 TAGLIATUBI CRICCHETTO VR TC-12 | BERNA | NR | 39.31
167633 | 4150.200 TAGLIATUBI CRICCHETTO VR TC-29 | BERNA | NR | 59.63
167634 | 0508.014 CHIAVE ALLUMINIO S.EGO 14" | BERNA | NR | 159
167635 | 0508.024 CHIAVE ALLUMINIO S.EGO 24" | BERNA | NR | 301.6
167636 | 0554.125 CHIAVE A RULLINO UNIOR M/M 250 | BERNA | NR | 61
167637 | 0554.130 CHIAVE A RULLINO UNIOR M/M 300 | BERNA | NR | 87.38
167638 | 0554.138 CHIAVE A RULLINO UNIOR M/M 380 | BERNA | NR | 129.4
167639 | 0718.000 CURVATUBI RAME CBC P22 | BERNA | NR | 792
167640 | 2182.000 MANICO LEGNO PER LIME | BERNA | NR | 2.31
167653 | 1237.000 FORBICI | BERNA | NR | 24.57
171256 | 2472.100 CERCAFUGHE ALOGENO MOD. ELD-H | BERNA | NR | 406.9
174221 | 87582 CAVO C-32-IW 23 MT | BERNA | NR | 686
175905 | 1832.000 CARRELLO SOLLEVATORE CALDAIE | BERNA | NR | 1840
177411 | 0948.000 SERIE CHIAVI BRUGOLA 7 PZ UNIOR | BERNA | CF | 47.94
177417 | 23493 PC-1375 ML CESOIA X TUBI PLAST.1"1/16 | BERNA | NR | 138.7
177418 | 23498 RC-1625 CESOIA X TUBI PLAST.1"5/8 | BERNA | NR | 184.4
177419 | 30088 RC-2375 CESOIA X TUBI PLAST.1"5/8 | BERNA | NR | 355.6
178893 | 34083 KIT DI RIPARAZIONE CON SPAZZOLE | BERNA | NR | 119.3
183628 | 2199.000 TELECAMERA WIRELESS BERVISION | BERNA | NR | 372.5
183629 | 2198.110 PROLUNGA MT.1 PER TELECAMERE | BERNA | NR | 56.77
183630 | 0992.400 PINZA KNIPEX COBRA MM.400 | BERNA | NR | 191.6
196477 | 0738.022 MATRICE ALLUMINIO 22 R70 | BERNA | NR | 37.87
199533 | 1900.301 POMPA DISOSTRUENTE FABER S/ACC. | BERNA | NR | 453.5
214535 | 0646.100 TRONCATUBI RIDGID P-TEC 5000 | BERNA | NR | 76.74
223036 | 1020.000 CHIAVE COMBINATA PER MISC./DADI RUB. | BERNA | NR | 111.7
223037 | 0589.000 CHIAVE UNIV. X MONTAGGIO SEDILI WC | BERNA | NR | 53.61
223408 | 0992.250 PINZA KNIPEX COBRA MM.250 | BERNA | NR | 78.65
223409 | 0992.300 PINZA KNIPEX COBRA MM.300 | BERNA | NR | 109.6
223419 | 1020.100 SOLO CODOLO PER RUBINETTI | BERNA | NR | 31.28
235621 | 2222.500 STRUMENTO TENUTA IMPIANTI GAS | BERNA | NR | 1878
236563 | 2202.002 KIT TESTINA 17MM + CAVO CM.90 | BERNA | NR | 272.7
237300 | 0588.000 CHIAVE KNIPEX TWINKEY | BERNA | NR | 85.8
246677 | BOMBOLA VUOTA PER RECUPERO GAS R 410 | BERNA | NR | 214.4
248932 | 1009.300 PINZA SUPER EGO 300 MM | BERNA | NR | 73.21
254080 | 0932.111 CHIAVE A TUBO UNIOR 24X27MM | BERNA | NR | 31.63
254081 | 0932.113 CHIAVE A TUBO UNIOR 30X32MM | BERNA | NR | 45.1
264925 | 4344.000 ARCHETTO LEGGERO 88300 LENOX | BERNA | NR | 56.1
264926 | 4348.006 LAMA BIMETALLICA PER ARCHETTO LENOX | BERNA | NR | 4.59
264927 | 4346.000 SEGHETTO TRI-FOLD LENOX | BERNA | NR | 83.64
264928 | 1944.100 CUTTER PRO ENTRY LAMA 18 MM IRWIN | BERNA | NR | 10.44
267258 | 0554.120 CHIAVE A RULLINO UNIOR M/M 200 | BERNA | NR | 50.64
267848 | 90000000 RITMO TERMOPIASTRA TP 125 TF | BERNA | NR | 404.6
275230 | 0990.180 CHIAVE AUTOMATICA KNIPEX MM.180 | BERNA | NR | 131.4
275231 | 0990.250 CHIAVE AUTOMATICA KNIPEX MM.250 | BERNA | NR | 150.6
275232 | 0990.300 CHIAVE AUTOMATICA KNIPEX MM.300 | BERNA | NR | 187.2
279141 | SALDATR.MUSTANG 160 S V1 PER TUBI SCAR. RITMO | BERNA | NR | 834
285132 | 1266.400 KIT SALDATURA ORIG. SIEVERT | BERNA | NR | 255.1
285202 | 1900.411 IMPUGNATURA C/TUBO X POMPA 1900-1899 | BERNA | NR | 75.75
286842 | 1849.200 SCALDAMASSETTI HEAT-POWER 13 UNI | BERNA | NR | 4720
286843 | 1849.230 ADATTATORE 230 VOLT | BERNA | NR | 142.4
287986 | 1900.401 POMPA DISOSTRUENTE FABER COMPLEX | BERNA | NR | 486.4
288415 | 4709.001 LAMA A GATTUCCIO LENOX 635 R | BERNA | NR | 12.4
290907 | 1975.400 LIVELLA CALAMITATA STANLEY 400 MM | BERNA | NR | 72.51
290908 | 1975.600 LIVELLA CALAMITATA STANLEY 600 MM | BERNA | NR | 89.39
290909 | 2188.000 SPAZZOLA FILO ACC. MOD. CURVO | BERNA | NR | 4.43
290910 | 2137.100 ARCHETTO MIGNON PLUS C/LAMA PUK | BERNA | NR | 14.4
290914 | 1555.888 KIT PER COPERTURE E PIANI INCLINATI | BERNA | NR | 700
290915 | 0950.000 SERIE CHIAVI BRUGOLA IN POLLICI | BERNA | NR | 33.91
291301 | 1941.150 FLESSOMETRO IRWIN PROF. MT.5 | BERNA | NR | 46.08
293950 | 0827.026 KIT CALIBRATORE MULTISTRATO 16/20/26 | BERNA | NR | 328.3
294774 | 0661.000 RASCHIATORE RASBER | BERNA | NR | 1773
297547 | 34780 F9 1 & 2 SPINA X RULLO CONFEZIONE 5 PZ | BERNA | NR | 2.13
297549 | 32142 SET DI 5 PERNI ROTELLA C/CLIPS | BERNA | NR | 1.02
306948 | 0676.000 FLANGIATORE PROFES.ALLUM.PER BORDARE | BERNA | NR | 353.7
309776 | 1755 TERMOPIASTRA T.120E 45° EL+SUPPORTO | BERNA | NR | 715
315625 | 1825.000 POMPA PROVA IMPIANTI ELETTRICA | BERNA | NR | 1039
315804 | 1626.000 MARTELLO PERFORATORE COMBINATO | BERNA | NR | 1065
319444 | 1235.000 FORBICE KNIPEX | BERNA | NR | 55.28
319883 | 2057.080 MAZZETTA MANICO FIBRA ANTISC.GR.800 | BERNA | NR | 40.5
320805 | 4193.000 SERIE PUNTE IRWIN FERRO 25 PZ | BERNA | CF | 147.9
322982 | 4710.013 LAMA CARTONGESSO LENOX 636 R | BERNA | NR | 15.26
325768 | 4169.060 PUNTA GLASS & TILE 6 MM PER FORATURA | BERNA | NR | 9.96
325769 | 4169.080 PUNTA GLASS & TILE 8 MM PER FORATURA | BERNA | NR | 11.3
325770 | 4169.100 PUNTA GLASS & TILE 10MM PER FORATURA | BERNA | NR | 15.03
325771 | 4169.500 SET PUNTE GLASS & TILE 4/5/6/8/11 MM | BERNA | NR | 49.43
336281 | 0684.032 MOLLA PER MULTISTRATO D.32 MM | BERNA | NR | 29.91
336282 | 4400.000 COPPIA GINOCCHIERE IRWIN I-GEL | BERNA | NR | 123.2
336284 | 1986.250 TENAGLIA CEMENTISTI MM. 250 | BERNA | NR | 17.55
336285 | 2081.300 SCALPELLO MM.300 C/PARAMANO | BERNA | NR | 26.32
336402 | 1700.100 LAMPADA RICARICABILE 4 LED MAGNETICA | BERNA | NR | 61.29
337988 | 0952.109 CHIAVE POLIGONALE APERTA UNIOR 24X27 | BERNA | NR | 36.18
339410 | SCARPA U-POWER MOD. MATT N.42 | BERNA | NR | 195
339411 | SCARPA U-POWER MOD. MATT N.43 | BERNA | NR | 195
339412 | SCARPA U-POWER MOD. MATT N.44 | BERNA | NR | 195
339413 | SCARPA U-POWER MOD. MATT N.45 | BERNA | NR | 195
339429 | FLESSOMETRO STANLEY TYOLON 5 MT X 28 MM | BERNA | NR | 23.29
339900 | SCARPA U-POWER MOD. MATT N.41 | BERNA | NR | 195
339901 | SCARPA U-POWER MOD. MATT N.46 | BERNA | NR | 195
024199 | NS98121 LAVABO "VERA" C/MISC.MECC.DOCC./ESTR. | BOCCH | NR | 787
024200 | NS98221 LAVABO "VERA"RECL.MISC.MECC.B/ESTR. | BOCCH | NR | 1169
024201 | NS98521 LAVABO "VERA"RECL.MISC.MECC.BOC./EST. | BOCCH | NR | 1367
024204 | NS96101 WC/BID.NS96050+BAT.NS7060+CAS.NS96020 | BOCCH | NR | 932
027605 | NS98000 LAVABO CERAMICA "VERA" 503 X DISABILI | BOCCH | NR | 366.8
027606 | NS8190D COPPIA MENSOLA FISSE X LAVABO "VERA" | BOCCH | NR | 80.92
027607 | NS8291C COPPIA MENSOLE RECLINAB.MECC.X "VERA" | BOCCH | NR | 345.6
027608 | NS8590C COPPIA MENSOLE RECLINAB.PNEUM.X"VERA" | BOCCH | NR | 550
027611 | NS98650 MISC.MECCANICO LEVA LUNGA DOC.ESTR. | BOCCH | NR | 314.9
027616 | NV00621 SOLO DOCCETTA C/FLESS. NERO+SUPPORTO | BOCCH | NR | 46.1
027620 | NS94101 CASSETTA SCARICO ABS COM.PNEUMATICO | BOCCH | NR | 268.7
027621 | NS96015 COPRIBORDO ABS X "WABI-E" | BOCCH | NR | 91.86
027622 | NSWE 1102 RACCORDO ORIZZ.PP BIANCO X "WABI-E" | BOCCH | NR | 23.57
027623 | NS96017 CURVA PP BIANCO X "WABI" | BOCCH | NR | 23.57
029118 | NS 2660 BOX DOCCIA 2LATI CR.SER.SOFF.900X900 | BOCCH | NR | 1452
037237 | NHSX38 SPECCHIO INOX 600X450 | BOCCH | NR | 474.4
037238 | NHSX01 LAVABO TONDO INOX D.230 LUCIDO C/TP | BOCCH | NR | 202.7
037239 | NHSX02 LAVABO TONDO INOX D.280 LUCIDO C/TP | BOCCH | NR | 243.6
037240 | NHSX03 LAVABO TONDO INOX D.330 LUCIDO C/TP | BOCCH | NR | 314.3
037241 | NHSX04 LAVABO TONDO INOX D.380 LUCIDO C/TP | BOCCH | NR | 380.3
037242 | NHSX05 LAVABO TONDO INOX D.430 LUCIDO C/TP | BOCCH | NR | 435.3
037244 | NHSX10 LAVABO OVALE INOX D.530X430 | BOCCH | NR | 512
038775 | NS 2691 PIATTO DOCCIA FILO PAV.CM.90X90 84MM. | BOCCH | NR | 415.6
038777 | NS 2891 PIATTO DOCCIA DODI PAV.CM.80X80 84MM | BOCCH | NR | 402.4
038778 | NS 2860 BOX DOCCIA 2LATI CR.SER.SOFF.800X800 | BOCCH | NR | 1402
038792 | NS 95101 WC/BIDET "WABI 2P"SOSP.CASS.C/BATT. | BOCCH | NR | 962
038795 | NS94100 W.C./BIDET "WABI 503" SC/UNIVERSALE | BOCCH | NR | 365.8
051789 | NS321007 SEDILE WABI/SLIM C/APERTURA | BOCCH | NR | 126.8
051790 | NS7068 KIT COM.PNEUMATICO A DISTANZA SC.WC | BOCCH | NR | 72.29
051814 | NO30001 BOCCHELLO LAVABO GIREVOLE LUNGO | BOCCH | NR | 138.3
051832 | DE760000 FLUSSOMETRO EST. PARETE CROM. | BOCCH | NR | 303.3
056701 | SC300 LAVAOCCHI "DILUVIO" A PARETE | BOCCH | NR | 704
096294 | SC830SS DOCCIA "DILUVIO" A PARETE | BOCCH | NR | 528
117167 | SC700 DOCCIA "DILUVIO" CON LAVAOCCHI PP/ABS | BOCCH | NR | 1561
123002 | SC710SS DOCCIA "DILUVIO" C/LAVAOCCHI | BOCCH | NR | 1924
123523 | NS8031 KIT SIFONE FLESS. PER LAVABO SLIM | BOCCH | NR | 49.94
125476 | ZEUS OD6090 MANIGLIONE CM 90 ACCIAIO BIANCO | BOCCH | NR | 65.61
125477 | ZEUS OD5331 MANIGL. VERT. CM 150 ACCIAIO BCO | BOCCH | NR | 96.23
125478 | ZEUS OD8350 SPECCHIO RECLIN. 58X63 ACC. BCO | BOCCH | NR | 275.6
125479 | ZEUS OD4830 MANIGL. RIBALT. MURO CM 83 | BOCCH | NR | 201.2
125481 | ZEUS OD6150 MANIGLIONE CM 150 ACCIAIO BIANCO | BOCCH | NR | 132
125482 | ZEUS OD6045 MANIGLIONE CM 45 ACCIAIO BIANCO | BOCCH | NR | 50.3
125483 | ZEUS OD5121 MANIGL. ANGOLARE 100X100 ACC. BCO | BOCCH | NR | 188.6
125484 | ZEUS OD6120 MANIGLIONE CM 120 ACCIAIO BIANCO | BOCCH | NR | 78.74
125486 | ZEUS OD6060 MANIGLIONE CM 60 ACCIAIO BIANCO | BOCCH | NR | 52.49
125487 | ZEUS OD5120 MANIGL. ANGOLARE DOCCIA 70X70 BCO | BOCCH | NR | 119.1
125490 | ZEUS OD4600 MANIGL. RIBALT. CM 60 S/PORTAROT. | BOCCH | NR | 179.3
125491 | ZEUS OD6030 MANIGLIONE CM 30 ACCIAIO BIANCO | BOCCH | NR | 48.12
125492 | ZEUS OD6242 MANIGLIONE DX ACCIAIO BIANCO | BOCCH | NR | 204.3
125493 | ZEUS OD6232 MANIGLIONE SX 49X70 ACCIAIO BCO | BOCCH | NR | 204.3
125494 | ZEUS OD4850 MANIGLIONE RIBALT. A PAVIM. CM 90 | BOCCH | NR | 424.3
125495 | SLIM NS98147 LAVABO FISSO 60X51 | BOCCH | NR | 290.3
168783 | NV00822 SUPPORTO ANTIALLAGAMENTO PER DOCCETTA | BOCCH | NR | 229.5
168784 | NS8693 COPPIA MENSOLE FISSE X LAVABO "SLIM" | BOCCH | NR | 76.55
168785 | NS8791 CP MENSOLE RECLIN.MECC.X LAVABO "SLIM" | BOCCH | NR | 271.2
168786 | NS8990 CP MENSOLE RECLIN.PNEUM.X LAVABO SLIM | BOCCH | NR | 403.4
168802 | MAKO106DX MANIGLIONE ACCIAIO A MURO DESTRO | BOCCH | NR | 202.7
168803 | MAKO106SX MANIGLIONE ACCIAIO A MURO SINISTRO | BOCCH | NR | 220
168808 | ZEUS OD4600PC MANIG.RIBALT. CM 60 C/PORTAROT. | BOCCH | NR | 243.6
168809 | DR652 TEMPO 652 RUBINETTO LAVABO CHIUS.AUTOM. | BOCCH | NR | 143
168810 | DR692 TEMPO 692 MISCELAT. LAVABO CHIUS.AUTOM. | BOCCH | NR | 336.3
168816 | NEC535 MISC.MECC. SANITAP 535 BORDO LAV.+SCAR | BOCCH | NR | 264
168817 | NEC540 MISC.MECC.SANITAP 540 BORDO LAV.S/SCAR | BOCCH | NR | 246.7
168819 | DE712000 SOFFIONE DOCCIA ANTIVANDALO AVAN | BOCCH | NR | 282.9
168820 | DE709000 SOFFIONE DOCCIA ANTIVANDALO AVAN | BOCCH | NR | 229.5
168821 | DR762 SOFFIONE DOCCIA ANTIVANDALO OTT.CROMATO | BOCCH | NR | 136.7
168822 | DR763 SOFFIONE DOCCIA ANTIVANDALO OTT.CROMATO | BOCCH | NR | 143
168823 | NS52100 VASCA DOCCIA BIBLOS C/PORTELLO E WC | BOCCH | NR | 16210
168824 | NS52000 VASCA DOCCIA BIBLOS C/PORTELLO | BOCCH | NR | 13170
168825 | NS52150 SEDILE SCORR. PER VASCA DOCCIA BIBLOS | BOCCH | NR | 1696
168826 | NS52130 CONSOLLE BIBLOS C/MISC. TERM. DOCCIA | BOCCH | NR | 3630
168827 | NS51100 VASCA DOCCIA STYLUS C/PORTELLO E WC | BOCCH | NR | 11530
168829 | NS51150 SEDILE SCORR PER VASCA DOCCIA STYLUS | BOCCH | NR | 1696
168830 | SK3000 BARELLA DOCCIA KEBO STANDARD L.1900 | BOCCH | NR | 15320
168852 | NHSX11 LAVABO OVALE INOX AISI 304 C/TROPPOP. | BOCCH | NR | 548
168853 | NHSX13 LAVABO A BASE RETT. INOX C/TROPPOPIENO | BOCCH | NR | 1008
168855 | NHSX14 LAVABO RETTANGOLARE INOX C/TROPPOPIENO | BOCCH | NR | 660
168856 | NHSX18 LAVABO RETTANGOLARE INOX SATINATO | BOCCH | NR | 603
168857 | NHSX1 COPPIA MENSOLE | BOCCH | NR | 149.3
168858 | NHSX42 LAVABO CANALE 1200 MM. ACC.INOX 2 FORI | BOCCH | NR | 1300
168859 | NHSX43 LAVABO CANALE 1200 MM. ACC.INOX 3 FORI | BOCCH | NR | 1704
168860 | NHSX80-60 LAVAPANNI ACC.INOX SATINATO 600 MM. | BOCCH | NR | 4070
168862 | NHSX71 CASSETTA A ZAINO ACC.INOX SATINATA | BOCCH | NR | 899
175598 | MAKO414 MANIGLIONE MAKO AISI 304 CM.485 | BOCCH | NR | 212.2
184990 | MD75300R VASCA WALKIN APERTURA DESTRA | BOCCH | NR | 5070
184991 | MD75300L VASCA WALKIN APERTURA SINISTRA | BOCCH | NR | 5070
184994 | MD75310 PANNELLO LATERALE AGGIUNTIVO | BOCCH | NR | 370.2
204517 | NS96534 NEOS BIDET PAVIMENTO MONOFORO BCO | BOCCH | NR | 374.8
204518 | NS96002 KIT FISSAGGIO A PAVIMENTO | BOCCH | NR | 9.43
206546 | NS321009 SEDILE NEOS S/APERTURA FRONTALE | BOCCH | NR | 144.4
208593 | NS95536 NEOS VASO SOSPESO 750X355 BCO | BOCCH | NR | 419.9
209590 | SLIM2 NS96435 VASO PAVIM. C/APERT.FRONT.47X50 | BOCCH | NR | 295.1
211233 | SLIM2 NS95436 VASO/BIDET SOSP.APERT.FRONTALE | BOCCH | NR | 404.8
215953 | NS96535 NEOS VASO VITREOUS CHINA SCAR.PAVIM. | BOCCH | NR | 353.1
249528 | NI2305 LUX-O-TAP 90 OR/2 GRUPPO ELETTRONICO | BOCCH | NR | 1544
249529 | NI2320 LUX-O-TAP 90 OR/2 RIFLETTORE | BOCCH | NR | 131.7
256538 | NHSX01417 LAVABO TONDO INOX D.230 LUCIDO S/TP | BOCCH | NR | 202.7
256539 | NHSX01436 LAVABO TONDO INOX D.230 SATIN. C/TP | BOCCH | NR | 202.7
256540 | NHSX01437 LAVABO TONDO INOX D.230 SATIN. S/TP | BOCCH | NR | 202.7
256541 | NHSX02417 LAVABO TONDO INOX D.280 LUCIDO S/TP | BOCCH | NR | 243.6
256542 | NHSX02436 LAVABO TONDO INOX D.280 SATIN. C/TP | BOCCH | NR | 243.6
256543 | NHSX02437 LAVABO TONDO INOX D.280 SATIN. S/TP | BOCCH | NR | 243.6
256544 | NHSX03417 LAVABO TONDO INOX D.330 LUCIDO S/TP | BOCCH | NR | 314.3
256545 | NHSX03436 LAVABO TONDO INOX D.330 SATIN. C/TP | BOCCH | NR | 314.3
256546 | NHSX03437 LAVABO TONDO INOX D.330 SATIN. S/TP | BOCCH | NR | 314.3
256547 | NHSX04417 LAVABO TONDO INOX D.380 LUCIDO S/TP | BOCCH | NR | 380.3
256548 | NHSX04436 LAVABO TONDO INOX D.380 SATIN. C/TP | BOCCH | NR | 549
256549 | NHSX04437 LAVABO TONDO INOX D.380 SATIN. S/TP | BOCCH | NR | 380.3
256550 | NHSX05417 LAVABO TONDO INOX D.430 LUCIDO S/TP | BOCCH | NR | 435.3
256551 | NHSX05436 LAVABO TONDO INOX D.430 SATIN. C/TP | BOCCH | NR | 435.3
256552 | NHSX05437 LAVABO TONDO INOX D.430 SATIN. S/TP | BOCCH | NR | 435.3
256553 | NHSX001 KIT PILETTA PASSANTE | BOCCH | NR | 55
256554 | NHSX16 KIT PILETTA FILETTATA | BOCCH | NR | 74.91
292759 | NS989601 EASY KIT 1 SERVIZI PUBBLICI | BOCCH | NR | 1684
309208 | SF565 MANIGLIONE MAKO SOFT CM 60 | BOCCH | NR | 98.42
309592 | SF265 MANIGLIONE MAKO SOFT CM 30 | BOCCH | NR | 83.11
309593 | SF900M MANIGLIONE MAKO SOFT RIBALT. CM 80 | BOCCH | NR | 269
309594 | SF415 MANIGLIONE MAKO SOFT CM 45 | BOCCH | NR | 91.86
309732 | SF500 SEDILE MAKO SOFT RIBALT.A MURO 150 KG | BOCCH | NR | 376.2
310994 | SF845 MANIGLIONE MAKO SOFT CM 90 | BOCCH | NR | 115.9
311862 | SF600P MANIGLIONE MAKO SOFT RIBALT. A PAVIM. | BOCCH | NR | 345.6
313361 | NS99436 WC/BIDET H50 APERTO SOS/PARETE BCO | BOCCH | NR | 334.6
316722 | SF235 MANIGLIONE MAKO SOFT ANGOLARE 135° | BOCCH | NR | 188.1
321248 | TN4200L VASCA FIJI ACCESSO SX C/RUB. MONOC. | BOCCH | NR | 5030
324856 | TX122B SEDILE RIBALTABILE A MURO BIANCO | BOCCH | NR | 192.5
328637 | ZEUS OD502 SEDILE RIBALTABILE BIANCO | BOCCH | NR | 328.5
332450 | NS321027 SEDILE FAST POLIEST. C/APERT.FRONT. | BOCCH | NR | 202.7
020512 | A00035B 1/2X125 F/F FLESSIB.CONICO CROMO STD | BOSSI | NR | 18.85
020515 | A00035C 1/2X150 F/F FLESSIB.CONICO CROMO STD | BOSSI | NR | 21.55
020518 | A00035D 1/2X175 F/F FLESSIB.CONICO CROMO STD | BOSSI | NR | 27.5
020519 | A00035E 1/2X200 F/F FLESSIB.CONICO CROMO STD | BOSSI | NR | 31.47
020534 | A00045B 1/2X125 FLES.DOP.AGGRAF.CON.CR SCAT. | BOSSI | NR | 26.56
020537 | A00045C 1/2X150 FLES.DOP.AGGRAF.CON.CR SCAT. | BOSSI | BL | 30.59
020540 | A00045D 1/2X175 FLES.DOP.AGGRAF.CON.CR BLIST | BOSSI | BL | 37.07
020541 | A00045E 1/2X200 FLES.DOP.AGGRAF.CONIC.CR.SCAT | BOSSI | BL | 41.01
020544 | A00053C 1/2X15 150 FLES.DOPP.AGGRAF.MONOF.CR. | BOSSI | NR | 40.41
020565 | A00101B 1/2X125 TUBO CONICO STRETCH-FLEX CR | BOSSI | NR | 12.26
020566 | A00101C 1/2X150 TUBO CONICO STRETCH-FLEX CR | BOSSI | NR | 13.1
020567 | A00101D 1/2X175 TUBO CONICO STRETCH-FLEX CR | BOSSI | NR | 14.95
020568 | A00101E 1/2X200 TUBO CON.STRETCH-FLEX CR.SCAT | BOSSI | NR | 15.41
020594 | B00012 DOCCIA SINCRO IDROMASSAGGIO CROMO BOX | BOSSI | NR | 40.12
020601 | C04000 SUPPORTO A BAIONETTA CONICO IN PL. | BOSSI | NR | 8.15
020603 | C42000 SUPPORTO EST.C/PERNO CONIC.FISSO | BOSSI | NR | 6.41
020604 | C43000 CORPO DUPLEX C/NASELLO SNODATO CR. | BOSSI | NR | 17.93
020607 | C20000 SUPPORTO ESTERNO PESANTE CROMATO | BOSSI | NR | 46
020608 | C21000 SUPPORTO INCASSO PES. OT. C/FORC. | BOSSI | NR | 69.81
020622 | V00011 CURVA INC.CROM. C/ROSONE OTTONE | BOSSI | NR | 22.47
020626 | V00009 CURVA CROMATA TIPO QUADRO | BOSSI | NR | 18.46
020628 | V00033 1/2 CURVETTA OTTONE ATT.FISSO | BOSSI | NR | 12.13
020629 | L00001 MM.150 CANNA LAVELLO "JOTA" MM.18 3/4 | BOSSI | NR | 24.31
020630 | L00001 MM.200 CANNA LAVELLO "JOTA" MM.18 3/4 | BOSSI | NR | 26.08
020631 | L00001 MM.250 CANNA LAVELLO "JOTA" MM.18 3/4 | BOSSI | NR | 28.7
020633 | L00009 MM.150 CANNA LAVELLO A "S" MM.18 3/4 | BOSSI | NR | 22.89
020634 | L00009 MM.200 CANNA LAVELLO A "S" MM.18 3/4 | BOSSI | NR | 24.03
020635 | L00009 MM.250 CANNA LAVELLO A "S" MM.18 3/4 | BOSSI | NR | 27.36
020636 | L00009 MM.300 CANNA LAVELLO A "S" MM.18 3/4 | BOSSI | NR | 30.48
020637 | L00017 MM.150 CANNA LAVELLO A "U" MM.18 3/4 | BOSSI | NR | 20.61
020640 | L00017 MM.300 CANNA LAVELLO A "U" MM.18 3/4 | BOSSI | NR | 36.17
020645 | H13000 BRACCIO DOCCIA CROMATO SCATOLA | BOSSI | NR | 42.87
020648 | H10000 BRACCIO DOCCIA CROMATO BLISTER | BOSSI | NR | 59.54
020649 | H12000 BRACCIO DOCCIA CROMATO STD | BOSSI | NR | 57.52
020652 | H14000 BRACCIO DOCCIA CM.10 CROMO STD | BOSSI | NR | 21.29
020653 | H15000 BRACCIO DOCCIA CROMATO | BOSSI | NR | 34.87
020661 | I00062 SOFFIONE NORMALE SNODO 1/2 CROM.BOX | BOSSI | NR | 32.18
020666 | I00046 SOFFIONE NUEVO ANTICALCARE CROMATO | BOSSI | NR | 40.55
028240 | V00001 PRESA D'ACQUA SERIE LUSSO CROM. | BOSSI | NR | 34.09
029649 | C31000 SUPPORTO INCASSO CROMATO | BOSSI | NR | 31.19
029654 | A00052 3/8FX15X1M. 150CM FLES.DOPP.AGGR.CROM. | BOSSI | NR | 39.59
035539 | I00102 SOFFIONE LATER. DUO BODY SPRAY CR. | BOSSI | NR | 43.02
035620 | B00035 DOCCIA GOMMINA AUTOPULENTE CROMO SCAT. | BOSSI | NR | 26.86
035621 | B00035 DOCCIA GOMMINA AUTOPULENTE BIANCO BLI | BOSSI | NR | 19.42
035643 | A00101B 1/2X125 TUBO CONICO STRETCH-FLEX BCO | BOSSI | NR | 14.29
035646 | A00101C 1/2X150 TUBO CONICO STRETCH-FLEX BCO | BOSSI | NR | 15.41
035649 | A00101D 1/2X175 TUBO CONICO STRETCH-FLEX BCO | BOSSI | NR | 14.95
035652 | A00101E113 1/2X200 TUBO CON. STRETCH-FLEX BCO | BOSSI | NR | 16.09
035657 | C01051 SET DOCCIA GOMMINA-C01 CROMO BOX | BOSSI | NR | 57.15
035667 | C01000 SUPPORTO DOCCIA ORIENTABILE ABS CROMO | BOSSI | NR | 10.94
036362 | B00500 DOCCIA ANTICA CROMO-BIANCO BOX | BOSSI | NR | 52.69
036363 | B00500 DOCCIA ANTICA ORO-BIANCO BOX | BOSSI | NR | 73.68
036368 | B00041 DOCCIA PRINCE-S 3GETTI CROMO | BOSSI | NR | 80.53
036369 | B00041 DOCCIA PRINCE-S 3GETTI CROMO-ORO | BOSSI | NR | 101.7
036370 | C37000 GANCIO FISSO A MURO CROMO . | BOSSI | NR | 6.32
036371 | C03000 SUPPORTO DOCCIA FISSO ABS CROMO | BOSSI | NR | 3.32
041410 | B00067 DOCCIA KARINA 3GETTI AUTOPUL.CROMO | BOSSI | NR | 29.4
041414 | L00058 SOFFIONCINO 2 GETTI C/SNODO OTT. | BOSSI | NR | 9.71
041415 | C39000 SUPPORTO DOCCIA C/ATT.GIR.+PRESA ACQUA | BOSSI | NR | 61.32
045361 | I00003 SOFFIONE AQUATRISS SNODATO CROMO | BOSSI | NR | 89.3
047170 | B00410 DOCCIA CUCINA KAPPA C/VALV.NRIT.CROMO | BOSSI | NR | 35.79
047171 | B00410 DOCCIA CUCINA KAPPA C/VALV.NRIT BIANCO | BOSSI | NR | 30.07
047173 | I00070 SOFFIONE GOMMINA ANTICALCARE+SN.CROM | BOSSI | NR | 37.63
047175 | I00067 SOFFIONE CHARLESTON+SNODO 1/2 CROM | BOSSI | NR | 45.47
047176 | H40000 SOFFIONE ANTIVANDALISMO 1/2 F. | BOSSI | NR | 67.44
047179 | H18000D CM.20 BRACCIO DOCCIA MM.21 CROMATO | BOSSI | NR | 30.89
047180 | H18000F CM.25 BRACCIO DOCCIA MM.21 CROMATO | BOSSI | NR | 34.46
047181 | H18000G CM.30 BRACCIO DOCCIA MM.21 CROMATO | BOSSI | NR | 38.1
047182 | H18000J CM.50 BRACCIO DOCCIA MM.21 CROMATO | BOSSI | NR | 57.61
047184 | C60000 SUPPORTO MF OTTONE C/CURVA 15X1FX1/2F | BOSSI | NR | 30.89
061619 | B00092 DOCCIA PETRA AUTOPULENTE CROMO | BOSSI | NR | 21.48
063597 | B00043 DOCCIA FRESH 3GETTI AUTOP.CRO-SAT. BOX | BOSSI | NR | 91.71
063602 | B00650 DOCCIA NIKITA CROMO CON PULSANTE | BOSSI | NR | 66.2
070770 | A00521 113 FLES.BIFLEX/2 FF1/2" 125 BCO/CR BL | BOSSI | BL | 12.06
070771 | A00521 113 FLES.BIFLEX/2 FF1/2" 150 BCO/CR BL | BOSSI | BL | 13.03
070772 | A00521 113 FLES.BIFLEX/2 FF1/2" 175 BCO/CR BL | BOSSI | BL | 14.15
070773 | A00521 113 FLES.BIFLEX/2 FF1/2" 200 BCO/CR BL | BOSSI | BL | 15.11
071764 | A00047C 3/8X1/2 FLES. CONICO CROMO CM.150 | BOSSI | NR | 39.59
071995 | A00143 1/2X150 FF FLESS.RETINATO BIANCO CONIC | BOSSI | NR | 11.27
071996 | A00143 1/2X200 FF FLESS.RETINATO BIANCO CONIC | BOSSI | NR | 12.9
078342 | A02047C 3/8X1/2 F/F FLESS.CONICO CR 150CM S | BOSSI | NR | 41.75
086157 | V00039 CURVA OTT.CROMO X SUPP.MONOF.1/2FX15 | BOSSI | NR | 11.98
086160 | R00009 22X1F CANNUCCIA C/SOFFIONC. 2GETTI STD | BOSSI | NR | 10.42
086163 | V00064 1/2FX22X1M RIDUZIONE OTTONE H.10MM | BOSSI | NR | 2.2
086164 | C22000 SUPPORTO ESTERNO SNODATO OTTONE CROMO | BOSSI | NR | 39.52
086165 | V00112 PORTASAPONE OVALE ACRILICO STD | BOSSI | NR | 6.59
086166 | V00112 PORTASAPONE OVALE CROMO STD | BOSSI | NR | 11.55
086167 | V00110 PORTASAPONE TONDO ACRILICO-CROMO BOX | BOSSI | NR | 12.5
088294 | B00152 DOCCIA DUETTO 2 GETTI CROMO BOX | BOSSI | NR | 49.33
088296 | H19405 OKI: BRACCIO MM300+SOFFIONE D.200 CROM | BOSSI | NR | 303.4
089135 | B00250 030 DOCCIA ZEN CROMO STD | BOSSI | NR | 31.41
092597 | I00110 SOFFIONE LATERALE MASSAGGIO CROMO | BOSSI | NR | 37.58
095344 | A01052 FLESS. CR+RACC.GIREV.L.150 15X1M 3/8F | BOSSI | NR | 39.59
103106 | C02000 SUPP.SNODATO PLASTICA C/GHIERA CROMO | BOSSI | NR | 21.89
113586 | B00067 DOCCIA KARINA 3GETTI AUTOPUL.CR SCATOL | BOSSI | NR | 30.76
116111 | L00001 MM.300 CANNA LAVELLO "JOTA" MM.18 3/4 | BOSSI | NR | 36.17
117153 | A00101C 1/2X150 TUBO CON.STRETCH-FLEX BCO/CR. | BOSSI | NR | 13.68
117331 | A00169C FLES.SUPERLUX FF 1/2 CM.150 METAL.SAC | BOSSI | NR | 24.64
148272 | A00521 102 FLES.BIFLEX/2 FF1/2" 200 ARGEN/CR. | BOSSI | BL | 13.25
149616 | B00085 DOCCETTA MAYA CROMATO | BOSSI | NR | 27.39
149617 | B00166 DOCCIA MONOGETTO DINAMICA D.140 CROM. | BOSSI | NR | 83.77
149619 | B00151 DOCCIA DUETTO-RAIN 2 GETTI CROMATO | BOSSI | NR | 49.33
164235 | B00102 OCEAN4 DOCCIA CROMO | BOSSI | NR | 83.92
180682 | B00035 DOCCIA GOMMINA AUTOPULENTE CROMO | BOSSI | NR | 25.6
210221 | A00147 15X1MX3/8 FLES.RET.NYLON L.150 NERO/CR | BOSSI | NR | 13.1
237200 | A00169E FLES.SUPERLUX 1/2" CM.200 METAL.SAC | BOSSI | NR | 28.95
243179 | H31000 BRACCIO DOCCIA VERT. D.21 L.200 CROMO | BOSSI | NR | 29.41
246527 | H19000D CM.20 BRACCIO DOCCIA MM.21 CROMATO | BOSSI | NR | 34.37
246528 | H19000F CM.25 BRACCIO DOCCIA MM.21 CROMATO | BOSSI | NR | 38.13
246529 | H19000G CM.30 BRACCIO DOCCIA MM.21 CROMATO | BOSSI | NR | 42.03
246530 | H19000J CM.50 BRACCIO DOCCIA MM.21 CROMATO | BOSSI | NR | 62.51
292303 | B00442 DOCCIA PALOMA L.12,5 CROMO SACCH. | BOSSI | NR | 17.04
292304 | B00442 DOCCIA PALOMA L.12,5 BIANCO SACCH. | BOSSI | NR | 10.65
293012 | B00431 DOCCIA SARA PULSANTE OTT.BIANCO SACCH. | BOSSI | NR | 14.59
293013 | B00431 DOCCIA SARA PULSANTE OTT.CROMO SACCH. | BOSSI | NR | 21.29
302333 | B01443 DOCCIA PALOMA C/AERATORE CROMO SACCH. | BOSSI | NR | 35.13
302414 | I00060 SOFFIONE MERCURY SNODO 1/2 CROMO | BOSSI | NR | 27
306553 | A000458 1/2X80 FLES. F/F CONICO CROMO SACCH. | BOSSI | NR | 21.13
306739 | A00053C 1/2X15 150 FLES.DOPP.AGGR.MF CR.SACC. | BOSSI | NR | 41.75
308656 | H22002G BRACCIO DOCCIA L.300 C/SOFF.MERCURY | BOSSI | NR | 48.48
309877 | H19000I CM.40 BRACCIO DOCCIA MM.21 CROMATO | BOSSI | NR | 55.28
315108 | A00158F CROMOLUX FLESS. CM 250 1/2" CROMO | BOSSI | NR | 26.56
315109 | A00158G CROMOLUX FLESS. CM 300 1/2" CROMO | BOSSI | NR | 30.89
317823 | A00066 1/2X150 F/F FLESS.CONICO DOPPIA AGGR. | BOSSI | NR | 51.2
317824 | A00066 1/2X200 F/F FLESS.CONICO DOPPIA AGGR. | BOSSI | NR | 64.3
339121 | VALVOLA FLUSSO AVVIATO SOFF. GG25 PN16 DN15 | BVALV | NR | 175.3
339122 | VALVOLA FLUSSO AVVIATO SOFF. GG25 PN16 DN20 | BVALV | NR | 189.1
339123 | VALVOLA FLUSSO AVVIATO SOFF. GG25 PN16 DN25 | BVALV | NR | 212.2
339124 | VALVOLA FLUSSO AVVIATO SOFF. GG25 PN16 DN32 | BVALV | NR | 244.4
339125 | VALVOLA FLUSSO AVVIATO SOFF. GG25 PN16 DN40 | BVALV | NR | 281.4
339126 | VALVOLA FLUSSO AVVIATO SOFF. GG25 PN16 DN50 | BVALV | NR | 327.5
339127 | VALVOLA FLUSSO AVVIATO SOFF. GG25 PN16 DN65 | BVALV | NR | 465.9
339128 | VALVOLA FLUSSO AVVIATO SOFF. GG25 PN16 DN80 | BVALV | NR | 595
339129 | VALVOLA FLUSSO AVVIATO SOFF. GG25 PN16 DN100 | BVALV | NR | 807
339130 | VALVOLA FLUSSO AVVIATO SOFF. GGG40 PN16 DN15 | BVALV | NR | 268.9
339131 | VALVOLA FLUSSO AVVIATO SOFF. GGG40 PN16 DN20 | BVALV | NR | 282.8
339132 | VALVOLA FLUSSO AVVIATO SOFF. GGG40 PN16 DN25 | BVALV | NR | 315.2
339133 | VALVOLA FLUSSO AVVIATO SOFF. GGG40 PN16 DN32 | BVALV | NR | 370.8
339134 | VALVOLA FLUSSO AVVIATO SOFF. GGG40 PN16 DN40 | BVALV | NR | 426.4
339135 | VALVOLA FLUSSO AVVIATO SOFF. GGG40 PN16 DN50 | BVALV | NR | 496
339136 | VALVOLA FLUSSO AVVIATO SOFF. GGG40 PN16 DN65 | BVALV | NR | 681
339137 | VALVOLA FLUSSO AVVIATO SOFF. GGG40 PN16 DN80 | BVALV | NR | 862
339138 | VALVOLA FLUSSO AVVIATO SOFF. GGG40 PN16 DN100 | BVALV | NR | 1159
339139 | VALVOLA FARF. LUG GGG40/INOX/EPDM PN16 DN40 | BVALV | NR | 97.25
339140 | VALVOLA FARF. LUG GGG40/INOX/EPDM PN16 DN50 | BVALV | NR | 97.25
339141 | VALVOLA FARF. LUG GGG40/INOX/EPDM PN16 DN65 | BVALV | NR | 111.7
339142 | VALVOLA FARF. LUG GGG40/INOX/EPDM PN16 DN80 | BVALV | NR | 128.3
339143 | VALVOLA FARF. LUG GGG40/INOX/EPDM PN16 DN100 | BVALV | NR | 173.8
339144 | VALVOLA FARF. LUG GGG40/INOX/EPDM PN16 DN125 | BVALV | NR | 240
339145 | VALVOLA FARF. LUG GGG40/INOX/EPDM PN16 DN150 | BVALV | NR | 318.7
339146 | VALVOLA FARF. LUG GGG40/INOX/EPDM PN16 DN200 | BVALV | NR | 528
339147 | VALVOLA FARF. LUG GGG40/INOX/EPDM PN16 DN250 | BVALV | NR | 766
339148 | VALVOLA FARF. LUG GGG40/INOX/EPDM PN16 DN300 | BVALV | NR | 1821
003665 | 501500 3/4 VALV.AUT.GHISA SFOGO ARIA MAXCAL | CALEF | NR | 586
003669 | 502221 VALCAL 1/4 VALV.AUT.SFOGO ARIA CROMO | CALEF | NR | 45.44
003670 | 502231 VALCAL 3/8 VALV.AUT.SFOGO ARIA CROMO | CALEF | NR | 45.44
003671 | 502241 VALCAL 1/2 VALV.AUT.SFOGO ARIA CROMO | CALEF | NR | 49.79
003672 | 502030 MINICAL 3/8 VALV.AUT.SFOGO ARIA OTT.GI | CALEF | NR | 21.28
003673 | 502040 MINICAL 1/2 VALV.AUT.SFOGO ARIA OTT.GI | CALEF | NR | 33.29
003674 | 502031 MINICAL 3/8 VALV.AUT.SFOGO ARIA CROMO | CALEF | NR | 38.09
003675 | 502041 MINICAL 1/2 VALV.AUT.SFOGO ARIA CROMO | CALEF | NR | 42.44
003676 | 561300 3/8 RUBINETTO AUTOMATICO GIALLO X5020 | CALEF | NR | 5.68
003677 | 561400 1/2 RUBINETTO AUTOMATICO GIALLO X 5020 | CALEF | NR | 9.99
003678 | 502430 ROBOCAL 3/8 VALV.AUTOM.SFOGO ARIA | CALEF | NR | 14.55
003679 | 502630 ROBOCAL 3/8 VALV.AUTOM. SFOGO ARIA | CALEF | NR | 17.48
003680 | 504401 AERCAL 1/2 VALV.AUT.SFOGO X TUTTI RAD. | CALEF | NR | 41.39
003681 | 504501 AERCAL 3/4 VALV.AUT.SFOGO X TUTTI RAD. | CALEF | NR | 41.39
003682 | 504611 AERCAL 1"DESTRO VALV.SFOGO X TUTTI RAD | CALEF | NR | 44.54
003683 | 504621 AERCAL 1"SINIST.VALV.SFOGO X TUTTI RAD | CALEF | NR | 44.54
003688 | 505111 1/8 VALV.MANUALE SFOGO C/TEFLON | CALEF | NR | 2.87
003689 | 505121 1/4 VALV.MANUALE SFOGO C/TEFLON | CALEF | NR | 3.06
003690 | 505131 3/8 VALV.MANUALE SFOGO C/TEFLON | CALEF | NR | 4.02
003698 | 514430 1/2 VALV.SIC.M/F MEMBRANA ORDIN.3BAR | CALEF | NR | 35.69
003699 | 541040 1/2 VALV.INTERCETT.COMBUSTIBILE | CALEF | NR | 478.7
003700 | 541050 3/4 VALV.INTERCETT.COMBUSTIBILE | CALEF | NR | 650
003701 | 541060 1" VALV.INTERCETT.COMBUSTIBILE | CALEF | NR | 833
003702 | 541070 11/4 VALV.INTERCETT.COMBUSTIBILE | CALEF | NR | 1043
003703 | 541080 11/2 VALV.INTERCETT.COMBUSTIBILE | CALEF | NR | 1143
003704 | 541090 2" VALV.INTERCETT.COMBUSTIBILE | CALEF | NR | 1420
003705 | 541600 DN65 VALV.INTERCETT.COMBUSTIBILE | CALEF | NR | 2540
003706 | 541800 DN80 VALV.INTERCET.COMBUST. SENS. 5 MT | CALEF | NR | 3170
003708 | 542870 11/2MX11/4F VALV.SIC.TERMICA SCARICO | CALEF | NR | 756
003709 | 542880 11/2MX11/2F VALV.SIC.TERMICA SCARICO | CALEF | NR | 1122
003710 | 543513 3/4 MM.1300 VALV.SIC.SCAR.OMOLOG.TUV | CALEF | NR | 320.9
003712 | 544400 1/2 VALV.SIC.DI SCARICO C/REINTEGRO | CALEF | NR | 624
003714 | 552140 1/2 IMBUTO SCARICO C/CURVA SNODATA | CALEF | NR | 47.99
003715 | 552150 3/4 IMBUTO SCARICO C/CURVA SNODATA | CALEF | NR | 54.74
003716 | 552160 1" IMBUTO SCARICO C/CURVA SNODATA | CALEF | NR | 112.2
003717 | 552170 1"1/4 IMBUTO SCARICO C/CURVA SNODATA | CALEF | NR | 133.9
003718 | 552050 3/4 IMBUTO DI SCARICO DIRITTO | CALEF | NR | 30.72
003719 | 552070 1"1/4 IMBUTO DI SCARICO DIRITTO | CALEF | NR | 70.33
003720 | 547060 1" SEPARATORE D'ARIA IN GHISA | CALEF | NR | 118.8
003721 | 547070 1"1/4 SEPARATORE D'ARIA IN GHISA | CALEF | NR | 123.3
003722 | 547080 1"1/2 SEPARATORE D'ARIA IN GHISA | CALEF | NR | 130
003723 | 547090 2" SEPARATORE D'ARIA IN GHISA | CALEF | NR | 175.5
003724 | 547200 2"1/2 SEPARATORE D'ARIA IN GHISA | CALEF | NR | 439.4
003725 | 547300 3" SEPARATORE D'ARIA IN GHISA | CALEF | NR | 491.9
003726 | 547400 DN100 SEPARAT.FLANG D'ARIA GHISA PN16 | CALEF | NR | 1234
003727 | 553040 1/2 GRUPPO RIEMPIMENTO S/MANOMETRO | CALEF | NR | 129.6
003728 | 553140 1/2 GRUPPO RIEMPIMENTO C/MANOMETRO | CALEF | NR | 125.4
003729 | 510500 3/4 VALV.RITEGNO PRESS.CONTROLLATA | CALEF | NR | 87.28
003730 | 510600 1" VALV.RITEGNO PRESS.CONTROLLATA | CALEF | NR | 90.43
003731 | 510700 1"1/4 VALV.RITEGNO PRESS.CONTROLLATA | CALEF | NR | 126.7
003733 | 519500 3/4 VALV.BY-PASS DIFFERENZIALE 1-6 | CALEF | NR | 140.5
003734 | 519700 1"1/4 VALV.BY-PASS DIFFERENZIALE | CALEF | NR | 341.9
003735 | 683005 3/4 TRONCHETTO MISURATORE PORTATA | CALEF | NR | 178.5
003736 | 683006 1" TRONCHETTO MISURATORE PORTATA | CALEF | NR | 211.4
003749 | 315400 1/2 FLUSSOSTATO C/COMANDO MAGNETICO | CALEF | NR | 112
003750 | 315500 3/4 FLUSSOSTATO C/COMANDO MAGNETICO | CALEF | NR | 121.3
003751 | 626600 1" FLUSSOSTATO PER TUBAZIONI 1"-8" | CALEF | NR | 379.4
003752 | 538400 RUBINETTO 1/2" SC/CALDAIA C/PORTAGOMMA | CALEF | NR | 16.38
003753 | 520430 1/2 30-48'C MISCELAT.TERMOSTAT.REGOL | CALEF | NR | 150
003754 | 520530 3/4 30-48'C MISCELAT.TERMOSTAT.REGOL | CALEF | NR | 157.5
003755 | 520440 1/2 40-60'C MISCELAT.TERMOSTAT.REGOL | CALEF | NR | 150
003756 | 520540 3/4 40-60'C MISCELAT.TERMOSTAT.REGOL | CALEF | NR | 157.5
003757 | 522430 1/2 30-48'C MISCELAT.TERMOSTAT.REGOL | CALEF | NR | 266.9
003758 | 522440 1/2 40-60'C MISCELAT.TERMOSTAT.REGOL | CALEF | NR | 266.9
003765 | 524060 DN65 MISCEL.TERMOSTAT.REGOL.BRONZO | CALEF | NR | 10000
003766 | 524080 DN80 MISCEL.TERMOSTAT.REGOL.BRONZO | CALEF | NR | 11630
003767 | 536041 1/2 RIDUTTORE DI PRES. OMOLOGATO+MAN | CALEF | NR | 232.2
003768 | 536051 3/4 RIDUTTORE DI PRES.OMOLOGATO+MAN. | CALEF | NR | 307.7
003769 | 536061 1" RIDUTTORE DI PRES. OMOLOGATO+MAN | CALEF | NR | 394.4
003770 | 536071 1"1/4 RIDUTTORE DI PRES.OMOLOGATO+MAN. | CALEF | NR | 630
003771 | 536081 1"1/2 RIDUTTORE DI PRES. OMOLOGATO+MAN | CALEF | NR | 1029
003772 | 323040 1/2 VALV.SFERA BALLSTOP F/F C/RITEGNO | CALEF | NR | 37.04
003773 | 323050 3/4 VALV.SFERA BALLSTOP F/F C/RITEGNO | CALEF | NR | 48.14
003774 | 323060 1" VALV.SFERA BALLSTOP F/F C/RITEGNO | CALEF | NR | 76.63
003775 | 323070 1"1/4 VALV.SFERA BALLSTOP F/F RITEGNO | CALEF | NR | 125.4
003776 | 323080 1"1/2 VALV.SFERA BALLSTOP F/F RITEGNO | CALEF | NR | 202.5
003777 | 323090 2" VALV.SFERA BALLSTOP F/F RITEGNO | CALEF | NR | 292.4
003778 | 327600 1" VALV.SFERA F/F C/LEVA C/RITEGNO | CALEF | NR | 87.43
003779 | 327700 1"1/4 VALV.SFERA F/F C/LEVA C/RITEGNO | CALEF | NR | 142.2
003788 | 630002 220V COMANDO ELETTROTERMICO | CALEF | NR | 275.9
003792 | 630112 220V COMAND.MANUALE+MICROINTERRUT | CALEF | NR | 299.9
003793 | 630114 24V COMAND.MANUALE+MICROINTERRUT | CALEF | NR | 331.4
003794 | 630012 220V COMANDO C/MICRO.X VALV.632-633 NC | CALEF | NR | 299.9
003796 | 632400 1/2 VALVOLA DI ZONA 2VIE | CALEF | NR | 209.9
003797 | 632500 3/4 VALVOLA DI ZONA 2VIE | CALEF | NR | 209.9
003798 | 632600 1" VALVOLA DI ZONA 2VIE | CALEF | NR | 263.9
003799 | 633400 1/2 VALVOLA DI ZONA 3VIE | CALEF | NR | 209.9
003800 | 633500 3/4 VALVOLA DI ZONA 3VIE | CALEF | NR | 209.9
003801 | 633600 1" VALVOLA DI ZONA 3VIE | CALEF | NR | 263.9
003802 | 635440 1/2 TI BY-PASS EQUILIBR. X ART.633 U4 | CALEF | NR | 66.43
003803 | 635560 3/4 TI BY-PASS EQUILIB. X ART.633 U6 | CALEF | NR | 66.43
003804 | 635640 1" TI BY-PASS EQUILIBR. X ART.633 U4 | CALEF | NR | 114
003806 | 411302 3/8" VALVOLA SQUADRA X FERRO | CALEF | NR | 19.85
003807 | 411402 1/2" VALVOLA SQUADRA X FERRO | CALEF | NR | 22.52
003809 | 412302 3/8" VALVOLA DIRITTA X FERRO | CALEF | NR | 20.74
003810 | 412402 1/2" VALVOLA DIRITTA X FERRO | CALEF | NR | 23.55
003812 | 431302 3/8" DETENTORE SQUADRA FERRO | CALEF | NR | 18.22
003813 | 431402 1/2" DETENTORE SQUADRA FERRO | CALEF | NR | 20.3
003814 | 431503 3/4" DETENTORE SQUADRA FERRO | CALEF | NR | 37.18
003815 | 432302 3/8" DETENTORE DIRITTO FERRO | CALEF | NR | 18.67
003816 | 432402 1/2" DETENTORE DIRITTO FERRO | CALEF | NR | 22.22
003817 | 432503 3/4" DETENTORE DIRITTO FERRO | CALEF | NR | 40.29
003818 | 340302 3/8" VALVOLA SQUADRA X RAME | CALEF | NR | 19.85
003819 | 340402 1/2" VALVOLA SQUADRA X RAME | CALEF | NR | 21.93
003820 | 341302 3/8" VALVOLA DIRITTA X RAME | CALEF | NR | 20.3
003821 | 341402 1/2" VALVOLA DIRITTA X RAME | CALEF | NR | 23.11
003822 | 342302 3/8" DETENTORE SQUADRA RAME | CALEF | NR | 18.07
003823 | 342402 1/2" DETENTORE SQUADRA RAME | CALEF | NR | 19.85
003824 | 343302 3/8" DETENTORE DIRITTO RAME | CALEF | NR | 18.22
003825 | 343402 1/2" DETENTORE DIRITTO RAME | CALEF | NR | 20.74
003831 | 438010 1/2"D.10 RACCORDO MECCAN.X TUBO RAME | CALEF | NR | 5.53
003832 | 438012 1/2"D.12 RACCORDO MECCAN.X TUBO RAME | CALEF | NR | 5.53
003833 | 438014 1/2"D.14 RACCORDO MECCAN.X TUBO RAME | CALEF | NR | 5.53
003834 | 438015 1/2"D.15 RACCORDO MECCAN.X TUBO RAME | CALEF | NR | 5.53
003835 | 438016 1/2"D.16 RACCORDO MECCAN.X TUBO RAME | CALEF | NR | 5.53
003836 | 438018 1/2"D.18 RACCORDO MECCAN.X TUBO RAME | CALEF | NR | 6.19
005960 | 592525 3/4" X2X1/2" COLLETT.SEMP.I=50 D.M | CALEF | NR | 25.82
005961 | 592535 3/4" X3X1/2" COLLETT.SEMP.I=50 D.M | CALEF | NR | 34.53
005962 | 592545 3/4" X4X1/2" COLLETT.SEMP.I=50 D.M | CALEF | NR | 42.1
005963 | 592625 1" X2X1/2" COLLETT.SEMP.I=50 D.M | CALEF | NR | 27.37
005964 | 592635 1" X3X1/2" COLLETT.SEMP.I=50 D.M | CALEF | NR | 38.31
005965 | 592645 1" X4X1/2" COLLETT.SEMP.I=50 D.M | CALEF | NR | 49.82
005966 | 592726 1"1/4 X2X1/2" COLLETT.SEMP.I=60 D.M | CALEF | NR | 51.65
005967 | 592736 1"1/4 X3X1/2" COLLETT.SEMP.I=60 D.M | CALEF | NR | 71.72
005968 | 592746 1"1/4 X4X1/2" COLLETT.SEMP.I=60 D.M | CALEF | NR | 95.15
005969 | 592622 1" X2X3/4" COLLETT.SEMP.I=60 D.M | CALEF | NR | 36.49
005970 | 592632 1" X3X3/4" COLLETT.SEMP.I=60 D.M | CALEF | NR | 44.35
024454 | 502050 MINICAL 3/4 VALV.AUT.SFOGO ARIA OTT.GI | CALEF | NR | 38.99
024455 | 502060 MINICAL 1" VALV.AUT.SFOGO ARIA OTT.GI | CALEF | NR | 41.99
024456 | 502051 MINICAL 3/4 VALV.AUT.SFOGO ARIA CROMO | CALEF | NR | 44.39
024457 | 502061 MINICAL 1" VALV.AUT.SFOGO ARIA CROMO | CALEF | NR | 46.04
024458 | 525040 1/2 ANTISHOCK AMMORTIZ.COLPO D'ARIETE | CALEF | NR | 111.3
026452 | 527530 3/4X1" 3ATE VALV.SICUR.MEMB.ISPESL | CALEF | NR | 172.5
026844 | 694045 1/2 POZZETTO DI CONTR.ISPESL L=45mm | CALEF | NR | 10.78
026845 | 694100 1/2 POZZETTO DI CONTR.ISPESL L=100mm | CALEF | NR | 15.36
027125 | 562100 VALVOLINA ANTIASPIRAZ. X 5020-5022 | CALEF | NR | 8.18
027126 | 690200 1/4 RUBINETTO MANOMETRO 3VIE | CALEF | NR | 32.09
027127 | 690300 3/8 RUBINETTO MANOMETRO 3VIE | CALEF | NR | 33.74
027128 | 690400 1/2 RUBINETTO MANOMETRO 3VIE | CALEF | NR | 35.99
027129 | 691200 1/4 RICCIO AMMORTIZZATORE RAME CROM. | CALEF | NR | 22.82
027130 | 691300 3/8 RICCIO AMMORTIZZATORE RAME CROM. | CALEF | NR | 25.01
027131 | 691400 1/2 RICCIO AMMORTIZZATORE RAME CROM. | CALEF | NR | 28.38
027133 | 536581 1"1/2 RIDUTTORE PRESS.BRONZO OMOL+MAN. | CALEF | NR | 1765
027134 | 536591 2" RIDUTTORE PRESS.BRONZO OMOL.+MAN | CALEF | NR | 1891
027137 | 574040 1/2 DISC. A ZONA DI PRESS.RIDOT.PN10 | CALEF | NR | 754
027138 | 574050 3/4 DISC. A ZONA DI PRESS.RIDOT.PN10 | CALEF | NR | 794
027140 | 574600 1" DISC. ZONA PRES.RID.UNI9157 PN10 | CALEF | NR | 1088
027141 | 574700 1"1/4 DISC. ZONA PRES.RID.UNI9157 PN10 | CALEF | NR | 1217
027142 | 574800 1"1/2 DISC. ZONA PRES.RID.UNI9157 PN10 | CALEF | NR | 2110
027143 | 574900 2" DISC.A ZONA PRES.RID.UNI9157 PN10 | CALEF | NR | 2200
027144 | 130400 VALVOLA BILANC. VENTURI 1/2" | CALEF | NR | 111.7
027145 | 130500 VALVOLA BILANC. VENTURI 3/4" | CALEF | NR | 119.5
027146 | 130600 VALVOLA BILANC. VENTURI 1" | CALEF | NR | 136.8
027147 | 130700 VALVOLA BILANC. VENTURI 1"1/4 | CALEF | NR | 184.5
027148 | 130800 VALVOLA BILANC. VENTURI 1"1/2 | CALEF | NR | 233.9
027149 | 130900 VALVOLA BILANC. VENTURI 2" | CALEF | NR | 317.9
027793 | 385010 23X1,5 VALVOLA SFERA INTERCET.X COL. | CALEF | NR | 18.1
027794 | 356504 3/4 4+4 COLLETT. COMPLANARE 23P.1,5 | CALEF | NR | 108.2
027795 | 356506 3/4 6+6 COLLETT. COMPLANARE 23P.1,5 | CALEF | NR | 148.5
027796 | 356508 3/4 8+8 COLLETT. COMPLANARE 23P.1,5 | CALEF | NR | 190.3
027797 | 356510 3/4 10+10 COLLETT. COMPLANARE 23P.1,5 | CALEF | NR | 267.2
027798 | 356604 1" 4+4 COLLETT. COMPLANARE 23P.1,5 | CALEF | NR | 125.1
027799 | 356606 1" 6+6 COLLETT. COMPLANARE 23P.1,5 | CALEF | NR | 174.1
027800 | 356608 1" 8+8 COLLETT. COMPLANARE 23P.1,5 | CALEF | NR | 240.2
027801 | 356610 1" 10+10 COLLETT. COMPLANARE 23P.1,5 | CALEF | NR | 307.7
027802 | 437010 23P.1,5 D.10 RACC. MECCANICO X RAME | CALEF | NR | 5.06
027803 | 437012 23P.1,5 D.12 RACC. MECCANICO X RAME | CALEF | NR | 5.06
027804 | 437014 23P.1,5 D.14 RACC. MECCANICO X RAME | CALEF | NR | 5.06
027805 | 437015 23P.1,5 D.15 RACC. MECCANICO X RAME | CALEF | NR | 5.06
027806 | 437016 23P.1,5 D.16 RACC. MECCANICO X RAME | CALEF | NR | 5.06
027807 | 350520 3/4 COLLETTORE SEMPLICE 2VIE | CALEF | NR | 25.82
027808 | 350530 3/4 COLLETTORE SEMPLICE 3VIE | CALEF | NR | 34.53
027809 | 350540 3/4 COLLETTORE SEMPLICE 4VIE | CALEF | NR | 42.1
027810 | 350620 1" COLLETTORE SEMPLICE 2VIE | CALEF | NR | 27.37
027811 | 350630 1" COLLETTORE SEMPLICE 3VIE | CALEF | NR | 38.03
027812 | 350640 1" COLLETTORE SEMPLICE 4VIE | CALEF | NR | 49.82
027813 | 527415 1/2X3/4 1,5ATE VALV.SIC.MEMB.ISPESL | CALEF | NR | 143.7
027814 | 527420 1/2X3/4 2ATE VALV.SIC.MEMB.ISPESL | CALEF | NR | 143.7
027815 | 527425 1/2X3/4 2,5ATE VALV.SIC.MEMB.ISPESL | CALEF | NR | 120.1
027816 | 527427 1/2X3/4 2,7ATE VALV.SIC.MEMB.ISPESL | CALEF | NR | 120.1
027817 | 527430 1/2X3/4 3ATE VALV.SIC.MEMB.ISPESL | CALEF | NR | 120.1
027818 | 527435 1/2X3/4 3,5ATE VALV.SIC.MEMB.ISPESL | CALEF | NR | 120.1
027819 | 527440 1/2X3/4 4ATE VALV.SIC.MEMB.ISPESL | CALEF | NR | 120.1
027820 | 527445 1/2X3/4 4,5ATE VALV.SIC.MEMB.ISPESL | CALEF | NR | 120.1
027821 | 527450 1/2X3/4 5ATE VALV.SIC.MEMB.ISPESL | CALEF | NR | 120.1
027822 | 527460 1/2X3/4 6ATE VALV.SIC.MEMB.ISPESL | CALEF | NR | 120.1
027823 | 527470 1/2X3/4 7ATE VALV.SIC.MEMB.ISPESL | CALEF | NR | 143.7
027824 | 527515 3/4X1" 1,5ATE VALV.SIC.MEMB.ISPESL | CALEF | NR | 209.9
027825 | 527520 3/4X1" 2ATE VALV.SIC.MEMB.ISPESL | CALEF | NR | 209.9
027826 | 527525 3/4X1" 2,5ATE VALV.SIC.MEMB.ISPESL | CALEF | NR | 172.5
027827 | 527535 3/4X1" 3,5ATE VALV.SIC.MEMB.ISPESL | CALEF | NR | 172.5
027828 | 527540 3/4X1" 4ATE VALV.SIC.MEMB.ISPESL | CALEF | NR | 172.5
027829 | 527545 3/4X1" 4,5ATE VALV.SIC.MEMB.ISPESL | CALEF | NR | 172.5
027830 | 527550 3/4X1" 5ATE VALV.SIC.MEMB.ISPESL | CALEF | NR | 172.5
027831 | 527560 3/4X1" 6ATE VALV.SIC.MEMB.ISPESL | CALEF | NR | 172.5
027832 | 527570 3/4X1" 7ATE VALV.SIC.MEMB.ISPESL | CALEF | NR | 209.9
027833 | 527527 3/4X1" 2,7ATE VALV.SIC.MEMB.ISPESL | CALEF | NR | 172.5
027834 | 527615 1"X11/4 1,5ATE VALV.SIC.MEMB.ISPESL | CALEF | NR | 418.4
027835 | 527620 1"X11/4 2ATE VALV.SIC.MEMB.ISPESL | CALEF | NR | 418.4
027836 | 527625 1"X11/4 2,5ATE VALV.SIC.MEMB.ISPESL | CALEF | NR | 350.9
027837 | 527627 1"X11/4 2,7ATE VALV.SIC.MEM.ISPESL | CALEF | NR | 350.9
027838 | 527630 1"X11/4 3ATE VALV.SIC.MEMB.ISPESL | CALEF | NR | 350.9
027839 | 527635 1"X11/4 3,5ATE VALV.SIC.MEM.ISPESL | CALEF | NR | 350.9
027840 | 527640 1"X11/4 4ATE VALV.SIC.MEMB.ISPESL | CALEF | NR | 350.9
027841 | 527645 1"X11/4 4,5ATE VALV.SIC.MEM.ISPESL | CALEF | NR | 350.9
027842 | 527650 1"X11/4 5ATE VALV.SIC.MEMB.ISPESL | CALEF | NR | 350.9
027843 | 527660 1"X11/4 6ATE VALV.SIC.MEMB.ISPESL | CALEF | NR | 350.9
027844 | 527670 1"X11/4 7ATE VALV.SIC.MEMB.ISPESL | CALEF | NR | 418.4
027845 | 527715 11/4X11/2 1,5ATE VALV.SIC.MEM.ISPESL | CALEF | NR | 544
027846 | 527720 11/4X11/2 2ATE VALV.SIC.MEM.ISPESL | CALEF | NR | 544
027847 | 527725 11/4X11/2 2,5ATE VALV.SIC.MEMB.ISPESL | CALEF | NR | 454.4
027848 | 527727 11/4X11/2 2,7ATE VALV.SIC.MEM.ISPESL | CALEF | NR | 454.4
027849 | 527730 11/4X11/2 3ATE VALV.SIC.MEM.ISPESL | CALEF | NR | 454.4
027850 | 527735 11/4X11/2 3,5ATE VALV.SIC.MEMB.ISPESL | CALEF | NR | 454.4
027851 | 527740 11/4X11/2 4ATE VALV.SIC.MEMB.ISPESL | CALEF | NR | 454.4
027852 | 527745 11/4X11/2 4,5ATE VALV.SIC.MEMB.ISPESL | CALEF | NR | 454.4
027853 | 527750 11/4X11/2 5ATE VALV.SIC.MEMB.ISPESL | CALEF | NR | 454.4
027854 | 527760 11/4X11/2 6ATE VALV.SIC.MEMB.ISPESL | CALEF | NR | 454.4
027855 | 527770 11/4X11/2 7ATE VALV.SIC.MEMB.ISPESL | CALEF | NR | 544
027856 | 513430 1/2 3ATE VALV.SIC.MEMBRANA ORDIN. | CALEF | NR | 35.69
027857 | 513460 1/2 6ATE VALV.SIC.MEMBRANA ORDIN. | CALEF | NR | 35.69
027858 | 513470 1/2 7ATE VALV.SIC.MEMBRANA ORDIN. | CALEF | NR | 35.69
027859 | 513630 1"-11/4 3ATE VALV.SIC.MEMBRANA ORDIN. | CALEF | NR | 265.4
027860 | 513660 1"-11/4 6ATE VALV.SIC.MEMBRANA ORDIN. | CALEF | NR | 265.4
027861 | 513670 1"-11/4 7ATE VALV.SIC.MEMBRANA ORDIN | CALEF | NR | 265.4
027862 | 513730 11/4-11/2 3ATE VALV.SIC.MEMBRANA ORDIN | CALEF | NR | 344.9
027863 | 513760 11/4-11/2 6ATE VALV.SIC.MEMBRANA ORDIN | CALEF | NR | 344.9
027865 | 646002 220V SERVOCOMANDO X VALV.ZONA 6470 | CALEF | NR | 316.3
027866 | 646004 24V SERVOCOMANDO X VALV.ZONA 6470 | CALEF | NR | 360.4
027867 | 647040 1/2 VALVOLA ZONA SFERA 2VIE | CALEF | NR | 84.91
027868 | 647050 3/4 VALVOLA ZONA SFERA 2VIE | CALEF | NR | 84.91
027869 | 647060 1" VALVOLA ZONA SFERA 2VIE | CALEF | NR | 128.6
027870 | 648040 1/2 VALVOLA ZONA SFERA 3VIE | CALEF | NR | 139
027871 | 648050 3/4 VALVOLA ZONA SFERA 3VIE | CALEF | NR | 139
027872 | 648060 1" VALVOLA ZONA SFERA 3VIE | CALEF | NR | 189.5
030211 | 311430 1/2 3ATE VALV.SIC.MEMBRANA ORDIN. | CALEF | NR | 29.11
030212 | 311460 1/2 6ATE VALV.SIC.MEMBRANA ORDIN. | CALEF | NR | 29.11
030213 | 311470 1/2 7ATE VALV.SIC.MEMBRANA ORDIN. | CALEF | NR | 29.11
030215 | 312430 1/2" MASCHIO 3 BAR VALV.SIC.MEMBRANA | CALEF | NR | 29.11
030216 | 312460 1/2" MASCHIO 6 BAR VALV.SIC.MEMBRANA | CALEF | NR | 29.11
030217 | 312470 1/2" MASCHIO 7 BAR VALV.SIC.MEMBRANA | CALEF | NR | 29.11
035971 | 338302 3/8" VALVOLA SQUADRA TERMOSTAT.RAME | CALEF | NR | 23.55
035972 | 338402 1/2" VALVOLA SQUADRA TERMOSTAT.RAME | CALEF | NR | 26.37
035973 | 339302 3/8" VALVOLA DIRITTA TERMOSTAT.RAME | CALEF | NR | 25.33
035974 | 339402 1/2" VALVOLA DIRITTA TERMOSTAT.RAME | CALEF | NR | 28.44
035979 | 401302 3/8" VALVOLA SQUADRA TERMOSTAT.FERRO | CALEF | NR | 23.41
035980 | 401402 1/2" VALVOLA SQUADRA TERMOSTAT.FERRO | CALEF | NR | 27.55
035981 | 402302 3/8" VALVOLA DIRITTA TERMOSTAT.FERRO | CALEF | NR | 24.89
035982 | 402402 1/2" VALVOLA DIRITTA TERMOSTAT.FERRO | CALEF | NR | 29.33
035984 | 401500 3/4" VALVOLA SQUADRA TERMOSTAT.FERRO | CALEF | NR | 41.88
035985 | 402500 3/4" VALVOLA DIRITTA TERMOSTAT.FERRO | CALEF | NR | 43.88
036008 | 507611 1" DESTRO TAPPO+VALVOLA SFOGO ARIA | CALEF | NR | 28.94
036009 | 507621 1" SINIST TAPPO+VALVOLA SFOGO ARIA | CALEF | NR | 28.94
036010 | 507711 1"1/4 DESTRO TAPPO+VALVOLA SFOGO ARIA | CALEF | NR | 41.84
036011 | 507721 1"1/4 SINIST TAPPO+VALVOLA SFOGO ARIA | CALEF | NR | 41.84
036144 | 356502 3/4 2+2 COLLETTORE COMPLAN. 23P.1,5 | CALEF | NR | 65.32
036155 | 327400 1/2 VALV.SFERA F/F C/FARF C/RITEGNO | CALEF | NR | 40.34
036156 | 327500 3/4 VALV.SFERA F/F C/FARF C/RITEGNO | CALEF | NR | 54.14
036157 | 327800 1"1/2 VALV.SFERA F/F C/LEVA C/RITEGNO | CALEF | NR | 233.9
042402 | 533241 1/2 RIDUTTORE PRESSIONE C/MANOMETRO | CALEF | NR | 100.9
042403 | 533251 3/4 RIDUTTORE PRESSIONE C/MANOMETRO | CALEF | NR | 112.5
042404 | 521400 1/2 30-65'C MISCELAT.TERMOSTAT.REGOL. | CALEF | NR | 204
042405 | 521500 3/4 30-65'C MISCELAT.TERMOSTAT.REGOL. | CALEF | NR | 218.9
042408 | 386000 23p. 1,5 TAPPO C/CALOTTA X COLLETT. | CALEF | NR | 4.8
042409 | 386500 3/4 TAPPO C/CALOTTA X COLLETT. | CALEF | NR | 7.56
045250 | 527480 1/2X3/4 8ATE VALV.SICUR.MEMB.ISPESL | CALEF | NR | 143.7
045251 | 527580 3/4X1" 8ATE VALV.SICUR.MEMB.ISPESL | CALEF | NR | 209.9
045252 | 527680 1"X11/4 8ATE VALV.SICUR.MEMB.ISPESL | CALEF | NR | 418.4
045253 | 527780 11/4X11/2 8ATE VALV.SIC.MEM.ISPESL | CALEF | NR | 544
045254 | 505511 1/8 VALV.MAN. SFOGO C/OTTUR.FIL.PFTE | CALEF | NR | 3.32
045255 | 505521 1/4 VALV.MAN. SFOGO C/OTTUR.FIL.PFTE | CALEF | NR | 3.38
045256 | 505531 3/8 VALV.MAN. SFOGO C/OTTUR.FIL.PFTE | CALEF | NR | 4.56
045257 | 360032 320X250X90 CASSETTA ISPEZ.PLASTICA | CALEF | NR | 70.48
045258 | 360050 500X250X90 CASSETTA ISPEZ.PLASTICA | CALEF | NR | 80.23
045259 | 553540 1/2 GRUPPO RIEMPIM+INDIC.PRESS.S/MANOM | CALEF | NR | 148.3
045260 | 553640 1/2" GRUPPO RIEMPIM.C/INDIC.PRES+MAN. | CALEF | NR | 136.6
045261 | 200000 COMANDO TERMOSTATICO SENSORE LIQUIDO | CALEF | NR | 38.89
045262 | 201000 COMANDO TERMOSTAT. SENSORE A DISTANZA | CALEF | NR | 105.3
045263 | 203502 COMANDO TERMOST.SONDA CONTATTO 20-50C | CALEF | NR | 148
045266 | 203702 COMANDO TERMOS. SONDA CONTATTO 40-70C | CALEF | NR | 148
045267 | 681000 INT.7,5-8 EST.12-14 RACC.PLAST./MULT. | CALEF | NR | 7.27
045268 | 681001 INT.9,5-10 EST.12-14 RACC.PLAST./MULT. | CALEF | NR | 7.27
045269 | 681002 INT.9-9,5 EST.14-16 RACC.PLAST./MULT. | CALEF | NR | 7.27
045270 | 681006 INT.9,5-10 EST.14-16 RACC.PLAST./MULT. | CALEF | NR | 7.27
045271 | 681015 INT.10,5-11 EST.14-16 RACC.PLAST./MULT | CALEF | NR | 7.27
045272 | 681024 INT.11,5-12 EST.14-16 RACC.PLAST./MULT | CALEF | NR | 7.27
045273 | 681017 INT.10,5-11 EST.16-18 RACC.PLAST./MULT | CALEF | NR | 7.27
045274 | 681026 INT.11,5-12 EST.16-18 RACC.PLAST./MULT | CALEF | NR | 7.27
045275 | 681035 INT.12,5-13 EST.16-18 RACC.PLAST./MULT | CALEF | NR | 7.27
045276 | 681044 INT.13,5-14 EST.16-18 RACC.PLAST./MULT | CALEF | NR | 7.27
045277 | 676040 1/2 VALVOLA ZONA 2VIE X COM. ELET.656 | CALEF | NR | 153
045278 | 676050 3/4 VALVOLA ZONA 2VIE X COM.ELETT.656 | CALEF | NR | 153
045280 | 677040 1/2 VALVOLA ZONA 3VIE X COM.ELETT.656 | CALEF | NR | 162
045281 | 677050 3/4 VALVOLA ZONA 3VIE X COM. ELETT.656 | CALEF | NR | 162
045283 | 678040 1/2 VALVOLA ZONA 4VIE X COM.ELETT.656 | CALEF | NR | 201
045284 | 678050 3/4 VALVOLA ZONA 4VIE X COM.ELETT.656 | CALEF | NR | 201
045286 | 575006 DN65 DISC. ZONA PRES.RID.UNI9157 PN10 | CALEF | NR | 4010
045287 | 575008 DN80 DISC. ZONA PRES.RID.UNI9157 PN10 | CALEF | NR | 4800
045288 | 575010 DN100 DISC. ZONA PRES.RID.UNI9157 PN10 | CALEF | NR | 7000
048197 | 356050 3/4 BY-PASS DIFFERENZ.X COLL.356-357 | CALEF | NR | 50.07
048198 | 6637C5 1"1/4X3 X3/4 COLLETT.PREMONTATO | CALEF | NR | 397.4
048199 | 6637D5 1"1/4X4 X3/4 COLLETT.PREMONTATO | CALEF | NR | 454.4
048200 | 6637E5 1"1/4X5 X3/4 COLLETT.PREMONTATO | CALEF | NR | 501
048201 | 6637F5 1"1/4X6 X3/4 COLLETT.PREMONTATO | CALEF | NR | 631
048202 | 6637G5 1"1/4X7 X3/4 COLLETT.PREMONTATO | CALEF | NR | 684
048203 | 6637H5 1"1/4X8 X3/4 COLLETT.PREMONTATO | CALEF | NR | 732
048204 | 6637I5 1"1/4X9 X3/4 COLLETT.PREMONTATO | CALEF | NR | 784
048205 | 6637L5 1"1/4X10X3/4 COLLETT.PREMONTATO | CALEF | NR | 832
048206 | 6637M5 1"1/4X11X3/4 COLLETT.PREMONTATO | CALEF | NR | 964
048207 | 6637N5 1"1/4X12X3/4 COLLETT.PREMONTATO | CALEF | NR | 1021
048208 | 6637O5 1"1/4X13X3/4 COLLETT.PREMONTATO | CALEF | NR | 1066
048209 | 599553 3/4 X3/8 RACCORDO ATTACCO RADIALE | CALEF | NR | 15.8
048210 | 599563 1" X3/8 RACCORDO ATTACCO RADIALE | CALEF | NR | 17.11
048211 | 599573 1"1/4X3/8 RACCORDO ATTACCO RADIALE | CALEF | NR | 20.92
052381 | 304540 1/2 VALVOLA RITEGNO F/F CONTROLLAB. | CALEF | NR | 32.99
052382 | 304550 3/4 VALVOLA RITEGNO F/F CONTROLLAB. | CALEF | NR | 42.14
052383 | 304560 1" VALVOLA RITEGNO F/F CONTROLLAB. | CALEF | NR | 58.03
052384 | 304570 1"1/4 VALVOLA RITEGNO F/F CONTROLLAB. | CALEF | NR | 109.9
052385 | 304580 1"1/2 VALVOLA RITEGNO F/F CONTROLLAB. | CALEF | NR | 217.4
052386 | 304590 2" VALVOLA RITEGNO F/F CONTROLLAB. | CALEF | NR | 293.9
052387 | 220302 3/8" VALVOLA TERM.SQUADRA FERRO | CALEF | NR | 21.14
052391 | 438512 3/4"D.12 RACCORDO MECCAN.X TUBO RAME | CALEF | NR | 8.07
052392 | 438514 3/4"D.14 RACCORDO MECCAN.X TUBO RAME | CALEF | NR | 8.07
052393 | 438516 3/4"D.16 RACCORDO MECCAN.X TUBO RAME | CALEF | NR | 8.07
052394 | 438518 3/4"D.18 RACCORDO MECCAN.X TUBO RAME | CALEF | NR | 8.07
052395 | 347510 3/4X10 RACCORDO MECCANICO X RAME | CALEF | NR | 8.3
052396 | 347512 3/4X12 RACCORDO MECCANICO X RAME | CALEF | NR | 8.3
052397 | 347514 3/4X14 RACCORDO MECCANICO X RAME | CALEF | NR | 8.3
052398 | 347516 3/4X16 RACCORDO MECCANICO X RAME | CALEF | NR | 8.3
052399 | 347518 3/4X18 RACCORDO MECCANICO X RAME | CALEF | NR | 8.3
052400 | 663735 1"1/4X3 X3/4 COPPIA COLLETTORI+VALVOLE | CALEF | NR | 247.4
052401 | 663745 1"1/4X4 X3/4 COPPIA COLLETTORI+VALVOLE | CALEF | NR | 310.4
052402 | 663755 1"1/4X5 X3/4 COPPIA COLLETTORI+VALVOLE | CALEF | NR | 365.9
052403 | 663765 1"1/4X6 X3/4 COPPIA COLLETTORI+VALVOLE | CALEF | NR | 502
052404 | 663775 1"1/4X7 X3/4 COPPIA COLLETTORI+VALVOLE | CALEF | NR | 561
052405 | 663785 1"1/4X8 X3/4 COPPIA COLLETTORI+VALVOLE | CALEF | NR | 624
052406 | 475002 POZZETTO PER SONDA COMANDO 203 | CALEF | NR | 29.24
052409 | 573001 1/2 GRUPPO RIEMPIMENTO C/DISCONNETTORE | CALEF | NR | 578
052410 | 680000 INT.7,5-8 EST.12-14 RACC.PLAST./MULT. | CALEF | NR | 6.44
052411 | 680001 INT.9,5-10 EST.12-14 RACC.PLAST./MULT. | CALEF | NR | 6.44
052412 | 680002 INT.9-9,5 EST.14-16 RACC.PLAST./MULT. | CALEF | NR | 6.44
052413 | 680006 INT.9,5-10 EST.14-16 RACC.PLAST./MULT. | CALEF | NR | 6.44
052414 | 680015 INT.10,5-11 EST.14-16 RACC.PLAST./MULT | CALEF | NR | 6.44
052415 | 680017 INT.10,5-11 EST.16-18 RACC.PLAST./MULT | CALEF | NR | 6.44
052416 | 680024 INT.11,5-12 EST.14-16 RACC.PLAST./MULT | CALEF | NR | 6.44
052417 | 680026 INT.11,5-12 EST.16-18 RACC.PLAST./MULT | CALEF | NR | 6.44
052418 | 680035 INT.12,5-13 EST.16-18 RACC.PLAST./MULT | CALEF | NR | 6.44
052419 | 680044 INT.13,5-14 EST.16-18 RACC.PLAST./MULT | CALEF | NR | 6.44
062556 | 551005 DISCAL 3/4 DISAERATORE C/SCARICO | CALEF | NR | 250.4
062557 | 513480 1/2 8ATE VALV.SIC.MEMBRANA ORDIN. | CALEF | NR | 44.39
062558 | 221500 3/4" VALVOLA TERM.DIRITTA FERRO | CALEF | NR | 41.09
062561 | 680537 3/4 12,5-13 18-20 RACCORDO MULTIS. | CALEF | NR | 11.15
062562 | 658000 COPPIA ZANCHE FISSAGGIO X 592-350 | CALEF | NR | 57.73
062563 | 642042 1/2 VALVOLA DI ZONA 2VIE C/MICRO N.C. | CALEF | NR | 171.4
062564 | 642052 3/4 VALVOLA DI ZONA 2VIE C/MICRO N.C. | CALEF | NR | 182.2
062565 | 642062 1" VALVOLA DI ZONA 2VIE C/MICRO N.C. | CALEF | NR | 199.8
063281 | 100010 1/4 COPPIA RACCORDI C/SIRINGA INN.RAP. | CALEF | NR | 150
063538 | 514460 1/2 VALV.SIC.M/F MEMBRANA ORDIN.6BAR | CALEF | NR | 35.69
063539 | 514470 1/2 VALV.SIC.M/F MEMBRANA ORDIN.7BAR | CALEF | NR | 35.69
063541 | 635460 1/2 TI BY-PASS EQUILIBR. X ART.633 U6 | CALEF | NR | 66.43
063542 | 635480 1/2 TI BY-PASS EQUILIBR. X ART.633 U8 | CALEF | NR | 66.43
063543 | 635540 3/4 TI BY-PASS EQUILIBR. X ART.633 U4 | CALEF | NR | 66.43
063544 | 635580 3/4 TI BY-PASS EQUILIB. X ART.633 U8 | CALEF | NR | 66.43
063545 | 635660 1" TI BY-PASS EQUILIBR. X ART.633 U6 | CALEF | NR | 114
063546 | 635680 1" TI BY-PASS EQUILIBR. X ART.633 U8 | CALEF | NR | 114
063565 | 534105 REG.DI FLUSSO CR.1/2" 5L/MIN DIR.M-F | CALEF | NR | 42.44
063567 | 534205 REG.DI FLUSSO CR.1/2" 5L/MIN DIR.F-M | CALEF | NR | 42.44
063578 | 472000 COMANDO TERMOSTAT.SENSORE LIQUIDO | CALEF | NR | 192
064136 | 534210 REG.DI FLUSSO CR.1/2" 10L/MIN DIR.F-M | CALEF | NR | 42.44
064173 | 669050 3/4X3/4 MISURATORE DI PORTATA 1-4LT/M. | CALEF | NR | 63.43
064174 | 455400 1/2 VALVOLA TERMOST.MONOTUBO-BITUBO | CALEF | NR | 81.58
064175 | 455500 3/4 VALVOLA TERMOST.MONOTUBO-BITUBO | CALEF | NR | 81.58
064255 | 402603 1" VALVOLA DIRITTA TERMOSTAT.FERRO | CALEF | NR | 90.18
064492 | 475001 SUPPORTO DI CONTATTO PER SONDA COM.203 | CALEF | NR | 38.39
064783 | 551006 DISCAL 1" DISAERATORE C/SCARICO | CALEF | NR | 275.9
064864 | 904308 3/8 X 8 RACCORDO MASCHIO O-RING X RAME | CALEF | NR | 6.25
064865 | 904310 3/8 X10 RACCORDO MASCHIO O-RING X RAME | CALEF | NR | 6.25
064866 | 904312 3/8 X12 RACCORDO MASCHIO O-RING X RAME | CALEF | NR | 6.25
064867 | 904314 3/8 X14 RACCORDO MASCHIO O-RING X RAME | CALEF | NR | 7.45
064868 | 904410 1/2 X10 RACCORDO MASCHIO O-RING X RAME | CALEF | NR | 8.02
064869 | 904412 1/2 X12 RACCORDO MASCHIO O-RING X RAME | CALEF | NR | 8.02
064870 | 904414 1/2 X14 RACCORDO MASCHIO O-RING X RAME | CALEF | NR | 8.02
064871 | 904416 1/2 X16 RACCORDO MASCHIO O-RING X RAME | CALEF | NR | 8.02
064872 | 900308 3/8 X 8 RACCORDO FEMMINA O-RING X RAME | CALEF | NR | 6.25
064873 | 900310 3/8 X10 RACCORDO FEMMINA O-RING X RAME | CALEF | NR | 6.25
064874 | 900312 3/8 X12 RACCORDO FEMMINA O-RING X RAME | CALEF | NR | 6.25
064875 | 900314 3/8 X14 RACCORDO FEMMINA O-RING X RAME | CALEF | NR | 7.45
064876 | 900410 1/2 X10 RACCORDO FEMMINA O-RING X RAME | CALEF | NR | 8.02
064877 | 900412 1/2 X12 RACCORDO FEMMINA O-RING X RAME | CALEF | NR | 8.02
064878 | 900414 1/2 X14 RACCORDO FEMMINA O-RING X RAME | CALEF | NR | 8.02
064879 | 900416 1/2 X16 RACCORDO FEMMINA O-RING X RAME | CALEF | NR | 8.02
064880 | 903008 8 X 8 RACCORDO BIGIUNTO O-RING X RAME | CALEF | NR | 9.82
064881 | 903010 10X10 RACCORDO BIGIUNTO O-RING X RAME | CALEF | NR | 9.82
064882 | 903012 12X12 RACCORDO BIGIUNTO O-RING X RAME | CALEF | NR | 9.82
064883 | 903014 14X14 RACCORDO BIGIUNTO O-RING X RAME | CALEF | NR | 12.11
064884 | 903016 16X16 RACCORDO BIGIUNTO O-RING X RAME | CALEF | NR | 12.11
064885 | 903018 18X18 RACCORDO BIGIUNTO O-RING X RAME | CALEF | NR | 16.53
064886 | 903022 22X22 RACCORDO BIGIUNTO O-RING X RAME | CALEF | NR | 21.65
064887 | 900418 1/2 X18 RACCORDO FEMMINA O-RING X RAME | CALEF | NR | 9.58
064888 | 905730 3/8 X10 RACC.CURVO MASCHIO O-RING RAME | CALEF | NR | 10.36
064889 | 905732 3/8 X12 RACC.CURVO MASCHIO O-RING RAME | CALEF | NR | 10.36
064890 | 905740 1/2 X10 RACC.CURVO MASCHIO O-RING RAME | CALEF | NR | 12.7
064891 | 905742 1/2 X12 RACC.CURVO MASCHIO O-RING RAME | CALEF | NR | 12.7
064892 | 905744 1/2 X14 RACC.CURVO MASCHIO O-RING RAME | CALEF | NR | 12.7
064893 | 905746 1/2 X16 RACC.CURVO MASCHIO O-RING RAME | CALEF | NR | 12.7
064894 | 905748 1/2 X18 RACC.CURVO MASCHIO O-RING RAME | CALEF | NR | 15.51
066864 | 327900 2" VALV.SFERA F/F C/LEVA C/RITEGNO | CALEF | NR | 329.9
066865 | 561301 3/8 RUBINETTO AUTOMATICO CROMO X5020 | CALEF | NR | 6.52
066867 | 676060 1" VALVOLA ZONA 2VIE X COM.ELETT.656 | CALEF | NR | 184.5
066868 | 677060 1" VALVOLA ZONA 3VIE X COM. ELETT.656 | CALEF | NR | 182.4
066870 | 535141 1/2 RIDUTT.PRESS.CART.ESTR.FILTR.+MAN. | CALEF | NR | 292.4
066871 | 523060 1" MISCEL.TERMOST.CART.INT.30-65°C | CALEF | NR | 1282
066873 | 523070 1"1/4 MISCEL.TERMOST.CART.INT.30-65°C | CALEF | NR | 1417
066874 | 535151 3/4 RIDUTT.PRESS.CART.ESTR.FILTR.+MAN. | CALEF | NR | 334.4
066876 | 904418 1/2 X18 RACCORDO MASCHIO O-RING X RAME | CALEF | NR | 9.58
066877 | 904516 3/4 X16 RACCORDO MASCHIO O-RING X RAME | CALEF | NR | 12.87
066878 | 904518 3/4X18 RACCORDO MASCHIO C/O RING | CALEF | NR | 15.07
066879 | 904522 3/4 X22 RACCORDO MASCHIO O-RING X RAME | CALEF | NR | 19.6
066880 | 900516 3/4 X16 RACCORDO FEMMINA O-RING X RAME | CALEF | NR | 12.87
066882 | 900522 3/4 X22 RACCORDO FEMMINA O-RING X RAME | CALEF | NR | 19.6
066883 | 905756 3/4 X16 RACC.CURVO MASCHIO O-RING RAME | CALEF | NR | 20.48
066884 | 905758 3/4 X18 RACC.CURVO MASCHIO O-RING RAME | CALEF | NR | 20.48
066885 | 905752 3/4 X22 RACC.CURVO MASCHIO O-RING RAME | CALEF | NR | 24.43
066886 | 905830 3/8 X10 RACC.CURVO FEMMINA O-RING RAME | CALEF | NR | 12.51
066887 | 905832 3/8 X12 RACC.CURVO FEMMINA O-RING RAME | CALEF | NR | 12.51
066888 | 905840 1/2 X10 RACC.CURVO FEMMINA O-RING RAME | CALEF | NR | 13.85
066889 | 905842 1/2 X12 RACC.CURVO FEMMINA O-RING RAME | CALEF | NR | 13.85
066890 | 905844 1/2 X14 RACC.CURVO FEMMINA O-RING RAME | CALEF | NR | 13.85
066891 | 905846 1/2 X16 RACC.CURVO FEMMINA O-RING RAME | CALEF | NR | 13.85
066892 | 905848 1/2 X18 RACC.CURVO FEMMINA O-RING RAME | CALEF | NR | 17.41
066893 | 905856 3/4 X16 RACC.CURVO FEMMINA O-RING RAME | CALEF | NR | 23.11
066894 | 905858 3/4 X18 RACC.CURVO FEMMINA O-RING RAME | CALEF | NR | 23.11
066895 | 905852 3/4 X22 RACC.CURVO FEMMINA O-RING RAME | CALEF | NR | 27.35
066896 | 906010 D.10 RACCORDO A TEE O-RING RAME | CALEF | NR | 18.14
066897 | 906012 D.12 RACCORDO A TEE O-RING RAME | CALEF | NR | 18.14
066898 | 906014 D.14 RACCORDO A TEE O-RING RAME | CALEF | NR | 20.92
066899 | 906016 D.16 RACCORDO A TEE O-RING RAME | CALEF | NR | 20.92
066900 | 906018 D.18 RACCORDO A TEE O-RING RAME | CALEF | NR | 30.43
066901 | 906022 D.22 RACCORDO A TEE O-RING RAME | CALEF | NR | 31.89
066902 | 906830 3/8X10 RACCORDO TEE FEMM. O-RING RAME | CALEF | NR | 19.16
066903 | 906832 3/8X12 RACCORDO TEE FEMM. O-RING RAME | CALEF | NR | 19.16
066904 | 906840 1/2X10 RACCORDO TEE FEMM. O-RING RAME | CALEF | NR | 22.53
066905 | 906842 1/2X12 RACCORDO TEE FEMM. O-RING RAME | CALEF | NR | 22.53
066906 | 906844 1/2X14 RACCORDO TEE FEMM. O-RING RAME | CALEF | NR | 28.23
066907 | 906846 1/2X16 RACCORDO TEE FEMM. O-RING RAME | CALEF | NR | 28.23
066909 | 906858 3/4X18 RACCORDO TEE FEMM. O-RING RAME | CALEF | NR | 34.23
066910 | 906852 3/4X22 RACCORDO TEE FEMM. O-RING RAME | CALEF | NR | 35.69
066911 | 930412 1/2X12 RACC.CURVO FEMM.C/STAFFA RAME | CALEF | NR | 20.33
066912 | 930414 1/2X14 RACC.CURVO FEMM.C/STAFFA RAME | CALEF | NR | 20.33
066913 | 930416 1/2X16 RACC.CURVO FEMM.C/STAFFA RAME | CALEF | NR | 20.33
066914 | 900518 3/4 X18 RACCORDO FEMMINA O-RING X RAME | CALEF | NR | 15.07
066919 | 649050 3/4 TI BY-PASS EQUILIBR. X 6490 S/UG. | CALEF | NR | 55.13
067139 | 905010 D.10 RACC.CURVO O-RING RAME | CALEF | NR | 13.85
067140 | 905012 D.12 RACC.CURVO O-RING RAME | CALEF | NR | 13.85
067141 | 905014 D.14 RACC.CURVO O-RING RAME | CALEF | NR | 17.11
067142 | 905016 D.16 RACC.CURVO O-RING RAME | CALEF | NR | 17.11
067143 | 905018 D.18 RACC.CURVO O-RING RAME | CALEF | NR | 20.33
067144 | 905022 D.22 RACC.CURVO O-RING RAME | CALEF | NR | 25.16
068033 | 356612 1" 12+12 COLLETT. COMPLANARE 23P.1,5 | CALEF | NR | 407.6
068034 | 364150 TAPPO X COLLETTORI 3/4" X ART 356/357 | CALEF | NR | 8.13
068035 | 364160 TAPPO X COLLETTORI 1" X ART 356/357 | CALEF | NR | 11.96
068276 | 579050 FILTRO GHISA DN.50 X DISCONN.575-576 | CALEF | NR | 265.4
068278 | 579060 FILTRO GHISA DN.65 X DISCONN.575-576 | CALEF | NR | 362.9
068279 | 579080 FILTRO GHISA DN.80 X DISCONN.575-576 | CALEF | NR | 442.4
068280 | 579100 FILTRO GHISA DN.100 X DISCONN.575-576 | CALEF | NR | 637
068281 | 579120 FILTRO GHISA DN.125 X DISCONN.575-576 | CALEF | NR | 825
068282 | 579150 FILTRO GHISA DN.150 X DISCONN.575-576 | CALEF | NR | 1257
068283 | 579200 FILTRO GHISA DN.200 X DISCONN.575-576 | CALEF | NR | 2260
068284 | 579250 FILTRO GHISA DN.250 X DISCONN.575-576 | CALEF | NR | 3810
068481 | 680535 3/4 12,5-13 16-18 RACCORDO MULTIS. | CALEF | NR | 11.15
068857 | R49175/C 1/2" BOCCHETTONE C/TENUTA GOMMA | CALEF | NR | 9.49
068870 | 523080 1"1/2 MISCEL.TERMOST.CART.INT.30-65°C | CALEF | NR | 2180
068881 | 447010 23P.1,5 D.10 RACC.CR MECCANICO X RAME | CALEF | NR | 5.13
068884 | 447015 23P.1,5 D.15 RACC.CR MECCANICO X RAME | CALEF | NR | 5.13
068885 | 447016 23P.1,5 D.16 RACC.CR MECCANICO X RAME | CALEF | NR | 5.13
069111 | 519504 3/4 VALV.BY-PASS DIFFERENZIALE 10-40 | CALEF | NR | 140.5
069201 | 680546 3/4 13,5-14 18-20 RACCORDO MULTIS. | CALEF | NR | 11.29
069202 | 680564 3/4 15,5-16 18-20 RACCORDO MULTIS. | CALEF | NR | 11.29
069373 | 551007 DISCAL 1"1/4 DISAERATORE C/SCARICO | CALEF | NR | 368.9
069586 | 643042 VALVOLA ZONA NC 1/2" MOT.3V+MICRO 220V | CALEF | NR | 187.6
069587 | 643052 VALVOLA ZONA NC 3/4" MOT.3V+MICRO 220V | CALEF | NR | 194.4
069588 | 643062 VALVOLA ZONA NC 1" MOT.3V+MICRO 220V | CALEF | NR | 210.5
069589 | 450140 VALVOLA MONOTUBO 1/2" CROM +SONDA OTT. | CALEF | NR | 62.53
069590 | 450150 VALVOLA MONOTUBO 3/4" CROM +SONDA OTT. | CALEF | NR | 62.53
069591 | 348400 VALVOLA MONOTUBO RAD.1/2" CR+SONDA OTT | CALEF | NR | 57.58
069592 | 348500 VALVOLA MONOTUBO RAD.3/4" CR+SONDA OTT | CALEF | NR | 57.58
069910 | 572106 DISCONNETTORE A ZONE DI PRES. PN10 D.6 | CALEF | NR | 85.18
070082 | 548082 SEPARATORE DN80 ATT.PN16+COIB+DISAER. | CALEF | NR | 3080
070083 | 548102 SEPARATORE DN100 ATT.PN16+COIB+DISAER. | CALEF | NR | 3160
070084 | 548052 SEPARATORE DN50 ATT.PN16+COIB+DISAER. | CALEF | NR | 2060
070085 | 548062 SEPARATORE DN65 ATT.PN16+COIB+DISAER. | CALEF | NR | 2130
070261 | 357502 COLLETT. COMPL.MONOLATERALE 2+2 3/4" | CALEF | NR | 101
070262 | 357503 COLLETT. COMPL.MONOLATERALE 3+3 3/4" | CALEF | NR | 139
070263 | 357504 COLLETT. COMPL.MONOLATERALE 4+4 3/4" | CALEF | NR | 202.5
070264 | 357505 COLLETT. COMPL.MONOLATERALE 5+5 3/4" | CALEF | NR | 247
070265 | 357506 COLLETT. COMPL.MONOLATERALE 6+6 3/4" | CALEF | NR | 295.6
070266 | 437514 RACC. MECCANICO CR D.14 3/4" X RAME+OR | CALEF | NR | 9.36
070267 | 527622 1"X11/4 2,25 ATE VALV.SIC.MEMB.ISPESL | CALEF | NR | 350.9
070268 | 536040 1/2 RIDUTTORE DI PRES. OMOLOG S/MAN | CALEF | NR | 190.9
070269 | 536080 1"1/2 RIDUTTORE DI PRES. OMOLOG. S/MAN | CALEF | NR | 985
070270 | 547500 DN125 SEPARAT.FLANG D'ARIA GHISA PN16 | CALEF | NR | 1347
070271 | 437512 RACC. MECCANICO CR D.12 3/4" X RAME+OR | CALEF | NR | 9.36
071325 | 534208 REG.DI FLUSSO CR.1/2" 8L/MIN DIR.F-M | CALEF | NR | 42.44
071544 | 658100 COPPIA ZANCHE FISSAGGIO X 666,667,668 | CALEF | NR | 57.73
072034 | 649046 1/2 TI BY-PASS EQUILIBR. X 6490 U6 | CALEF | NR | 59.83
072035 | 649056 3/4 TI BY-PASS EQUILIBR. X 6490 U6 | CALEF | NR | 59.83
072036 | 649066 1" TI BY-PASS EQUILIBR. X 6490 U6 | CALEF | NR | 89.32
072098 | 536590 2"RIDUTTORE PRES.BRONZO OMOL.+DOP.MAN | CALEF | NR | 1765
074196 | 663000 KIT ECCENTRICO X BY-PASS X COLLETT.663 | CALEF | NR | 66.88
074197 | 599453 RACC.3/4"X1/2"X3/8" A DOPPIO ATT.RAD | CALEF | NR | 19.31
074198 | 599454 RACC.3/4"X1/2"X1/2" A DOPPIO ATT.RAD | CALEF | NR | 19.31
074199 | 599463 RACC. 1"X1/2"X3/8" A DOPPIO ATT.RAD | CALEF | NR | 20.92
074200 | 599464 RACC. 1"X1/2"X1/2" A DOPPIO ATT.RAD | CALEF | NR | 20.92
074202 | 599473 RACC.1"1/4X1/2"X3/8" A DOPPIO ATT.RAD | CALEF | NR | 24.58
074203 | 599474 RACC.1"1/4X1/2"X1/2" A DOPPIO ATT.RAD | CALEF | NR | 24.58
085616 | 527554 3/4X1" 5,4ATE VALV.SIC.MEMB.ISPESL | CALEF | NR | 172.5
085617 | 527654 1"X1"1/4 5,4ATE VALV.SIC.MEMB.ISPESL | CALEF | NR | 350.9
085618 | 527454 1/2X3/4 5,4 ATE VALV.SIC.MEMB.ISPESL | CALEF | NR | 120.1
085761 | 520640 1" 40-60'C MISCELAT.TERMOSTAT.REGOL | CALEF | NR | 181.5
085784 | 523090 2" MISCEL.TERMOST.CART.INT.36-65°C | CALEF | NR | 2560
085848 | 551008 DISCAL 1"1/2 DISAERATORE C/SCARICO | CALEF | NR | 430.4
085849 | 551009 DISCAL 2" DISAERATORE C/SCARICO | CALEF | NR | 696
085850 | 625000 1-5BAR PRESSOSTATO SICUR.RIARMO MANUAL | CALEF | NR | 60.73
085851 | 552080 1"1/2 IMBUTO DI SCARICO DIRITTO | CALEF | NR | 105.7
085852 | 650722 1"1/4X2 COLLETTORE SEMPLICE I60 COIBEN | CALEF | NR | 87.43
085853 | 650732 1"1/4X3 COLLETTORE SEMPLICE I60 COIBEN | CALEF | NR | 117.6
085854 | 650742 1"1/4X4 COLLETTORE SEMPLICE I60 COIBEN | CALEF | NR | 153
086243 | 536050 3/4 RIDUTTORE DI PRES.OMOLOG.S/MANOM | CALEF | NR | 272.1
086244 | 536070 1"1/4 RIDUTTORE DI PRES.OMOLOG.S/MANOM | CALEF | NR | 594
086246 | 533051 3/4 RIDUTTORE PRESSIONE INCLINATO | CALEF | NR | 81.43
086247 | 502130 MINICAL 3/8 VALV.AUT.SFOGO C/RUB.GIALL | CALEF | NR | 40.49
086248 | 523050 3/4 MISCEL.TERMOST.CART.INT.30-65°C | CALEF | NR | 1054
086249 | 656102 COMANDO ELETTROTERMICO N.C. 220V XVALV | CALEF | NR | 62.08
086250 | 350720 1"1/4 COLLETTORE SEMPLICE 2VIE | CALEF | NR | 49.67
086691 | 349030 COLLETTORE 3/4" X3 DERIV. 23P1,5 I.35 | CALEF | NR | 22.74
086692 | 349040 COLLETTORE 3/4" X4 DERIV. 23P1,5 I.35 | CALEF | NR | 31.16
086693 | 349050 COLLETTORE 3/4" X5 DERIV. 23P1,5 I.35 | CALEF | NR | 36.63
086694 | 349020 COLLETTORE 3/4" X2 DERIV. 23P1,5 I.35 | CALEF | NR | 17.96
087514 | 533041 1/2 RIDUTTORE PRESSIONE INCLINATO | CALEF | NR | 70.93
087609 | 364253 RACCORDO COLLEG.VALV.SFOGO 3/4MX3/8F | CALEF | NR | 8.31
087610 | 364254 RACCORDO COLLEG.VALV.SFOGO 3/4MX1/2F | CALEF | NR | 9.11
087611 | 364263 RACCORDO COLLEG.VALV.SFOGO 1" MX3/8F | CALEF | NR | 12.43
088298 | 660040 KIT INSTALLAZ. A PAV. CASSETTA 659044 | CALEF | NR | 97.47
088299 | 660060 KIT INSTALLAZ. A PAV. CASSETTA 659060 | CALEF | NR | 112.8
088300 | 660080 KIT INSTALLAZ. A PAV. CASSETTA 659084 | CALEF | NR | 125.1
088301 | 660100 KIT INSTALLAZ. A PAV. CASSETTA 659100 | CALEF | NR | 133.8
088302 | 660120 KIT INSTALLAZ. A PAV. CASSETTA 659120 | CALEF | NR | 146.2
089045 | 526152 GRUPPO SIC. SEDE INOX 3/4" 7 BAR | CALEF | NR | 73.18
089046 | 526153 GRUPPO SIC. INOX CON CURVA 3/4" 7 BAR | CALEF | NR | 108.3
092464 | 561401 1/2 M RUBINETTO INTERCETT. CROMATO | CALEF | NR | 11
092465 | 548007 SEPARATORE 1"1/4 CON VALV+RUB+COIBENT. | CALEF | NR | 732
092466 | 548008 SEPARATORE 1"1/2 CON VALV+RUB+COIBENT. | CALEF | NR | 895
092531 | 588050 BOCCHETTONE 3 PEZZI 3/4"F X M | CALEF | NR | 16.59
092683 | 313460 VALV. SICUR. DA 1/2" C/MANOM. 6 BAR | CALEF | NR | 85.63
093051 | 600061 MISCELATORE ELETTR. 1" LEGIOMIX | CALEF | NR | 2380
094721 | 401603 1" VALVOLA SQUADRA TERMOST. FERRO | CALEF | NR | 93.13
095770 | 588030 BOCCHETTONE 3 PEZZI 3/8"F X M | CALEF | NR | 8.33
095771 | 588040 BOCCHETTONE 3 PEZZI 1/2"F X M | CALEF | NR | 10.28
095775 | 588060 BOCCHETTONE 3 PEZZI 1" F X M | CALEF | NR | 27.26
095776 | 588070 BOCCHETTONE 3 PEZZI 1"1/4F X M | CALEF | NR | 37.04
095777 | 588080 BOCCHETTONE 3 PEZZI 1"1/2F X M | CALEF | NR | 89.51
095778 | 588090 BOCCHETTONE 3 PEZZI 2" F X M | CALEF | NR | 117.9
096163 | 688000 TERMOMETRO 0-120°C POSTERIORE | CALEF | NR | 25.6
096584 | 534106 REG.DI FLUSSO CR.1/2" 6L/MIN DIR.M-F | CALEF | NR | 42.44
099827 | 381402 BOCCHETT. TELESCOPICO DA 1/2"X3/4"F | CALEF | NR | 15.94
101780 | 387100 CHIAVE PER CALOTTA CH 26-CH 30 | CALEF | NR | 65.25
105591 | 392700 RACCORDO PORTATERMOMETRO 1"1/4 X COLL. | CALEF | NR | 62.68
105594 | 680544 3/4" 13,5-14 16-18 RACCORDO MULTISTR. | CALEF | NR | 11.15
105797 | 431603 DETENTORE SQUADRA FERRO CR. 1" | CALEF | NR | 71.66
106508 | R36074 MANOPOLA PER VALVOLA 338-339 3/8"-1/2" | CALEF | NR | 1.48
108704 | 904622 RACCORDO M.1" D22 CON DOPPIO O-RING | CALEF | NR | 25.16
109052 | 688010 TERMOM. D.80 ATT.POST. 0-120 C/POZZETT | CALEF | NR | 29.24
110305 | 680524 ADAT.DARCAL 3/4" INT.11,5-12 EST.14-16 | CALEF | NR | 11.15
110745 | 505421 VALVOLA SFIATO SCARICO ORIENT. 1/4 | CALEF | NR | 5.25
111584 | 904415 1/2 X15 RACCORDO MASCHIO O-RING X RAME | CALEF | NR | 8.02
112466 | 364050 RACC. PER DERIV.TESTA ø3/4"M.X23P.1,5M | CALEF | NR | 11.28
114840 | 253046 SOLAR VALV. SICUREZZA CR. 1/2"F 6BAR | CALEF | NR | 59.98
114841 | 250031 SOLAR VALV. SFOGO ARIA 3/8" CROMATO | CALEF | NR | 82.03
114842 | 251004 SOLAR DEGASATORE DISCALAIR 1/2"F | CALEF | NR | 174
114844 | 546205 DEFANGATORE 3/4" ATT. FILET. FEMMINA | CALEF | NR | 169.5
114847 | 546206 DEFANGATORE 1" ATT. FILET. FEMMINA | CALEF | NR | 178.5
114876 | 644252 VALV. ZONA SFERA 2 VIE MOTOR. 3/4"230V | CALEF | NR | 290.9
114878 | 644262 VALV. ZONA SFERA 2 VIE MOTOR. 1" 230V | CALEF | NR | 299.9
114879 | 644352 VALV. ZONA DEVIATRICE MOTOR. 3/4" 230V | CALEF | NR | 308.9
115172 | 521303 3/4 30-50'C MISC.TERMOSTAT.ANTISCOTT. | CALEF | NR | 212.9
115211 | 548006 SEPARATORE 1" CON VALV+RUB+COIBENT. | CALEF | NR | 627
115366 | 252140 SOLAR MISC. TERMOST. REG. 30-65°C 1/2" | CALEF | NR | 223.4
115459 | 644242 VALV. ZONA SFERA 2 VIE MOTOR. 1/2"230V | CALEF | NR | 290.9
120632 | 535040 RIDUTTORE PRESS. 1/2" C/ATT. MANOMETRO | CALEF | NR | 147.6
120633 | 535050 RIDUTTORE PRESS. 3/4" C/ATT. MANOMETRO | CALEF | NR | 206.9
120634 | 535060 RIDUTTORE PRESS. 1" C/ATT. MANOMETRO | CALEF | NR | 260.9
120905 | 384040 RACC. MASCHIO BICONO 1/2"M.X23/1,5M | CALEF | NR | 6.47
122706 | R49176/C 3/8" BOCCHETTONE C/TENUTA GOMMA | CALEF | NR | 6.82
123231 | 382000 BOCCHETTONE COMPLETO MF 23P1,5 | CALEF | NR | 12.65
123862 | 681555 RACC.3/4" DARCAL INT.14,5-15 EST.18-20 | CALEF | NR | 12.83
123863 | 680501 RACC.DARCAL 3/4 INT.9,5-10 EST.12-14MM | CALEF | NR | 11.15
123864 | 680526 ADAT. DARCAL 3/4 INT.11-12 EST.16-18MM | CALEF | NR | 11.15
123865 | 680555 RACC. DARCAL 3/4 INT.14-15 EST.18-20MM | CALEF | NR | 11.15
124625 | 200013 COMANDO TERMOSTATICO CROMATO C/GHIERA | CALEF | NR | 84.13
124627 | 209004 GUSCIO ANTIMANOM.CROMATO X TESTA TERM. | CALEF | NR | 23.4
129422 | 557706 MANOMETRO ISPESL 0-6 BAR 3/8 RADIALE | CALEF | NR | 42.89
129423 | 624000 TERMOSTATO IMMERS.SICUR.RIARMO MANUALE | CALEF | NR | 76.33
129844 | 502640 ROBOCAL 1/2" VALV.AUTOM. SFOGO ARIA | CALEF | NR | 28.96
130334 | 432603 1" DETENTORE DIRITTO FERRO | CALEF | NR | 73.65
130393 | 546207 DEFANGATORE 1 1/4" ATT. FILET. FEMMINA | CALEF | NR | 215.9
130394 | 546208 DEFANGATORE 1 1/2" ATT. FILET. FEMMINA | CALEF | NR | 239.9
130407 | 546005 DEFANGATORE DISCALDIRT 3/4" ATT.FIL.F. | CALEF | NR | 287.9
130408 | 546006 DISAERATORE DISCALDIRT 1" ATT. FIL.F. | CALEF | NR | 299.9
130409 | 644244 VALV. ZONA SFERA 2 VIE MOTOR. 1/2" 24V | CALEF | NR | 317.9
130410 | 644254 VALV. ZONA SFERA 2 VIE MOTOR. 3/4" 24V | CALEF | NR | 317.9
130411 | 644264 VALV. ZONA SFERA 2 VIE MOTOR. 1" 24V | CALEF | NR | 328.4
130412 | 644442 VALV. ZONA SFERA 3 VIE MOTOR. 1/2"230V | CALEF | NR | 349.4
130413 | 644452 VALV. ZONA SFERA 3 VIE MOTOR. 3/4"230V | CALEF | NR | 349.4
130414 | 644462 VALV. ZONA SFERA 3 VIE MOTOR. 1" 230V | CALEF | NR | 367.4
130415 | 644444 VALV. ZONA SFERA 3 VIE MOTOR. 1/2" 24V | CALEF | NR | 374.9
130416 | 644454 VALV. ZONA SFERA 3 VIE MOTOR. 3/4" 24V | CALEF | NR | 374.9
130417 | 644464 VALV. ZONA SFERA 3 VIE MOTOR. 1" 24V | CALEF | NR | 392.9
130421 | 644342 3BY VALV ZONA SF. 3VIE BYPASS 1/2"230V | CALEF | NR | 308.9
130423 | 644362 3BY VALV. ZONA SF. 3VIE BYPASS 1" 230V | CALEF | NR | 320.9
130440 | 6716C1 GR. COLLETTORI PREMONT. 1" F. 3 ATT. | CALEF | NR | 428.9
130441 | 6716D1 GR. COLLETTORI PREMONT. 1" F. 4 ATT. | CALEF | NR | 472.4
130442 | 6716E1 GR. COLLETTORI PREMONT. 1" F. 5 ATT. | CALEF | NR | 511
130443 | 6716F1 GR. COLLETTORI PREMONT. 1" F. 6 ATT. | CALEF | NR | 571
130444 | 6716G1 GR. COLLETTORI PREMONT. 1" F. 7 ATT. | CALEF | NR | 615
130445 | 6716H1 GR. COLLETTORI PREMONT. 1" F. 8 ATT. | CALEF | NR | 658
130446 | 6716I1 GR. COLLETTORI PREMONT. 1" F. 9 ATT. | CALEF | NR | 702
130447 | 6716L1 GR. COLLETTORI PREMONT. 1" F. 10 ATT. | CALEF | NR | 738
130448 | 6716M1 GR. COLLETTORI PREMONT. 1" F. 11 ATT. | CALEF | NR | 817
130449 | 6716N1 GR. COLLETTORI PREMONT. 1" F. 12 ATT. | CALEF | NR | 861
130450 | 6686C5S1 COLLETT. PREMONTATO 1" F. X 3 ATT. | CALEF | NR | 730
130451 | 6686D5S1 COLLETT. PREMONTATO 1" F. X 4 ATT. | CALEF | NR | 802
130452 | 6686E5S1 COLLETT. PREMONTATO 1" F. X 5 ATT. | CALEF | NR | 871
130453 | 6686F5S1 COLLETT. PREMONTATO 1" F. X 6 ATT. | CALEF | NR | 1041
130454 | 6686G5S1 COLLETT. PREMONTATO 1" F. X 7 ATT. | CALEF | NR | 1120
130455 | 6686H5S1 COLLETT. PREMONTATO 1" F. X 8 ATT. | CALEF | NR | 1192
130456 | 6686I5S1 COLLETT. PREMONTATO 1" F. X 9 ATT. | CALEF | NR | 1270
130457 | 6686L5S1 COLLETT. PREMONTATO 1" F. X 10 ATT. | CALEF | NR | 1339
130458 | 6686M5S1 COLLETT. PREMONTATO 1" F. X 11 ATT. | CALEF | NR | 1507
130459 | 6686N5S1 COLLETT. PREMONTATO 1" F. X 12 ATT. | CALEF | NR | 1585
130460 | 6686O5S1 COLLETT. PREMONTATO 1" F. X 13 ATT. | CALEF | NR | 1654
130461 | 6687C5S1 COLLET. PREMONTATO 1"1/4 F. X 3 ATT. | CALEF | NR | 730
130462 | 6687D5S1 COLLET. PREMONTATO 1"1/4 F. X 4 ATT. | CALEF | NR | 802
130463 | 6687E5S1 COLLET. PREMONTATO 1"1/4 F. X 5 ATT. | CALEF | NR | 871
130464 | 6687F5S1 COLLET. PREMONTATO 1"1/4 F. X 6 ATT. | CALEF | NR | 1041
130465 | 6687G5S1 COLLET. PREMONTATO 1"1/4 F. X 7 ATT. | CALEF | NR | 1120
130466 | 6687H5S1 COLLET. PREMONTATO 1"1/4 F. X 8 ATT. | CALEF | NR | 1192
130467 | 6687I5S1 COLLET. PREMONTATO 1"1/4 F. X 9 ATT. | CALEF | NR | 1270
130468 | 6687L5S1 COLLET. PREMONTATO 1"1/4 F. X 10 ATT | CALEF | NR | 1339
130469 | 6687M5S1 COLLET. PREMONTATO 1"1/4 F. X 11 ATT | CALEF | NR | 1507
130470 | 6687N5S1 COLLET. PREMONTATO 1"1/4 F. X 12 ATT | CALEF | NR | 1585
130471 | 6687O5S1 COLLET. PREMONTATO 1"1/4 F. X 13 ATT | CALEF | NR | 1654
130473 | 659064 CASSETTA MURO 500X600X110/140 VERNIC. | CALEF | NR | 284.9
131574 | 680515 RACC. DARCAL 3/4 INT.10,5-11 EST.14-16 | CALEF | NR | 11.15
131575 | 680517 RACC. DARCAL 3/4 INT.10,5-11 EST.16-18 | CALEF | NR | 11.15
132163 | 252150 SOLAR MISC. TERMOST. REG. 30-65°C 3/4" | CALEF | NR | 235.4
132327 | 557310 MANOMETRO 0-10 BAR ATT.RADIALE | CALEF | NR | 17.11
133063 | 364276 RIDUZIONE OTTONE 1"F.X 1"1/4 M. | CALEF | NR | 25.89
134096 | 585116 ANIMA DI RINFORZO D.16 SP.1 MM. RAME | CALEF | NR | 1.96
134097 | 585118 ANIMA DI RINFORZO D.18 SP.1 MM. RAME | CALEF | NR | 3.38
134099 | 253042 SOLAR VALV. SICUREZZA CR. 1/2"F 2,5BAR | CALEF | NR | 59.98
134100 | 259018 SOLAR VASO ESPANSIONE 18LT 3/4" | CALEF | NR | 146.8
134101 | 259025 SOLAR VASO ESPANSIONE 25LT 3/4" | CALEF | NR | 215.9
134453 | 680605 RACCORDO X MULTISTRATO 19,4X25 | CALEF | NR | 15.65
134454 | 941560 RACCORDO DIRITTO FEMMINA 3/4X1 | CALEF | NR | 9.6
134970 | R46042 ROMPIGETTO PER VALVOLA SERIE 455 | CALEF | NR | 1.77
134971 | R41036 SONDA OTTONE L.300 PER VALV. 4501-348 | CALEF | NR | 8.4
135731 | 150004 SONDA ESTERNO X SERIE 152,153,154,155 | CALEF | NR | 101.5
136395 | 251003 SOLAR DEGASATORE DISCAL 3/4"F | CALEF | NR | 212.9
136397 | 254458 SOLAR RACC. MECC. DIRITTO 3/4"M.X18 | CALEF | NR | 21.8
136398 | 254452 SOLAR RACC. MECC. DIRITTO 3/4"M.X22 | CALEF | NR | 23.55
136805 | 588130 BOCCHETTONE CURVO 3 PEZZI 3/8" | CALEF | NR | 9.61
136806 | 588140 BOCCHETTONE CURVO 3 PEZZI 1/2" | CALEF | NR | 12.64
136807 | 588150 BOCCHETTONE CURVO 3 PEZZI 3/4" | CALEF | NR | 19.7
136808 | 588160 BOCCHETTONE CURVO 3 PEZZI 1" | CALEF | NR | 34.81
136809 | 588170 BOCCHETTONE CURVO 3 PEZZI 1"1/4 | CALEF | NR | 50.37
137164 | 364060 RACC. PER DERIV.TESTA ø1"M.X23P.1,5M | CALEF | NR | 15.3
137893 | 225412 VALV.TERM. DOPPIO SQUADRA 1/2" DX CR. | CALEF | NR | 70.03
137894 | 385000 23X1,5 VALV.SFERA INTERC.X COL.C/MANOP | CALEF | NR | 20.35
137919 | 360003 COPPIA SUPPORTI PER COLLET. 356-357 | CALEF | NR | 5.84
137922 | 225422 VALV.TERM. DOPPIO SQUADRA 1/2" SX CR. | CALEF | NR | 70.03
137923 | 556000 MANOMETRO PROVA VASI 0-10 BAR | CALEF | NR | 107.7
138446 | 347 RACCORDO D.12 MECCANICO GIALLO PER RAME | CALEF | NR | 4.36
138447 | 347 RACCORDO D.14 MECCANICO GIALLO PER RAME | CALEF | NR | 4.36
138449 | R49159 3/4 CODOLO C/SONDA X VALV.MONOT.455 | CALEF | NR | 22.82
138451 | RICAMBIO SOTT.CAL+COD. X5350-536 1" EX R59388 | CALEF | NR | 25.31
138454 | 360 SUPPORTI PER FISSAGGIO COLLETT.SEMPLIC. | CALEF | NR | 16.09
138455 | 362001 SUPPORTO DI FISSAGGIO C/STAFFA | CALEF | NR | 10.82
138456 | 362 CASS. 360x270x100/80 IN PLASTICA | CALEF | NR | 59.83
138457 | 362 CASS. 560x330x100/80 IN PLASTICA | CALEF | NR | 100.2
138458 | 391 CP.VALV. 1.1\4X1.1\4 A SFERA C\BOCCH. | CALEF | NR | 157.5
138459 | 400300 VALV.TERM.DX + DET.SX CR.1/2"X23 P.1,5 | CALEF | NR | 178.5
138461 | 446 RACCORDO MECCANICO MONOBLOCCO 23 P.15 D12 | CALEF | NR | 4.36
138462 | 446 RACCORDO MECCANICO MONOBLOCCO 23 P.15 D14 | CALEF | NR | 4.36
138463 | 4494 MANOPOLA BCA X MONOTUBO 450 | CALEF | NR | 1.18
138464 | 503 TERMOMANOM. 0-6 0-120°C ATTACCO POST. | CALEF | NR | 58.03
138465 | 5055 VALVOLINA 1/2 MANUALE SFOGO ARIA CROMATA | CALEF | NR | 7.3
138466 | 5080 VALVOLINA 1/4 AUTOMATICA IGROSCOPICA | CALEF | NR | 9.89
138467 | 5360 CARTUCCIA 1/2 x RIDUTTORE DI PRESS.536 | CALEF | NR | 89.98
138468 | 5360 CARTUCCIA 3/4-1"x RIDUTTORE DI PRESS.536 | CALEF | NR | 130.3
138469 | 5360 RIDUTTORE 1" DI PRESSIONE C/ATT.MANOM. | CALEF | NR | 352.4
138477 | 586 TAPPO F. 1" | CALEF | NR | 10.22
138484 | 613 INTERRUTTORE 5 MT.A GALLEGGIANTE | CALEF | NR | 59.68
138486 | 637002 MOTORE 230V X VALV.MISCEL.3/4 A 1.1/2 | CALEF | NR | 574
138487 | 641 MOTORE DI RICAMBIO X VALV.DI ZONA 642-643 | CALEF | NR | 135.3
138489 | 680064 INT.15,5-16 EST.18-20 RACC.PLAST./MULT | CALEF | NR | 18.1
138490 | 681501 DARCAL CROM.RACCORDO 3/4 INT.9,5-10 | CALEF | NR | 12.83
138491 | 688 TERMOM. 1\4 D40 ATT.POSTERIORE CON POZZ. | CALEF | NR | 33.29
138497 | 8460 RUBINETTO 1/4 P/MANOMETRO GAS | CALEF | NR | 32.09
138498 | 8460 RUNINETTO 3/8 P/MANOMETRO GAS | CALEF | NR | 32.09
138499 | 8461 MANOM.1/4 0-100 x GAS | CALEF | NR | 85.48
138506 | 904628 RACC.DIR.MASCH.1"X28 X RAME -25/+120°C | CALEF | NR | 26.62
146763 | 688 TERMOM.D80 RAD.45mm. 0-120 1/2 ISPESL | CALEF | NR | 78.88
147610 | 400400 VALV.TERM.SX + DET.DX CR.1/2"X23 P.1,5 | CALEF | NR | 178.5
149170 | 100000 COPPIA PRESE PRESS./TEMP.INNESTO 1/4" | CALEF | NR | 23.84
149225 | 798006 VALVOLA BILANC. 1" PER 796/7900 3VIE | CALEF | NR | 214.1
151998 | 383150 RACCORDO FEMMINA BICONO 23/1,5F.X3/4M. | CALEF | NR | 6.76
151999 | 383550 RACCORDO COLLEG. TENUTA O-RING | CALEF | NR | 8.2
152390 | 250300 RUBINETTO VALVOLA SFOGO 3/8"X3/8" | CALEF | NR | 22.09
152416 | 265352 SOLARINCAL KIT COLLEG. SOLARE-CALD.3/4 | CALEF | NR | 786
152449 | 264352 SOLARNOCAL KIT COLLEG. SOLARE-CALD.3/4 | CALEF | NR | 786
152495 | 383151 RACC. FEMM. BICONO 23/1,5F.X3/4M. CROM | CALEF | NR | 7.02
153772 | 250131 SOLAR VALV. SFOGO ARIA 3/8 C/RUB.INTER | CALEF | NR | 104.7
153774 | 253043 SOLAR VALV. SICUREZZA CR. 1/2"F 3 BAR | CALEF | NR | 59.98
153776 | 253044 SOLAR VALV. SICUREZZA CR. 1/2"F 4 BAR | CALEF | NR | 59.98
153777 | 253048 SOLAR VALV. SICUREZZA CR. 1/2"F 8 BAR | CALEF | NR | 59.98
153778 | 253040 SOLAR VALV. SICUREZZA CR. 1/2"F 10 BAR | CALEF | NR | 59.98
153779 | 250400 RUBINETTO VALVOLA SFOGO 1/2"X1/2" | CALEF | NR | 38.39
153787 | 255010 SOLAR POMPA DI CARICO IMPIANTO | CALEF | NR | 319.4
153790 | 259012 SOLAR VASO ESPANSIONE 12LT 3/4" | CALEF | NR | 120.1
153792 | 259050 SOLAR VASO ESPANSIONE 50LT 3/4" | CALEF | NR | 526
153793 | 254305 RACCORDO DIR. INTERM. C/O-RING D.15 | CALEF | NR | 32.24
153794 | 254308 RACCORDO DIR. INTERM. C/O-RING D.18 | CALEF | NR | 35.24
153795 | 254302 RACCORDO DIR. INTERM. C/O-RING D.22 | CALEF | NR | 38.69
153796 | 254455 SOLAR RACC. MECC. DIRITTO 3/4"M.X15 | CALEF | NR | 21.5
153797 | 254505 RACC. GOMITO INTERM. C/O-RING D.15 | CALEF | NR | 34.49
153798 | 254508 RACC. GOMITO INTERM. C/O-RING D.18 | CALEF | NR | 36.59
153799 | 254502 RACC. GOMITO INTERM. C/O-RING D.22 | CALEF | NR | 42.74
153806 | 254755 RACC.GOMITO MASCHIO C/O-RING 3/4"M.X15 | CALEF | NR | 21.8
153807 | 254758 RACC.GOMITO MASCHIO C/O-RING 3/4"M.X18 | CALEF | NR | 23.4
153808 | 254752 RACC.GOMITO MASCHIO C/O-RING 3/4"M.X22 | CALEF | NR | 28.38
153809 | 254855 RACC.GOMITO FEMM. C/O-RING 3/4"F.X15 | CALEF | NR | 25.16
153810 | 254858 RACC.GOMITO FEMM. C/O-RING 3/4"F.X18 | CALEF | NR | 26.04
153811 | 254852 RACC.GOMITO FEMM. C/O-RING 3/4"F.X22 | CALEF | NR | 29.11
156001 | 534102 REG.DI FLUSSO CR.1/2" 2L/MIN DIR.M-F | CALEF | NR | 42.44
158464 | 383551 RACCORDO COLLEG. TENUTA O-RING CROMATO | CALEF | NR | 8.78
158662 | 252153 SOLAR MISC. TERMOST. REG. 30-65°C 3/4 | CALEF | NR | 275.9
159416 | 679044 DARCAL ADATTAT. PER TUBO MULTIST. 18X2 | CALEF | NR | 7.56
159554 | 400100 CP VALV. SQUADRA +DET. 1/2"X23 P.1,5 | CALEF | NR | 159
160521 | 6637H5 IS 1"1/4X 8X3/4 COLLET.PREMONT.C/COIB. | CALEF | NR | 844
161322 | 314432 1/2 MF. VALV.SICUR. C/ATT.MANOM. 3BAR | CALEF | NR | 56.38
161885 | 360043 COLLET. DISTR. PREMONT. 3/4" 4+3 DERIV | CALEF | NR | 298.4
161886 | 360054 COLLET. DISTR. PREMONT. 3/4" 5+4 DERIV | CALEF | NR | 329.9
161891 | 360210 COPPIA SUPPORTI PER COLLETTORI 354 | CALEF | NR | 24.72
162035 | R36075 TAPPO PER MANOPOLA X 338-339 | CALEF | NR | 0.48
162036 | R36076 CANNOTTO PER MANOPOLA X 338-339 | CALEF | NR | 0.97
163003 | 132512 VALV. BILANC.C/FLUSS. 3/4" 5-13 LT/MIN | CALEF | NR | 159
164244 | 904514 3/4 X14 RACCORDO MASCHIO O-RING X RAME | CALEF | NR | 12.87
164245 | 335002 COLLETTORE PORTASTRUMENTI INAIL 1"1/4 | CALEF | NR | 987
165862 | 6626B5 COLLETT. 1"X 2 VIE 3/4" M.C/VALV.INTER | CALEF | NR | 217.4
165863 | 6626C5 COLLETT. 1"X 3 VIE 3/4" M.C/VALV.INTER | CALEF | NR | 251.9
165864 | 6626D5 COLLETT. 1"X 4 VIE 3/4" M.C/VALV.INTER | CALEF | NR | 290.9
165865 | 6626E5 COLLETT. 1"X 5 VIE 3/4" M.C/VALV.INTER | CALEF | NR | 335.9
165866 | 6626F5 COLLETT. 1"X 6 VIE 3/4" M.C/VALV.INTER | CALEF | NR | 367.4
165867 | 6626G5 COLLETT. 1"X 7 VIE 3/4" M.C/VALV.INTER | CALEF | NR | 439.4
165868 | 6626H5 COLLETT. 1"X 8 VIE 3/4" M.C/VALV.INTER | CALEF | NR | 475.4
165869 | 6626I5 COLLETT. 1"X 9 VIE 3/4" M.C/VALV.INTER | CALEF | NR | 520
165870 | 6626L5 COLLETT. 1"X10 VIE 3/4" M.C/VALV.INTER | CALEF | NR | 565
165871 | 6626M5 COLLETT. 1"X11 VIE 3/4" M.C/VALV.INTER | CALEF | NR | 604
165872 | 6626N5 COLLETT. 1"X12 VIE 3/4" M.C/VALV.INTER | CALEF | NR | 642
165873 | 6626O5 COLLETT. 1"X13 VIE 3/4" M.C/VALV.INTER | CALEF | NR | 718
165874 | 662000 KIT BYPASS DIFF. 3/4" F.CALOT.X 3/4"F. | CALEF | NR | 45.74
166901 | 574004 DISCONNETTORE A ZONA TIPO BA D.1/2" | CALEF | NR | 344.9
168285 | 675060 CASSETTA PER COLLETTORI 550X600 | CALEF | NR | 479.9
168286 | 675080 CASSETTA PER COLLETTORI 550X800 | CALEF | NR | 565
169172 | 252713 SOLAR MISC. TERMOST. REG. 35-55°C 3/4" | CALEF | NR | 226.4
169173 | 252714 SOLAR MISC. TERMOST. REG. 35-55°C 1/2" | CALEF | NR | 226.4
170084 | 588052 BOCCHETTONE 3/4" "SOLAR" | CALEF | NR | 20.59
170085 | 588062 SOLAR RACC.DIRITTO 3 PEZZI 1" | CALEF | NR | 29.39
171413 | 659044 CASSETTA 400X500X110-40 | CALEF | NR | 236.9
171414 | 659084 CASSETTA MURO 500X800X110 | CALEF | NR | 335.9
171415 | 659104 CASSETTA 500X1000X110 | CALEF | NR | 398.9
172035 | 625100 0,5-1,7BAR PRESSOSTATO RIPRISTINO MAN. | CALEF | NR | 76.93
174410 | 679024 DARCAL ADATTAT.X TUBO MULT.23/1,5X16/2 | CALEF | NR | 7.56
175772 | 679264 DARCAL ADATT.CR. ø3/4"X20/2 X MULTIST. | CALEF | NR | 12.52
175773 | 679266 DARCAL ADATT.CR.ø3/4"X20/2,5 X MULTIS. | CALEF | NR | 12.52
175952 | 338452 VALV.TERM.SQUADRA 3/4X1/2 PER RAME | CALEF | NR | 29.04
175953 | 342452 DETENTORE SQUADRA RAME 1/2X3/4 | CALEF | NR | 21.63
175954 | 681564 RACC.3/4" DARCAL INT.15,5-16 EST.18-20 | CALEF | NR | 12.83
176387 | 437516 RACC. MECCANICO CR D.16 3/4" X RAME+OR | CALEF | NR | 9.36
177678 | 252340 SOLAR MISC. TERMOST. 30-65°C 1/2" | CALEF | NR | 1042
177688 | 252350 SOLAR MISC. TERMOST. 30-65°C 3/4" | CALEF | NR | 1162
177689 | 252360 SOLAR MISC. TERMOST. 30-65°C 1" | CALEF | NR | 1410
177690 | 252370 SOLAR MISC. TERMOST. 30-65°C 1"1/4 | CALEF | NR | 1557
181306 | 535091 RIDUTTORE DI PRESSIONE 2" C/MANOMETRO | CALEF | NR | 1077
182034 | 679002 CALIBR. C/FRESA X TUBO MULTIST. 16X2 | CALEF | NR | 97.92
182035 | 679003 CALIBR. C/FRESA X TUBO MULT. 16X2,25 | CALEF | NR | 97.92
182036 | 679004 CALIBR. C/FRESA X TUBO MULTIST. 18X2 | CALEF | NR | 97.92
182037 | 679006 CALIBR. C/FRESA X TUBO MULTIST. 20X2 | CALEF | NR | 130.2
182038 | 679007 CALIBR. C/FRESA X TUBO MULT. 20X2,25 | CALEF | NR | 130.2
182039 | 679008 CALIBR. C/FRESA X TUBO MULTIST. 20X2,5 | CALEF | NR | 130.2
183124 | 526142 GRUPPO SICUREZZA INOX D.1/2" | CALEF | NR | 73.18
184048 | 535041 RIDUTTORE DI PRESSIONE 1/2" C/MAN. | CALEF | NR | 180
184197 | 546550 DEFANGATORE DIRTCAL COIB.DN50 ATT.FLAN | CALEF | NR | 1919
184198 | 546560 DEFANGATORE DIRTCAL COIB.DN65 ATT.FLAN | CALEF | NR | 1987
184199 | 546580 DEFANGATORE DIRTCAL COIB.DN80 ATT.FLAN | CALEF | NR | 2500
184200 | 546510 DEFANGATORE DIRTCAL COIB.DN100 ATT.FLA | CALEF | NR | 2570
184202 | 546512 DEFANGATORE DIRTCAL COIB.DN125 ATT.FLA | CALEF | NR | 4970
184203 | 546515 DEFANGATORE DIRTCAL COIB.DN150 ATT.FLA | CALEF | NR | 5090
184204 | 546052 DEFANGATORE DISCALDIRT DN50 ATT.FLANG. | CALEF | NR | 2390
184205 | 546062 DEFANGATORE DISCALDIRT DN65 ATT.FLANG. | CALEF | NR | 2450
184206 | 546082 DEFANGATORE DISCALDIRT DN80 ATT.FLANG. | CALEF | NR | 3980
184207 | 546102 DEFANGATORE DISCALDIRT DN100 ATT.FLANG | CALEF | NR | 4150
184208 | 546122 DEFANGATORE DISCALDIRT DN125 ATT.FLANG | CALEF | NR | 6460
184209 | 546152 DEFANGATORE DISCALDIRT DN150 ATT.FLANG | CALEF | NR | 6860
184228 | 1825C1A2L GR.REGOL.P.FISSO 3/4"M. 3 DER.ALPHA | CALEF | NR | 1815
184229 | 1825D1A2L GR.REGOL.P.FISSO 3/4"M. 4 DER.ALPHA | CALEF | NR | 1851
184230 | 1825E1A2L GR.REGOL.P.FISSO 3/4"M. 5 DER.ALPHA | CALEF | NR | 1884
184231 | 1825F1A2L GR.REGOL.P.FISSO 3/4"M. 6 DER.ALPHA | CALEF | NR | 1997
184232 | 1825G1A2L GR.REGOL.P.FISSO 3/4"M. 7 DER.ALPHA | CALEF | NR | 2030
184233 | 1825H1A2L GR.REGOL.P.FISSO 3/4"M. 8 DER.ALPHA | CALEF | NR | 2070
184234 | 1825I1A2L GR.REGOL.P.FISSO 3/4"M. 9 DER.ALPHA | CALEF | NR | 2110
184235 | 1825L1A2L GR.REGOL.P.FISSO 3/4"M.10 DER.ALPHA | CALEF | NR | 2220
184236 | 1825M1A2L GR.REGOL.P.FISSO 3/4"M.11 DER.ALPHA | CALEF | NR | 2280
184237 | 1825N1A2L GR.REGOL.P.FISSO 3/4"M.12 DER.ALPHA | CALEF | NR | 2320
184238 | 1825O1A2L GR.REGOL.P.FISSO 3/4"M.13 DER.ALPHA | CALEF | NR | 2350
184250 | 1826C1 GR.REGOL.P.FISSO 1"F. 3 DER.ALPHA +KIT | CALEF | NR | 2140
184252 | 1826D1 GR.REGOL.P.FISSO 1"F. 4 DER.ALPHA +KIT | CALEF | NR | 2180
184253 | 1826E1 GR.REGOL.P.FISSO 1"F. 5 DER.ALPHA +KIT | CALEF | NR | 2220
184254 | 1826F1 GR.REGOL.P.FISSO 1"F. 6 DER.ALPHA +KIT | CALEF | NR | 2360
184255 | 1826G1 GR.REGOL.P.FISSO 1"F. 7 DER.ALPHA +KIT | CALEF | NR | 2410
184256 | 1826H1 GR.REGOL.P.FISSO 1"F. 8 DER.ALPHA +KIT | CALEF | NR | 2440
184257 | 1826I1 GR.REGOL.P.FISSO 1"F. 9 DER.ALPHA +KIT | CALEF | NR | 2470
184258 | 1826L1 GR.REGOL.P.FISSO 1"F.10 DER.ALPHA +KIT | CALEF | NR | 2670
184259 | 1826M1 GR.REGOL.P.FISSO 1"F.11 DER.ALPHA +KIT | CALEF | NR | 2730
184260 | 1826N1 GR.REGOL.P.FISSO 1"F.12 DER.ALPHA +KIT | CALEF | NR | 2770
184261 | 1826O1 GR.REGOL.P.FISSO 1"F.13 DER.ALPHA +KIT | CALEF | NR | 2800
184298 | 700005 CASSETTA INCASSO 3/4" 520X520 C/DIMA | CALEF | NR | 561
184299 | 700015 MODULO IDRAUL. PLURIMOD C/SERVOM. 230V | CALEF | NR | 1613
184300 | 700016 MODULO IDRAUL. PLURIMOD C/SERVOM. 24V | CALEF | NR | 1613
184301 | 700050 CONTATORE SANIT.CALDO 3/4" LETT.LOCALE | CALEF | NR | 205.2
184302 | 700051 CONTATORE SANIT.CALDO 3/4" USC.IMPULS. | CALEF | NR | 290.1
184303 | 700052 CONTATORE SANIT.FREDDO 3/4" LET.LOCALE | CALEF | NR | 205.2
184305 | 700053 CONTATORE SANIT.FREDDO 3/4" USC.IMPUL. | CALEF | NR | 290.1
184306 | 700055 KIT MISCELAZIONE 1/2" PER 700050/1 | CALEF | NR | 276
185214 | 6637C5 IS 1"1/4X 3X3/4 COLLET.PREMONT.C/COIB. | CALEF | NR | 547
185215 | 6637D5 IS 1"1/4X 4X3/4 COLLET.PREMONT.C/COIB. | CALEF | NR | 600
185216 | 6637E5 IS 1"1/4X 5X3/4 COLLET.PREMONT.C/COIB. | CALEF | NR | 657
185217 | 6637F5 IS 1"1/4X 6X3/4 COLLET.PREMONT.C/COIB. | CALEF | NR | 724
185218 | 6637G5 IS 1"1/4X 7X3/4 COLLET.PREMONT.C/COIB. | CALEF | NR | 774
185219 | 6637I5 IS 1"1/4X 9X3/4 COLLET.PREMONT.C/COIB. | CALEF | NR | 981
185220 | 6637L5 IS 1"1/4X10X3/4 COLLET.PREMONT.C/COIB. | CALEF | NR | 1036
185221 | 6637M5 IS 1"1/4X11X3/4 COLLET.PREMONT.C/COIB. | CALEF | NR | 1149
185222 | 6637N5 IS 1"1/4X12X3/4 COLLET.PREMONT.C/COIB. | CALEF | NR | 1201
185223 | 6637O5 IS 1"1/4X13X3/4 COLLET.PREMONT.C/COIB. | CALEF | NR | 1269
185317 | 6716O1 GR. COLLETTORI PREMONT. 1" F. 13 ATT. | CALEF | NR | 897
187498 | 254062 SOLAR RACC. MECC. DIRITTO 1"F.X22 | CALEF | NR | 26.33
187647 | 132402 VALV. BILANC.C/FLUSS. 1/2" 2-7 LT/MIN | CALEF | NR | 153
187648 | 132522 VALV. BILANC.C/FLUSS. 3/4" 7-28 LT/MIN | CALEF | NR | 159
187649 | 132602 VALV. BILANC.C/FLUSS. 1" 10-40 LT/MIN | CALEF | NR | 187.5
187650 | 132702 VALV.BILANC.C/FLUSS.1"1/4 20-70 LT/MIN | CALEF | NR | 211.4
187651 | 132802 VALV.BILANC.C/FLUSS.1"1/2 30-120LT/MIN | CALEF | NR | 316.4
187652 | 132902 VALV. BILANC.C/FLUSS. 2" 50-200 LT/MIN | CALEF | NR | 383.9
188241 | 309560 VALV.SIC.TEMP./PRESS. 3/4"M.X 22 6 BAR | CALEF | NR | 159
189522 | 535051 RIDUTTORE DI PRESSIONE 3/4" C/MAN. | CALEF | NR | 238.4
189548 | 558 RUBIN. AUTOM. INTERC. 3/4" X VASI ESPANS. | CALEF | NR | 58.63
190296 | 625005 PRESSOSTATO PER AUTOCLAVI 500V 1/4" F. | CALEF | NR | 51.29
191663 | 546209 DEFANGATORE 2" ATT. FILET. FEMMINA | CALEF | NR | 290.9
192110 | 900622 RACCORDO DIRITTO FEMM. 1"X22 X RAME | CALEF | NR | 30.89
192111 | 900628 RACCORDO DIRITTO FEMM. 1"X28 X RAME | CALEF | NR | 31.79
192872 | 309471 SOLAR VALV.SIC. COMB. 1/2"M.X15 7BAR | CALEF | NR | 153
193006 | 437518 RACC. MECCANICO CR D.18 3/4" X RAME+OR | CALEF | NR | 9.36
193244 | 254052 SOLAR RACC. MECC. DIRITTO 3/4"F.X22 | CALEF | NR | 23.55
193892 | 391066 COPPIA VALVOLE SFERA 1" CON TENUTA OR | CALEF | NR | 75.73
193962 | 392600 COLLETTORE PORTA-TERMOMETRO 1" M/F | CALEF | NR | 59.38
193963 | 940450 RACCORDO DIRITTO MASCHIO 1/2X3/4 | CALEF | NR | 4.93
193964 | F36073 CARTUCCIA RICAMBIO PER VALV./COLLETT. | CALEF | NR | 3.99
194686 | 240500 SOLAR VALVOLA SFERA 3/4" INOX IMP.SOL. | CALEF | NR | 96.87
195719 | 309430 VALV.SIC.TEMP./PRESS. 1/2"M.X 15 3 BAR | CALEF | NR | 148.6
196390 | 312480 1/2" MASCHIO 8 BAR VALV.SIC.MEMBRANA | CALEF | NR | 37.34
196637 | 681546 RACC.3/4" DARCAL INT.13,5-14 EST.18-20 | CALEF | NR | 12.83
196817 | 354053 COLLET. C/VALV. INTERC. 3/4" 3 DERIV. | CALEF | NR | 56.41
196818 | 354054 COLLET. C/VALV. INTERC. 3/4" 4 DERIV. | CALEF | NR | 67.89
198519 | 354055 COLLET. C/VALV. INTERC. 3/4" 5 DERIV. | CALEF | NR | 80.03
199637 | 309400 VALV.SIC.TEMP./PRESS. 1/2"M.X 15 10BAR | CALEF | NR | 148.6
201244 | 280054 VALVOLA ANTICONDENSA 3/4" 45°C 3,2 KV | CALEF | NR | 190.5
201245 | 280055 VALVOLA ANTICONDENSA 3/4" 55°C 3,2 KV | CALEF | NR | 190.5
201246 | 280056 VALVOLA ANTICONDENSA 3/4" 60°C 3,2 KV | CALEF | NR | 190.5
201247 | 280057 VALVOLA ANTICONDENSA 3/4" 70°C 3,2 KV | CALEF | NR | 190.5
201248 | 280064 VALVOLA ANTICONDENSA 1" 45°C 9 KV | CALEF | NR | 265.4
201249 | 280065 VALVOLA ANTICONDENSA 1" 55°C 9 KV | CALEF | NR | 265.4
201250 | 280066 VALVOLA ANTICONDENSA 1" 60°C 9 KV | CALEF | NR | 265.4
201251 | 280067 VALVOLA ANTICONDENSA 1" 70°C 9 KV | CALEF | NR | 265.4
201252 | 280074 VALVOLA ANTICONDENSA 1"1/4 45°C 12 KV | CALEF | NR | 304.4
201253 | 280075 VALVOLA ANTICONDENSA 1"1/4 55°C 12 KV | CALEF | NR | 304.4
201254 | 280076 VALVOLA ANTICONDENSA 1"1/4 60°C 12 KV | CALEF | NR | 304.4
201255 | 280077 VALVOLA ANTICONDENSA 1"1/4 70°C 12 KV | CALEF | NR | 304.4
201470 | 335 COLLETT.PORTASTR.INAIL 1"1/4 DOPPIO PRES. | CALEF | NR | 1128
204238 | 280264 VALVOLA ANTICONDENSA 1" 45°C 3,2 KV | CALEF | NR | 196.5
204239 | 280265 VALVOLA ANTICONDENSA 1" 55°C 3,2 KV | CALEF | NR | 196.5
204240 | 280266 VALVOLA ANTICONDENSA 1" 60°C 3,2 KV | CALEF | NR | 196.5
204241 | 280267 VALVOLA ANTICONDENSA 1" 70°C 3,2 KV | CALEF | NR | 196.5
204388 | 349340 COLLETTORE SEMPL.INT.35 4VIE 1/2"F | CALEF | NR | 33.29
204887 | 755881 USCITA IMPULSIVA TERMIE PER CONTECA | CALEF | NR | 130.9
205171 | R46072 ROMPIGETTO PER VALVOLA MONOTUBO 455 | CALEF | NR | 1.77
205669 | 309530 VALV.SIC.TEMP./PRESS. 3/4"M.X 22 3 BAR | CALEF | NR | 159
207108 | F36077 ADATTATORE X 338-339-401-402-455 | CALEF | NR | 6.63
207625 | 503 TERMOMANOM. 0-4 0-120°C ATTACCO POST. | CALEF | NR | 58.03
207626 | 503 TERMOMANOM. 0-4 0-120°C ATTACCO RADIALE | CALEF | NR | 84.13
207627 | 503 TERMOMANOM. 0-6 0-120°C ATTACCO RADIALE | CALEF | NR | 84.13
209048 | 513425 1/2 2,5ATE VALVOLA DI SICUREZZA | CALEF | NR | 44.39
210147 | F69122 VITONE DI RICAMBIO X COLL. 668 663 | CALEF | NR | 14.54
210173 | 309440 VALV.SIC.TEMP./PRESS. 1/2"M.X 15 4 BAR | CALEF | NR | 148.6
210174 | 309460 VALV.SIC.TEMP./PRESS. 1/2"M.X 15 6 BAR | CALEF | NR | 148.6
210175 | 309470 VALV.SIC.TEMP./PRESS. 1/2"M.X 15 7 BAR | CALEF | NR | 148.6
210176 | 309542 VALV.SIC.TEMP./PRESS. 3/4"M.X 15 4 BAR | CALEF | NR | 159
210177 | 309570 VALV.SIC.TEMP./PRESS. 3/4"M.X 22 7 BAR | CALEF | NR | 159
210178 | 309500 VALV.SIC.TEMP./PRESS. 3/4"M.X 22 10BAR | CALEF | NR | 159
210614 | 645242 VALV. ZONA MOTORIZ. 2VIE 1/2" - 230V | CALEF | NR | 513
210615 | 645252 VALV. ZONA MOTORIZ. 2VIE 3/4" - 230V | CALEF | NR | 513
210616 | 645262 VALV. ZONA MOTORIZ. 2VIE 1" - 230V | CALEF | NR | 549
210617 | 645272 VALV. ZONA MOTORIZ. 2VIE 1"1/4 - 230V | CALEF | NR | 588
210618 | 645244 VALV. ZONA MOTORIZ. 2VIE 1/2" - 24V | CALEF | NR | 538
210619 | 645254 VALV. ZONA MOTORIZ. 2VIE 3/4" - 24V | CALEF | NR | 538
210620 | 645264 VALV. ZONA MOTORIZ. 2VIE 1" - 24V | CALEF | NR | 574
210621 | 645274 VALV. ZONA MOTORIZ. 2VIE 1"1/4 - 24V | CALEF | NR | 636
210622 | 645342 VALV. ZONA MOTORIZ. 3VIE 1/2" - 230V | CALEF | NR | 517
210623 | 645352 VALV. ZONA MOTORIZ. 3VIE 3/4" - 230V | CALEF | NR | 517
210624 | 645362 VALV. ZONA MOTORIZ. 3VIE 1" - 230V | CALEF | NR | 556
210625 | 645372 VALV. ZONA MOTORIZ. 3VIE 1"1/4 - 230V | CALEF | NR | 598
210626 | 645344 VALV. ZONA MOTORIZ. 3VIE 1/2" - 24V | CALEF | NR | 549
210627 | 645354 VALV. ZONA MOTORIZ. 3VIE 3/4" - 24V | CALEF | NR | 549
210628 | 645364 VALV. ZONA MOTORIZ. 3VIE 1" - 24V | CALEF | NR | 585
210629 | 645374 VALV. ZONA MOTORIZ. 3VIE 1"1/4 - 24V | CALEF | NR | 651
213161 | 354052 COLLET. C/VALV. INTERC. 3/4" 2 DERIV. | CALEF | NR | 43.32
213644 | 656202 COMANDO ELETTROTERMICO 230V | CALEF | NR | 70.33
213645 | 656204 COMANDO ELETTROTERMICO 24V | CALEF | NR | 70.33
213646 | 656212 COMANDO ELETTROTERMICO 230V C/MICRO | CALEF | NR | 70.59
213647 | 656214 COMANDO ELETTROTERMICO 24V C/MICRO | CALEF | NR | 78.28
215995 | 319601 SIFONE DI SCARICO 1" PLASTICA X 5261 | CALEF | NR | 9.79
219141 | 941550 RACCORDO DIRITTO FEMMINA 3/4X3/4 | CALEF | NR | 6.7
219337 | KIT1220402 KIT 1/2 SQUADRA RIQUALIF.ATT.FERRO | CALEF | NR | 60.61
219338 | KIT1221402 KIT 1/2 DIRITTO RIQUALIF.ATT.FERRO | CALEF | NR | 63.8
219339 | KIT1220302 KIT 3/8 SQUADRA RIQUALIF.ATT.FERRO | CALEF | NR | 57.42
219340 | KIT1220500 KIT 3/4 SQUADRA RIQUALIF.ATT.FERRO | CALEF | NR | 79.75
219341 | KIT1221500 KIT 3/4 DIRITTO RIQUALIF.ATT.FERRO | CALEF | NR | 82.94
219898 | 545305 3/4" DIRTMAG DEFANGATORE C/MAGNETE | CALEF | NR | 199.5
219899 | 545306 1" DIRTMAG DEFANGATORE C/MAGNETE | CALEF | NR | 218.9
219900 | 546315 3/4" DIRTMAG DEFANGATORE COIB.C/MAGN. | CALEF | NR | 299.9
219901 | 546316 1" DIRTMAG DEFANGATORE COIB.C/MAGN. | CALEF | NR | 325.4
219902 | 546317 1"1/4 DIRTMAG DEFANGATORE COIB.C/MAGN. | CALEF | NR | 352.4
219903 | 546318 1"1/2 DIRTMAG DEFANGATORE COIB.C/MAGN. | CALEF | NR | 382.4
219904 | 546319 2" DIRTMAG DEFANGATORE COIB.C/MAGN. | CALEF | NR | 427.4
220196 | 335082 COLLETTORE PORTASTRUMENTI INAIL 1"1/2 | CALEF | NR | 1299
221072 | F29631 TERMOSTATO 60°C X 28005/28026 | CALEF | NR | 33.59
221149 | 400301 VALV.TERM.DX+DET.SX BCO 1/2"X23 P.1,5 | CALEF | NR | 171
222351 | 199000 CNT COMANDO TERMOSTATICO C/GHIERA | CALEF | NR | 33.29
222371 | 254055 SOLAR RACC. MECC. DIRITTO 3/4"F.X15 | CALEF | NR | 21.5
222372 | 254058 SOLAR RACC. MECC. DIRITTO 3/4"F.X18 | CALEF | NR | 21.8
222373 | 254068 SOLAR RACC. MECC. DIRITTO 1"F.X28 | CALEF | NR | 31.16
222401 | KIT1221302 KIT 3/8 DIRITTO RIQUALIF.ATT.FERRO | CALEF | NR | 60.61
222751 | 535061 RIDUTTORE DI PRESSIONE 1" C/MAN. | CALEF | NR | 293.9
222902 | 383040 RACC. FEMM. BICONO 1/2"FX23/1,5M | CALEF | NR | 4.79
223119 | 400401 VALV.TERM.SX+DET.DX BCO 1/2"X23 P.1,5 | CALEF | NR | 171
223192 | F19159 VITONE DI RICAMBIO PER COL.662 | CALEF | NR | 16.65
238689 | 240600 SOLAR VALVOLA SFERA 1" INOX IMP.SOL. | CALEF | NR | 124
238990 | 166600 GR.REG.TERM. 1"F. POMPA ALPHA 2L 25-60 | CALEF | NR | 1282
239765 | 165600 GR.DISTRIB. 1" F. POMPA ALPHA 2L 25-60 | CALEF | NR | 1020
241441 | 559220 SEPCOLL SEPARATORE IDRAULICO | CALEF | NR | 775
243996 | 644356 VALV. 3V MOT.3/4" 230V KV 3,9M3/H 8VA. | CALEF | NR | 320.9
245476 | 335 COLLETT.PORTASTR.INAIL 1"1/2 DOPPIO PRES. | CALEF | NR | 1368
245499 | 166 VALV.MISC.TERM. 1"1/2 M.X1"1/4 M.X1"1/2F. | CALEF | NR | 319.4
246636 | 720020 RIPARTITORE CONSUMI MONITOR 2.0 | CALEF | NR | 111.6
246637 | 720053 FISSAGGIO PIASTRA 55 + ANCORA 75 MM | CALEF | NR | 6.65
246639 | 720052 PIASTRA(55MM)+ANCORA(20/39MM)+ANC.(59) | CALEF | NR | 10.37
247592 | 720050 KIT FISS.PIASTRA(39MM)+ANCORA(20/39MM) | CALEF | NR | 6.7
247593 | 720090 DISPOSIT. USB/RADIO C/SOFTWARE SW7200 | CALEF | NR | 609
249768 | 540600 VALV.INTER.COMBUST.ALL.97°C DN65 5 MT | CALEF | NR | 2270
256215 | 545375 DEFANGATORE C/FILTRO DIRTMAGPLUS 3/4" | CALEF | NR | 314.9
256720 | 166 VALVOLA MISC.TERM. 40°/70° | CALEF | NR | 319.4
257048 | 545376 DEFANGATORE C/FILTRO DIRTMAGPLUS 1" | CALEF | NR | 331.4
257230 | 540100 VALV.INTER.COMBUST.ALL.97°C DN100 5 MT | CALEF | NR | 3770
257231 | 540101 VALV.INTER.COMBUST.ALL.97°C DN100 10MT | CALEF | NR | 4190
257232 | 540601 VALV.INTER.COMBUST.ALL.97°C DN65 10MT | CALEF | NR | 2610
257233 | 540800 VALV.INTER.COMBUST.ALL.97°C DN80 5 MT | CALEF | NR | 2830
257234 | 540801 VALV.INTER.COMBUST.ALL.97°C DN80 10MT | CALEF | NR | 3200
257235 | 540610 VALV.INTER.COMBUST.ALL.110°C DN65 5 MT | CALEF | NR | 2340
257236 | 540810 VALV.INTER.COMBUST.ALL.110°C DN80 5 MT | CALEF | NR | 2920
257237 | 540110 VALV.INTER.COMBUST.ALL.110°C DN110 5MT | CALEF | NR | 3860
257238 | 540602 VALV.INTER.COMBUST.ALL.120°C DN65 5 MT | CALEF | NR | 3310
257239 | 540603 VALV.INTER.COMBUST.ALL.120°C DN65 10MT | CALEF | NR | 3540
257240 | 540802 VALV.INTER.COMBUST.ALL.120°C DN80 5 MT | CALEF | NR | 4130
257241 | 540803 VALV.INTER.COMBUST.ALL.120°C DN80 10MT | CALEF | NR | 4370
257242 | 540102 VALV.INTER.COMBUST.ALL.120°C DN100 5MT | CALEF | NR | 5190
257243 | 540103 VALV.INTER.COMBUS.ALL.120°C DN100 10MT | CALEF | NR | 5420
264190 | 252390 SOLAR MISC. TERMOST. 30-65°C 2" | CALEF | NR | 2810
267071 | 546650 DIRTMAG DEFANGATORE C/MAGNETE DN50 | CALEF | NR | 2200
268844 | 546660 DIRTMAG DEFANGATORE C/MAGNETE DN65 | CALEF | NR | 2270
268894 | F49476 KIT RIEMPIMENTO/LAVAGGIO CIRCUITO | CALEF | NR | 71.38
269300 | 720051 KIT FISS.PIASTRA(39MM)+ANCORA(59/75MM) | CALEF | NR | 9.11
269434 | 720030 MONITOR PULSE ACQUISITORE IMPULSI | CALEF | NR | 217.6
269437 | 720091 CONCENTRATORE DATI WSL868 CONSUMO TERM | CALEF | NR | 2630
269438 | 720092 ANTENNA RIPETITRICE | CALEF | NR | 757
269461 | 252380 SOLAR MISC. TERMOST. 30-65°C 1"1/2 | CALEF | NR | 2400
269487 | 720093 ANTENNA RIPETITRICE DATI CONSUMO BATT. | CALEF | NR | 945
269606 | 384041 RACCORDO MASCHIO BICONO 23X1/2 | CALEF | NR | 7
269683 | 278 FLUSSOMETRO 1-13 X 278/279 | CALEF | NR | 119.5
269721 | 546610 DIRTMAG DEFANGATORE C/MAGNETE DN100 | CALEF | NR | 2890
269729 | 546612 DIRTMAG DEFANGATORE C/MAGNETE DN125 | CALEF | NR | 5430
269784 | 335 COLLETT.PORTASTR.INAIL 2" DOPPIO PRES. | CALEF | NR | 1437
274359 | 28106 GR. RICIRCOLO ANTICOND./DISTR. 1" F.55° | CALEF | NR | 1233
274584 | 545101 DEFANGATORE DIRTMAG SLIM 3/4" M.X18 | CALEF | NR | 159
274585 | 545205 DEFANG.DIRTMAG SLIM C/KIT COLL.3/4 M/F | CALEF | NR | 208.4
275934 | 456400 VALV. MONOTUBO TERMOST. 1/2" INT.35 | CALEF | NR | 60.13
275935 | 456500 VALV. MONOTUBO TERMOST. 3/4" INT.35 | CALEF | NR | 60.13
275937 | 400510 VALV. TERMOARREDO MONOTUBO DX | CALEF | NR | 151.5
275938 | 400520 VALV. TERMOARREDO MONOTUBO SX | CALEF | NR | 151.5
275940 | 536056 RIDUTTORE DI PRESSIONE PN40 3/4" C/M | CALEF | NR | 355.4
275941 | 536046 RIDUTTORE DI PRESSIONE PN40 1/2" C/M | CALEF | NR | 266.9
275943 | 536066 RIDUTTORE DI PRESSIONE PN40 1" C/M | CALEF | NR | 436.4
276482 | 240400 SOLAR VALVOLA SFERA 1/2" INOX IMP.SOL. | CALEF | NR | 65.83
278634 | CBN550021 COIBENTAZIONE X 550021 | CALEF | NR | 142.8
279346 | F0000117 KIT DI COLLEGAM.ECCENTRICO PER 5451 | CALEF | NR | 55.94
279707 | 546680 DIRTMAG DEFANGATORE C/MAGNETE DN80 | CALEF | NR | 2810
280618 | 545100 COVER ESTETICA PER SERIE 5451-5452 | CALEF | NR | 20.39
280621 | 545105 DEFANGATORE DIRTMAG SLIM 3/4"M.X3/4"F. | CALEF | NR | 166.5
280622 | F0000118 RACCORDO PER TUBO RAME D.22 | CALEF | NR | 10.41
280623 | F0000401 RACCORDO 3/4" F. | CALEF | NR | 18.3
280624 | F0000439 CURVA DI COLLEGAMENTO 3/4" F. | CALEF | NR | 20.24
280665 | 28106 GR. RICIRCOLO ANTICOND./DISTR. 1" F.45° | CALEF | NR | 1233
280666 | 28106 GR. RICIRCOLO ANTICOND./DISTR. 1" F.60° | CALEF | NR | 1233
280667 | 28106 GR. RICIRCOLO ANTICOND./DISTR. 1" F.70° | CALEF | NR | 1233
280668 | 28107 GR. RICIRCOLO ANTIC./DISTR. 1"1/4 F.45° | CALEF | NR | 1303
280669 | 28107 GR. RICIRCOLO ANTIC./DISTR. 1"1/4 F.55° | CALEF | NR | 1303
280670 | 28107 GR. RICIRCOLO ANTIC./DISTR. 1"1/4 F.60° | CALEF | NR | 1303
280671 | 28107 GR. RICIRCOLO ANTIC./DISTR. 1"1/4 F.70° | CALEF | NR | 1303
280733 | 546615 DIRTMAG DEFANGATORE C/MAGNETE DN150 | CALEF | NR | 5560
281189 | 720014/C KIT MONITOR PULSE + VOLUMET.ACS 1/2" | CALEF | NR | 334.3
281999 | 335092 COLLETTORE PORTASTRUMENTI INAIL 2" | CALEF | NR | 1362
284031 | 681517 RACC.3/4" DARCAL INT.10,5-11 EST.16-18 | CALEF | NR | 12.83
286155 | 161010 REGOLATORE DIGITALE | CALEF | NR | 655
286914 | 940400 RACCORDO DIRITTO MASCHIO 1/2X23/1,5 | CALEF | NR | 4.48
286915 | 941500 RACCORDO DIRITTO FEMMINA 3/4X23/1,5 | CALEF | NR | 6.7
291514 | 152001 REGOLATORE CLIM. 1 CANALE X VALV.MISC. | CALEF | NR | 1357
291515 | 152002 REGOLATORE CLIM. 2 CANALI X VALV.MISC. | CALEF | NR | 1510
291516 | 152003 REGOLATORE CLIM. 3 CANALI X VALV.MISC. | CALEF | NR | 1668
295046 | 108601 VALVOLA ANTIGELO 1" | CALEF | NR | 172.5
295337 | 142140 VALV. INTERC./PREREGOL. 1/2" COIBENT. | CALEF | NR | 111.7
295339 | 142150 VALV. INTERC./PREREGOL. 3/4" COIBENT. | CALEF | NR | 119.5
298207 | 449902 PIASTRA DOPP.COPRIMURO INT.40 MM BCO | CALEF | NR | 2.91
298208 | 449900 PIASTRA SINGOLA COPRIMURO BIANCO | CALEF | NR | 1.74
299233 | 230302 DYNAMICAL VALV.TERM.SQUADRA 3/8" FERRO | CALEF | NR | 67.93
299234 | 230402 DYNAMICAL VALV.TERM.SQUADRA 1/2" FERRO | CALEF | NR | 70.93
299263 | 449901 PIASTRA DOPP.COPRIMURO INT.35 MM BCO | CALEF | NR | 2.91
301108 | 679067 DARCAL ADATTAT. PER TUBO MULT. 20X2,9 | CALEF | NR | 13.47
303508 | 679064 DARCAL ADATTAT.X TUBO MULT.23/1,5X20/2 | CALEF | NR | 13.47
305035 | FILTRO DEFANG. MAGN.SOTTOCALD. XS ATT.SQUADRA | CALEF | NR | 129.6
305478 | 130063 VALVOLA BILANCIAMENTO DN65 GHISA | CALEF | NR | 1131
305941 | 573515 DISCONNETTORE CA 3/4" F. | CALEF | NR | 218.9
307976 | 573415 1/2" DISC. A ZONE DI PRESS.DIFF.PN10 | CALEF | NR | 218.9
308206 | 570915 C3 CLEANER FAST | CALEF | NR | 74.83
310219 | 439010 RACC. M23X1,5 D.10 X TUBO RAME TEN.GOM | CALEF | NR | 5.63
310220 | 439012 RACC. M23X1,5 D.12 X TUBO RAME TEN.GOM | CALEF | NR | 5.63
310221 | 439014 RACC. M23X1,5 D.14 X TUBO RAME TEN.GOM | CALEF | NR | 5.63
310222 | 439016 RACC. M23X1,5 D.16 X TUBO RAME TEN.GOM | CALEF | NR | 5.63
312746 | KIT545900 PROTECT.PACK XS FILTRO DEFANG.+ACC. | CALEF | NR | 260.9
314746 | 580020 GR. AUTOM. TRATTAMENTO ACQUA D.1/2" | CALEF | NR | 885
314748 | 580903 CARTUCCIA 4,5LT X ADD. X 580020 | CALEF | NR | 392.9
315985 | 335 COLLETT.PORTASTR.INAIL DN80 DOPPIO PRES. | CALEF | NR | 1711
317075 | 108701 VALVOLA ANTIGELO 1"1/4 | CALEF | NR | 183
318009 | 359410 COLLETTORE DISTR.C/INTER.SING. 4-3 VIE | CALEF | NR | 310.4
318010 | 359510 COLLETTORE DISTR.C/INTER.SING. 5-4 VIE | CALEF | NR | 353.9
318011 | 359001 TEE CON CLIP DI FISSAGGIO | CALEF | NR | 22.49
318012 | 359002 TAPPO CIECO CON CLIP DI FISSAGGIO | CALEF | NR | 4.53
318013 | 359003 RACC.23 P.1,5 CON CLIP DI FISSAGGIO | CALEF | NR | 14.05
318014 | 359004 RACC.1/2" SEDE PIANA D.13 C/CLIP FISS. | CALEF | NR | 14.05
318015 | 359005 RACC.3/4" SEDE PIANA D.18 C/CLIP FISS. | CALEF | NR | 14.05
318016 | 359006 RACC.3/4" EUROCONUS D.18 C/CLIP FISS. | CALEF | NR | 14.05
318017 | 359024 RACC. PRESSARE D.16X2 MULTIPINZA | CALEF | NR | 11.38
318018 | 359064 RACC. PRESSARE D.20X2 MULTIPINZA | CALEF | NR | 12.12
318019 | 359700 PORTELLO FILO MURO C/TELAIO | CALEF | NR | 62.68
318020 | 359801 PLACCA COPERTURA BIANCA C/PIASTRA | CALEF | NR | 30.89
318021 | 359802 PLACCA COPERTURA INOX LUCIDO C/PIASTRA | CALEF | NR | 147.7
318022 | 359803 PLACCA COPERTURA INOX SPAZZ. C/PIASTRA | CALEF | NR | 133.9
318023 | 359420 COLLETTORE DISTR.C/INTER.GENER.4-3 VIE | CALEF | NR | 265.4
318024 | 359902 PLACCA C/MANOPOLE CROMATO LUCIDO | CALEF | NR | 103.5
318025 | 359100 GRUPPO CON INTERCETTAZIONI GENERALI | CALEF | NR | 218.9
325155 | 545950 XP DOSATORE POLIFOSF.1/2" SOTTOCALD. | CALEF | NR | 184.5
325156 | F0001503 RICARICA POLIFOSFATI 140 GR BIANCO | CALEF | NR | 20.19
332396 | 577500 FILTRO DEFANG.MAGNETICO XF DN32 3/4" | CALEF | NR | 370.4
332397 | 577600 FILTRO DEFANG.MAGNETICO XF DN32 1" | CALEF | NR | 398.9
332398 | 577700 FILTRO DEFANG.MAGNETICO XF DN32 1"1/4 | CALEF | NR | 451.4
332399 | 577800 FILTRO DEFANG.MAGNETICO XF DN50 1"1/2 | CALEF | NR | 658
332400 | 577900 FILTRO DEFANG.MAGNETICO XF DN50 2" | CALEF | NR | 726
332915 | 335 COLLETT.PORTASTR.INAIL DN65 DOPPIO PRES. | CALEF | NR | 1626
333438 | 108801 VALVOLA ANTIGELO 1"1/2 | CALEF | NR | 184.5
333439 | 108611 SISTEMA SCARICO FLUIDO 4 SEASONS 1" | CALEF | NR | 272.9
333441 | 108711 SISTEMA SCARICO FLUIDO 4 SEASONS 1"1/4 | CALEF | NR | 310.4
341726 | FILTRO DEFANG. MAGN.SOTTOCALD. XS ATT.LINEA | CALEF | NR | 163.5
344383 | 335 COLLETT.PORTASTR.INAIL DN50 DOPPIO PRES. | CALEF | NR | 1555
009117 | POMPA CALPEDA NMD 20/110BE 0,6CV 3F | CALPE | NR | 488.7
009118 | POMPA CALPEDA NMD 20/110ZE 0,75CV 3F | CALPE | NR | 505
009119 | POMPA CALPEDA NMD 20/110A/B 230/400/50 HZ | CALPE | NR | 532
009120 | POMPA CALPEDA NMD 20/140B/A 230/400/50 HZ | CALPE | NR | 825
009121 | POMPA CALPEDA NMD 20/140A/A 230/400/50 HZ | CALPE | NR | 874
009122 | POMPA CALPEDA NMD 25/190C/B 230/400/50 HZ | CALPE | NR | 1390
009123 | POMPA CALPEDA NMD 25/190B/A 230/400/50 HZ | CALPE | NR | 1544
009126 | POMPA CALPEDA NMD 32/210C/A 230/400/50HZ | CALPE | NR | 2600
009129 | POMPA CALPEDA NMD 40/180D/B 230/400/50 HZ | CALPE | NR | 2330
009131 | POMPA CALPEDA NMD 40/180B/A 400/690/50HZ | CALPE | NR | 3070
009135 | POMPA CALPEDA NM 20/160BE 1CV 3F | CALPE | NR | 740
009136 | POMPA CALPEDA NM 20/160A/A 230/400/50 HZ | CALPE | NR | 755
009137 | POMPA CALPEDA NM 25/12B/A 0,75CV 3F | CALPE | NR | 597
009138 | POMPA CALPEDA NM 25/12A/B 230/400/50 HZ | CALPE | NR | 614
009139 | POMPA CALPEDA NM 25/160BA 1,5CV 3F | CALPE | NR | 762
009140 | POMPA CALPEDA NM 25/160A/A 230/400/50 HZ | CALPE | NR | 874
009141 | POMPA CALPEDA NM 25/20B/C 230/400/50 HZ | CALPE | NR | 1090
009142 | POMPA CALPEDA NM 25/20A/B 230/400/50 HZ | CALPE | NR | 1244
009143 | POMPA CALPEDA NM 32/12FE 0,75CV 3F | CALPE | NR | 841
009144 | POMPA CALPEDA NM 32/12DE 1CV 3F | CALPE | NR | 890
009145 | POMPA CALPEDA NM 32/12A/A 230/400/50 HZ | CALPE | NR | 907
009146 | POMPA CALPEDA NM 32/12S/A 230/400/50 HZ | CALPE | NR | 1002
009147 | POMPA CALPEDA NM 32/16B/A 230/400/50 HZ | CALPE | NR | 1062
009148 | POMPA CALPEDA NM 32/16A/B 230/400/50 HZ | CALPE | NR | 1216
009149 | POMPA CALPEDA NM 32/20D/B 230/400/50 HZ | CALPE | NR | 1316
009150 | POMPA CALPEDA NM 32/20C/A 230/400/50 HZ | CALPE | NR | 1478
009152 | POMPA CALPEDA NM 40/12F/B 230/400/50 HZ | CALPE | NR | 956
009153 | POMPA CALPEDA NM 40/12C/B 230/400/50 HZ | CALPE | NR | 1055
009154 | POMPA CALPEDA NM 40/12A/C 230/400/50 HZ | CALPE | NR | 1148
009155 | POMPA CALPEDA NM 40/16C/C 230/400/50 HZ | CALPE | NR | 1255
009156 | POMPA CALPEDA NM 40/16B/B 230/400/50 HZ | CALPE | NR | 1407
009157 | POMPA CALPEDA NM 40/16A/C 400/690/50 HZ | CALPE | NR | 1644
009158 | POMPA CALPEDA NM 40/20C/B 400/690/50 HZ | CALPE | NR | 1737
009159 | POMPA CALPEDA NM 40/20B/A 400/690/50HZ | CALPE | NR | 2360
009160 | POMPA CALPEDA NM 40/20AR/A 230/400/50HZ | CALPE | NR | 2360
009161 | POMPA CALPEDA NM 40/20A/A 400/690/50HZ | CALPE | NR | 2570
009162 | POMPA CALPEDA NM 40/25C/C 400/690/50 HZ | CALPE | NR | 3830
009163 | POMPA CALPEDA NM 40/25B/C 400/690/50 HZ | CALPE | NR | 4220
009164 | POMPA CALPEDA NM 40/25A/C 400/690/50 HZ | CALPE | NR | 4710
009165 | POMPA CALPEDA NM 50/12F/C 230/400/50 HZ | CALPE | NR | 1300
009166 | POMPA CALPEDA NM 50/12D/B 230/400/50 HZ | CALPE | NR | 1455
009167 | POMPA CALPEDA NM 50/12A/C 400/690/50 HZ | CALPE | NR | 1655
009169 | POMPA CALPEDA NM 50/16A/B 230/400/50HZ | CALPE | NR | 2510
009170 | POMPA CALPEDA NM 50/20B/C 400/690/50 HZ | CALPE | NR | 3510
009171 | POMPA CALPEDA NM 50/20A/C 400/690/50 HZ | CALPE | NR | 3910
009172 | POMPA CALPEDA NM 50/25C/C 400/690/50 HZ | CALPE | NR | 4310
009178 | POMPA CALPEDA NM 65/12E/C 400/690/50 HZ | CALPE | NR | 1806
009179 | POMPA CALPEDA NM 65/12C/B 400/690/50HZ | CALPE | NR | 2450
009180 | POMPA CALPEDA NM 65/12A/B 400/690/50HZ | CALPE | NR | 2630
009182 | POMPA CALPEDA NM 65/16D/B 400/690/50 HZ | CALPE | NR | 2670
009183 | POMPA CALPEDA NM 65/16C/C 400/690/50 HZ | CALPE | NR | 3530
009184 | POMPA CALPEDA NM 65/16B/C 400/690/50 HZ | CALPE | NR | 3930
009187 | POMPA CALPEDA NM 65/20B/D 400/690/50 HZ | CALPE | NR | 5640
009188 | POMPA CALPEDA NM 65/20A/A 400/690/50 HZ | CALPE | NR | 7450
009189 | POMPA CALPEDA NM 65/25C/A 400/690/50 HZ | CALPE | NR | 8000
009192 | POMPA CALPEDA NM 80/16E/B 400/690/50HZ | CALPE | NR | 2920
009193 | POMPA CALPEDA NM 80/16D/C 400/690/50 HZ | CALPE | NR | 3910
009194 | POMPA CALPEDA NM 80/16C/C 400/690/50 HZ | CALPE | NR | 4310
009197 | POMPA CALPEDA NM 80/20B 400/690/50 HZ HZ | CALPE | NR | 8000
009199 | POMPA CALPEDA NM 80/25E 400/690/50 HZ HZ | CALPE | NR | 8150
009328 | POMPA CALPEDA NMDM 20/110BE 0,6CV 1F | CALPE | NR | 488.7
009329 | POMPA CALPEDA NMDM 20/110ZE 0,75CV 1F | CALPE | NR | 505
009331 | POMPA CALPEDA NMDM 20/140BE 1,5CV 1F | CALPE | NR | 825
009333 | POMPA CALPEDA NMM 20/160BE 1CV 1F | CALPE | NR | 740
009334 | POMPA CALPEDA NMM 20/160AE 1,5CV 1F | CALPE | NR | 798
009335 | POMPA CALPEDA NMM 25/12BE 0,75CV 1F | CALPE | NR | 597
009336 | POMPA CALPEDA NMM 25/12AE 1CV 1F | CALPE | NR | 614
009337 | POMPA CALPEDA NMM 25/160 BE 1,5CV 1F | CALPE | NR | 804
009346 | POMPA CALPEDA NM 1/AE 0,5CV 3F | CALPE | NR | 348.8
009347 | POMPA CALPEDA NM 2/BA 0,75CV 3F | CALPE | NR | 437.6
009348 | POMPA CALPEDA NM 2/SE 0,75CV 3F | CALPE | NR | 439.3
009350 | POMPA CALPEDA NM 3/C/A 230/400/50 HZ | CALPE | NR | 751
009351 | POMPA CALPEDA NM 3/B/A 230/400/50 HZ | CALPE | NR | 857
009352 | POMPA CALPEDA NM 3/A/B 230/400/50 HZ | CALPE | NR | 1002
009353 | POMPA CALPEDA NM 10/FE 0,75CV 3F | CALPE | NR | 713
009354 | POMPA CALPEDA NM 10/DE 1CV 3F | CALPE | NR | 759
009355 | POMPA CALPEDA NM 10/A/A 230/400/50 HZ | CALPE | NR | 778
009356 | POMPA CALPEDA M 10/S/A 230/400/50 HZ | CALPE | NR | 868
009357 | POMPA CALPEDA NM 11/B/A 230/400/50 HZ | CALPE | NR | 928
009358 | POMPA CALPEDA NM 11/A/B 230/400/50 HZ | CALPE | NR | 1056
009359 | POMPA CALPEDA NM 12/D/B 230/400/50 HZ | CALPE | NR | 1171
009360 | POMPA CALPEDA NM 12/C/A 230/400/50 HZ | CALPE | NR | 1318
009361 | POMPA CALPEDA NM 12/A/B 400/690/50 HZ | CALPE | NR | 1488
009362 | POMPA CALPEDA NM 17/H/A 230/400/50 HZ | CALPE | NR | 1009
009363 | POMPA CALPEDA NM 17/G/A 230/400/50 HZ | CALPE | NR | 1063
009364 | POMPA CALPEDA NM 17/F/B 230/400/50 HZ | CALPE | NR | 1214
009365 | POMPA CALPEDA NM 17/D/A 230/400/50 HZ | CALPE | NR | 1386
009366 | POMPA CALPEDA NMM 1/AE 0,5CV 1F | CALPE | NR | 348.8
009367 | POMPA CALPEDA NMM 2/BE 0,75CV 1F | CALPE | NR | 437.6
009371 | POMPA CALPEDA NMM 10/FE 0,75CV 1F | CALPE | NR | 746
009372 | POMPA CALPEDA NMM 10/DE 1CV 1F | CALPE | NR | 759
009373 | POMPA CALPEDA NMM 10/AE 1,5CV 1F | CALPE | NR | 811
009374 | POMPA CALPEDA NMM 17/HE 1,5CV 1F | CALPE | NR | 1120
009375 | POMPA CALPEDA NMM 17/GE 2CV 1F | CALPE | NR | 1221
009376 | POMPA CALPEDA TP 78E 0,5CV 3F | CALPE | NR | 461.1
009377 | POMPA CALPEDA T 61E 0,45CV 3F | CALPE | NR | 266.6
009378 | POMPA CALPEDA T 65E 0,5CV 3F | CALPE | NR | 389
009379 | POMPA CALPEDA T 70/B 230/400/50 HZ | CALPE | NR | 447.7
009380 | POMPA CALPEDA T 76/A 230/400/50 HZ | CALPE | NR | 786
009382 | POMPA CALPEDA TP 80E 1 CV 3F | CALPE | NR | 696
009390 | POMPA CALPEDA TM 65E 0,5CV 1F | CALPE | NR | 419.2
009391 | POMPA CALPEDA TM 70/A 0,75KW MONOFASE | CALPE | NR | 487.9
009392 | POMPA CALPEDA TM 76E 1,5CV 1F | CALPE | NR | 795
009394 | POMPA CALPEDA TPM 80E 1CV 1F | CALPE | NR | 753
009404 | POMPA CALPEDA C 16/1E 0,2CV 3F | CALPE | NR | 461
009406 | POMPA CALPEDA C 20E 0,5CV 3F | CALPE | NR | 519
009408 | POMPA CALPEDA C 22/1E 0,6CV 3F | CALPE | NR | 534
009409 | POMPA CALPEDA C 22E 0,75CV 3F | CALPE | NR | 576
009410 | POMPA CALPEDA C 4/1E 0,75CV 3F | CALPE | NR | 663
009411 | POMPA CALPEDA C 4/B 230/400/50 HZ | CALPE | NR | 753
009413 | POMPA CALPEDA CM 41E 1,5CV 3F | CALPE | NR | 986
009415 | POMPA CALPEDA CM 16/1E 0,2CV 1F | CALPE | NR | 472
009417 | POMPA CALPEDA CM 20E 0,5CV 1F | CALPE | NR | 519
009419 | POMPA CALPEDA CM 22/1E 0,6CV 1F | CALPE | NR | 567
009420 | POMPA CALPEDA CM 22E 0,75CV 1F | CALPE | NR | 623
009421 | POMPA CALPEDA CM 4/1E 0,75CV 1F | CALPE | NR | 696
009422 | POMPA CALPEDA CM 4E 1CV 1F | CALPE | NR | 753
009425 | POMPA CALPEDA ART.CA 60E 0,2CV 3F | CALPE | NR | 426.4
009426 | POMPA CALPEDA ART.CA 80E 0,5CV 3F | CALPE | NR | 459.8
009427 | POMPA CALPEDA ART.CA 90A 0,75CV 3F | CALPE | NR | 514
009428 | POMPA CALPEDA ART.CA 91/B 230/400/50 HZ | CALPE | NR | 605
009429 | POMPA CALPEDA ART.CAM 60E 0,2CV 1F | CALPE | NR | 426.4
009430 | POMPA CALPEDA ART.CAM 80E 230/50 HZ IE2 | CALPE | NR | 479.1
009431 | POMPA CALPEDA ART.CAM 90A 0,75CV 1F | CALPE | NR | 562
009432 | POMPA CALPEDA ART.CAM 91A 1CV 1F | CALPE | NR | 605
009434 | POMPA CALPEDA NGM 6-18E 2CV 1F | CALPE | NR | 1196
009439 | POMPA CALPEDA NG 5/16/A 230/400/50 HZ | CALPE | NR | 909
009440 | POMPA CALPEDA NG 5-18A 1,5CV 3F | CALPE | NR | 909
009441 | POMPA CALPEDA NG 5/22/A 230/400/50 HZ | CALPE | NR | 909
009442 | POMPA CALPEDA NG 6/18/A 230/400/50 HZ | CALPE | NR | 1028
009443 | POMPA CALPEDA NG 6/22/A 2CV 3F | CALPE | NR | 1028
009444 | POMPA CALPEDA NG 7/18/B 230/400/50 HZ | CALPE | NR | 1118
009445 | POMPA CALPEDA NG 7/22/B 230/400/50 HZ | CALPE | NR | 1118
009457 | POMPA CALPEDA NGM 5-22E 1,5CV 1F | CALPE | NR | 968
009518 | POMPA CALPEDA SC 30/500E 0,5CV 3F | CALPE | NR | 1648
009519 | POMPA CALPEDA SC 30/750E 0,5CV 3F | CALPE | NR | 1680
009520 | POMPA CALPEDA SC 30/1000E 0,5CV 3F | CALPE | NR | 1714
009521 | POMPA CALPEDA SC 30/1250E 0,5CV 3F | CALPE | NR | 1756
009522 | POMPA CALPEDA SC 50/500E 0,75CV 3F | CALPE | NR | 1765
009523 | POMPA CALPEDA SC 50/750E 0,75CV 3F | CALPE | NR | 1782
009524 | POMPA CALPEDA SC 50/1000E 0,75CV 3F | CALPE | NR | 1810
009525 | POMPA CALPEDA SC 50/1250E 0,75CV 3F | CALPE | NR | 1836
009526 | POMPA CALPEDA SCM 30/500E 0,5CV 1F | CALPE | NR | 1648
009527 | POMPA CALPEDA SCM 30/750E 0,5CV 1F | CALPE | NR | 1680
009528 | POMPA CALPEDA SCM 30/1000E 0,5CV 1F | CALPE | NR | 1714
009529 | POMPA CALPEDA SCM 30/1250E 0,5CV 1F | CALPE | NR | 1756
009530 | POMPA CALPEDA SCM 50/500E 0,75CV 1F | CALPE | NR | 1782
009531 | POMPA CALPEDA SCM 50/750E 0,75CV 1F | CALPE | NR | 1802
009532 | POMPA CALPEDA SCM 50/1000E 0,75CV 1F | CALPE | NR | 1836
009533 | POMPA CALPEDA SCM 50/1250E 0,75CV 1F | CALPE | NR | 1855
027526 | POMPA CALPEDA NM 25/20S/C 400/690/50 HZ | CALPE | NR | 1397
027527 | POMPA CALPEDA NMM 10/SE 2CV 1F | CALPE | NR | 1025
027528 | POMPA CALPEDA NMM 25/160 AE 2CV 1F | CALPE | NR | 1041
027627 | POMPA CALPEDA NMM 3/BE 2CV 1F | CALPE | NR | 1019
027628 | POMPA CALPEDA NMM 11/BE 2CV 1F | CALPE | NR | 1094
027634 | POMPA CALPEDA NMDM 20/140AE 2CV 1F | CALPE | NR | 1038
027636 | POMPA CALPEDA T 100/A 230/400/50 HZ | CALPE | NR | 1397
027637 | POMPA CALPEDA T 125/B 400/690/50 HZ | CALPE | NR | 1925
027638 | POMPA CALPEDA TP 132R/A 400/690/50 HZ | CALPE | NR | 2740
027639 | POMPA CALPEDA TP 132/A 400/690/50 HZ | CALPE | NR | 2890
027640 | POMPA CALPEDA TPM 78E 0,5CV 1F | CALPE | NR | 461.1
027642 | POMPA CALPEDA NG 7/16/B 230/400/50 HZ | CALPE | NR | 1118
027643 | POMPA CALPEDA NGM 6-22E 2CV 1F | CALPE | NR | 1196
027646 | POMPA CALPEDA AD INGRANAG. I 25/4/A 0,34CV 3F | CALPE | NR | 964
027647 | POMPA CALPEDA AD INGRANAGGI IR 25/4E 0,5CV 3F | CALPE | NR | 1007
027648 | POMPA CALPEDA AD INGRANAGGI IRR 25/4/B | CALPE | NR | 1416
027651 | POMPA CALPEDA AD INGRANAGGI IM 25/4E0,34CV 3F | CALPE | NR | 1051
027653 | POMPA CALPEDA MXH 203E 0,6CV 3F | CALPE | NR | 503
027654 | POMPA CALPEDA MXH 204A 0,75CV 3F | CALPE | NR | 632
027656 | POMPA CALPEDA MXH 403E 0,75CV 3F | CALPE | NR | 725
027662 | POMPA CALPEDA MXHM 203E 0,6CV 1F | CALPE | NR | 503
027663 | POMPA CALPEDA MXHM 204/A 230/50 HZ IE2 | CALPE | NR | 652
027664 | POMPA CALPEDA MXHM 205E 1CV 1F | CALPE | NR | 711
027665 | POMPA CALPEDA MXHM 403E 0,75CV 1F | CALPE | NR | 725
027666 | POMPA CALPEDA MXHM 404E 1CV 1F | CALPE | NR | 786
027667 | POMPA CALPEDA MXHM 405 1,5CV 1F | CALPE | NR | 1086
027668 | POMPA CALPEDA MXHM 803 1,5CV 1F | CALPE | NR | 1017
027669 | POMPA CALPEDA MXHM 804 2CV 1F | CALPE | NR | 1086
027670 | POMPA CALPEDA A 50-125CE 1CV 3F | CALPE | NR | 1221
027671 | POMPA CALPEDA A 50-125BA 1,5CV 3F | CALPE | NR | 1246
027672 | POMPA CALPEDA A 50-125A/A 230/400/50 HZ | CALPE | NR | 1297
027673 | POMPA CALPEDA A 65-150C/B 230/400/50 HZ | CALPE | NR | 1881
027674 | POMPA CALPEDA A 65-150B/B 230/400/50 HZ | CALPE | NR | 2060
027676 | POMPA CALPEDA AM 50-125CE 1CV 1F | CALPE | NR | 1270
027677 | POMPA CALPEDA AM 50-125BE 1,5CV 1F | CALPE | NR | 1320
027678 | POMPA CALPEDA AM 50-125AE 2CV 1F | CALPE | NR | 1423
027717 | POMPA CALPEDA SOMMERSA 4SD 10/20EC 5CV 3F | CALPE | NR | 1982
027719 | POMPA CALPEDA SOMMERSA 4SD 10/24EC 5,5CV 3F | CALPE | NR | 2070
027721 | POMPA CALPEDA SOMMERSA 4SD 15/6 EC 2CV 3F | CALPE | NR | 1112
027759 | POMPA CALPEDA SOMMERSA 4SDM 15/6 EC 2CV 1F | CALPE | NR | 1217
072639 | QM 10 QUADRO X POMPE SOMMERG. GM 10 | CALPE | NR | 80.91
072640 | QM 11 QUADRO X POMPE SOMMERG. GXM40B-MXSM | CALPE | NR | 85.2
072641 | QM 12 QUADRO X POMPE SOMMERG. GXM40A-MXSM | CALPE | NR | 88.63
072642 | M COMP 4-16 QUADRO ELETTR. SOMMERSA T COMP 12 | CALPE | NR | 185.7
072643 | M COMP 5-20 QUADRO X POMPE SOMMERSE MONOFASE | CALPE | NR | 190.8
072651 | T COMP 8 QUADRO X POMPE SOMMERSE TRIFASE+LVBT | CALPE | NR | 443
072652 | T COMP 10 QUADRO X POMPE SOMMERSE TRIFASE | CALPE | NR | 671
072653 | T COMP 12 QUADRO X POMPE SOMMERSE TRIFASE | CALPE | NR | 716
072654 | T COMP 16 QUADRO X POMPE SOMMERSE TRIFASE | CALPE | NR | 743
072655 | T COMP 20 QUADRO X POMPE SOMMERSE TRIFASE | CALPE | NR | 743
072656 | KIT GC GIUNZIONE CAVI ELETTRICI | CALPE | NR | 34.2
072657 | KIT GC+ASSEMBLAGGIO GIUNZIONE CAVI ELETTRICI | CALPE | NR | 87.72
072658 | SL SONDA DI LIVELLO 2 PZ AL PZ | CALPE | NR | 34.2
072659 | CAVO QUADRIPOLARE X POMPE 4 X 1 MM2 AL MTL | CALPE | MT | 7.18
072660 | CAVO QUADRIPOLARE X POMPE 4 X 1,5 MM2 AL MTL | CALPE | MT | 8.05
072661 | CAVO QUADRIPOLARE X POMPE 4 X 2,5 MM2 AL MTL | CALPE | MT | 10.34
072662 | CAVO QUADRIPOLARE X POMPE 4 X 4 MM2 AL MTL | CALPE | MT | 14.74
072663 | CAVO QUADRIPOLARE X POMPE 4 X 6 MM2 AL MTL | CALPE | MT | 19.31
072664 | CAVO QUADRIPOLARE X POMPE 4 X 10 MM2 AL MTL | CALPE | MT | 41.23
072665 | CAVO QUADRIPOLARE X POMPE 4 X 16 MM2 AL MTL | CALPE | MT | 56.99
072666 | INTGALL 5 GALLEGGIANTE CON CAVO 5 MT | CALPE | NR | 84.13
072667 | INTGALL 10 GALLEGGIANTE CON CAVO 10 MT | CALPE | NR | 132.3
126898 | 60120040000 POMPA CENTR. NMM 2/A/A V230/50 | CALPE | NR | 457.8
136767 | POMPA TM 61E C/GIRANTE PERIFERICA V230/50 HZ | CALPE | NR | 266.6
157025 | CONFEZIONE GIUNZIONE CAVI SUCOFIT G PER COLL. | CALPE | NR | 87.72
171453 | POMPA CALPEDA NMM 2/SA 0,75CV 1F | CALPE | NR | 439.3
186401 | POMPA CALPEDA NMD 32/210B/A 400/690/50HZ | CALPE | NR | 2930
186405 | POMPA CALPEDA NMD 25/190A/B 400/690/50 HZ | CALPE | NR | 1888
186406 | POMPA CALPEDA NMD 32/210D/B 400/690/50 HZ | CALPE | NR | 2200
186407 | POMPA CALPEDA NMD 32/210C/A 400/690/50HZ | CALPE | NR | 2600
186409 | POMPA CALPEDA NMD 40/180C/A 400/690/50HZ | CALPE | NR | 2740
186411 | POMPA CALPEDA NMD 40/180A/B 400/690/50 HZ | CALPE | NR | 3590
216332 | POMPA NMD 40/180D/B 400/690/50 HZ TRIFASE | CALPE | NR | 2330
237632 | POMPA CALPEDA TP 100/B 230/400/50 HZ | CALPE | NR | 1060
242206 | POMPA GQSM 50/8 POMPA CAVO 10ML | CALPE | NR | 755
248864 | EASYMAT 9.2MM V.230/50-60 | CALPE | NR | 1022
265467 | IDROMAT PRESSOFLUSSOSTATO 5-15 | CALPE | NR | 168.1
266702 | POMPA CALPEDA NM 32/20A/B 400/690/50 HZ | CALPE | NR | 1679
269072 | IDROMAT PRESSOFLUSSOSTATO 5-22 | CALPE | NR | 168.1
307936 | POMPA CALPEDA NG 4/B 230/400/50 HZ | CALPE | NR | 530
308624 | POMPA GQSM 50-9 V.230/50 HZ | CALPE | NR | 700
308625 | GXVM 25-8 POMPA SOMM. C/GALL. V.230/50 HZ | CALPE | NR | 551
308626 | POMPA CALPEDA NMM 6/A 230/50 HZ | CALPE | NR | 691
310556 | POMPA CALPEDA GXVM 25-8 GFA 230/50 HZ | CALPE | NR | 606
313010 | POMPA CALPEDA NM2/A/B TRIFASE | CALPE | NR | 457.8
314556 | POMPA CALPEDA MXSM 304 230/50 HZ | CALPE | NR | 859
316816 | POMPA GQSM 50-13 V.230/50 HZ | CALPE | NR | 810
319734 | POMPA GQSM 40-9 V.230/50 HZ | CALPE | NR | 497.2
321779 | 72U10350032 GXVM 25-8 SG V.230/50 SIC/FPM | CALPE | NR | 541
322585 | POMPA CALPEDA META 230/50 HZ | CALPE | NR | 1338
323441 | POMPA CALPEDA NGXM 4/110 230/50 HZ | CALPE | NR | 416.3
325442 | POMPA CALPEDA MXSM 305 230/50 HZ | CALPE | NR | 922
325464 | POMPA CALPEDA NGXM 3/100 230/50 HZ | CALPE | NR | 429
328944 | POMPA CALPEDA MPSM 305-CG 230/50 HZ C/GALLEG. | CALPE | NR | 907
331677 | POMPA CALPEDA MXSM 306 230/50 HZ | CALPE | NR | 1109
331678 | POMPA CALPEDA MXSM 505 230/50 HZ | CALPE | NR | 1181
331679 | POMPA CALPEDA MPSM 304 230/50 HZ | CALPE | NR | 748
331680 | POMPA CALPEDA MPSM 304-CG 230/50 HZ C/GALLEG. | CALPE | NR | 854
331681 | POMPA CALPEDA MPSM 305 230/50 HZ | CALPE | NR | 797
331682 | POMPA CALPEDA MPSM 306 230/50 HZ | CALPE | NR | 1004
331683 | POMPA CALPEDA MPSM 306-CG 230/50 HZ C/GALLEG. | CALPE | NR | 1041
331684 | POMPA CALPEDA MPSM 504 230/50 HZ | CALPE | NR | 981
331685 | POMPA CALPEDA MPSM 504-CG 230/50 HZ C/GALLEG. | CALPE | NR | 1046
331686 | POMPA CALPEDA MPSM 505 230/50 HZ | CALPE | NR | 1074
331687 | POMPA CALPEDA MPSM 505-CG 230/50 HZ C/GALLEG. | CALPE | NR | 1141
331688 | POMPA CALPEDA MPSM 506 230/50 HZ | CALPE | NR | 1151
331689 | POMPA CALPEDA MPSM 506-CG 230/50 HZ C/GALLEG. | CALPE | NR | 1217
331690 | POMPA CALPEDA NGXM 2/80/A 230/50 HZ | CALPE | NR | 325.9
331691 | STAZIONE SOLLEVAMENTO GEOTRIT V.230/50 | CALPE | NR | 1148
331692 | STAZIONE SOLLEVAMENTO GEOCOMP V.230/50 | CALPE | NR | 1219
331693 | STAZIONE SOLLEVAMENTO GEOCLEAN V.230/50 | CALPE | NR | 1148
340582 | POMPA CALPEDA NGXM 4/18 230/50 HZ | CALPE | NR | 734
340583 | POMPA CALPEDA NGXM 6/22 230/50 HZ | CALPE | NR | 935
340584 | POMPA CALPEDA MXPM 205 230/50 HZ | CALPE | NR | 566
340585 | POMPA CALPEDA MXPM 405 230/50 HZ | CALPE | NR | 716
340586 | POMPA CALPEDA GXM ZERO 230/50 HZ | CALPE | NR | 406.4
340587 | POMPA CALPEDA GQG 6-18 400/50 HZ | CALPE | NR | 1233
340591 | POMPA CALPEDA MPSM 307-CG 230/50 HZ C/GALLEG. | CALPE | NR | 1152
340592 | POMPA CALPEDA META SMALL 230/50 HZ | CALPE | NR | 1129
340593 | POMPA CALPEDA E-MPSM 305 230/50 HZ | CALPE | NR | 1087
342518 | POMPA CALPEDA NGM 5-16E 230/50 HZ IE2 | CALPE | NR | 998
342519 | POMPA CALPEDA NGM 5-18E 230/50 HZ IE2 | CALPE | NR | 998
342520 | POMPA CALPEDA NGM 4/A 230/50 HZ IE2 | CALPE | NR | 547
342976 | POMPA CALPEDA NMM 3/C 230/50 HZ IE2 | CALPE | NR | 852
343634 | POMPA CALPEDA NGM 3/A 230/50 HZ IE2 | CALPE | NR | 497.2
346868 | POMPA AUTOADESCANTE NGLM 2/80 230/50 HZ IE2 | CALPE | NR | 305.8
346871 | POMPA AUTOADESCANTE NGLM 4/110 230/50 HZ IE2 | CALPE | NR | 354.4
138276 | PERFETTO 245C MONOSPLIT | CAROL | NR | 0
138340 | AXA 2 BCO BIDET PAVIMENTO | CAROL | NR | 359.1
142578 | DUETTO PROFESSIONAL9000HL P.CALORE 2550 R22 | CAROL | NR | 0
144390 | BLOCK BA1 P/SALVIETTE FINO A 130CM C/2 FISSAG | CAROL | NR | 0
144391 | BLOCK BL1 LAVABO SOTTOPIANO | CAROL | NR | 0
144392 | BLOCK BTS100 TOP 100 SOSP.MASS/ALDER +BS2 STA | CAROL | NR | 0
144473 | OPTIMA TERMOSTATICO 1 USCITA | CAROL | NR | 0
144474 | OPTIMA TERMOSTATICO 2 USCITE | CAROL | NR | 0
144476 | OPTIMA TERMOSTATICO 1 USCITA PARTE ESTERNA | CAROL | NR | 0
144477 | OPTIMA TERMOSTATICO 2 USCITE PARTE ESTERNA | CAROL | NR | 0
144580 | AXIA 306 MIX MF BIDET | CAROL | NR | 0
144591 | ATOMIX 2000 CR.MIX DOCCIA INCASSO | CAROL | NR | 0
144599 | PAINI 690 JOLLY LEVA MINI CR M.DOCC.INCASSO | CAROL | NR | 0
144604 | DILOS CR.MIX BIDET | CAROL | NR | 0
144617 | COX CROMO MIX BIDET C/BOCCA ORIENTABILE | CAROL | NR | 0
144638 | OVO CROMO MIX LAVABO | CAROL | NR | 0
146847 | D0122/01 CIAMBELLA RIALZATA X VASO BIANCA | CAROL | NR | 0
147900 | 514-1240 PIASTRA RIVA BIANCO START STOP | CAROL | NR | 0
155305 | 331RICG 65MX180F RIDUZIONE INOX S/GUARNIZ. | CAROL | NR | 0
155306 | 331RICG 75MX180F RIDUZIONE INOX S/GUARNIZ. | CAROL | NR | 0
195345 | MOBILE MOAB SCH: TOP GRIGIO CHIARO +LAV.+SPEC | CAROL | NR | 0
243734 | CHAC18 TOP 2 ROTOLI CARTA ASCIUGAMANI | CARTI | CF | 11.99
243735 | PIEGV01 SALVIETTE INTERF."V" 3200 PZ (16X200) | CARTI | CF | 57.92
243736 | CE08003 CARTA IGIENICA CAPRICE SOFT 80 ROTOLI | CARTI | CF | 105.3
347178 | PIEGV01 SALVIETTE INTERF."V" 3140 PZ (22X21) | CARTI | CF | 50.54
194976 | TUBO VERNIC. GIALLO 3" GAS SS S.M. AL MT | CASTE | MT | 61.97
194977 | TUBO VERNIC. GIALLO 1" GAS SS S.M. AL MT | CASTE | MT | 18.42
265830 | TUBO VERNIC. GIALLO 1/2" GAS SS S.M. AL MT | CASTE | MT | 11.39
265831 | TUBO VERNIC. GIALLO 3/4" GAS SS S.M. AL MT | CASTE | MT | 14.4
265832 | TUBO VERNIC. GIALLO 1"1/4 GAS SS S.M. AL MT | CASTE | MT | 23.11
265833 | TUBO VERNIC. GIALLO 1"1/2 GAS SS S.M. AL MT | CASTE | MT | 26.46
265834 | TUBO VERNIC. GIALLO 2" GAS SS S.M. AL MT | CASTE | MT | 37.18
265835 | TUBO VERNIC. GIALLO 2"1/2 GAS SS S.M. AL MT | CASTE | MT | 47.23
265836 | TUBO VERNIC. GIALLO 4" GAS SS S.M. AL MT | CASTE | MT | 90.1
054376 | 8114F BACCH.AG56 BRAS.FORTE D.1,5 CONF.GR.200 | CASTO | NR | 477.1
054381 | 8114F BACCH.AG56 BRAS.FORTE D.2,0 CONF.GR.200 | CASTO | NR | 477.1
054383 | 8246 BACCH.CU-P BRAS.FORTE D.2,0 CONF.KG.1 | CASTO | NR | 117.9
054384 | 8246 BACCH.CU-P BRAS.FORTE D.3,0 CONF.KG.1 | CASTO | NR | 117.9
054385 | DIS8110 DISOSS.PASTA LEGHE AG BR.FORTE GR.125 | CASTO | NR | 71.61
054386 | 8118 LEGA BOBINA SN-AG BR.DOLCE CONF.GR.250 | CASTO | NR | 159.8
054387 | DIS8118 DISOSS.LIQ.LEGHE AG BR.DOLCE GR.125 | CASTO | NR | 75.86
054389 | 8018 DISOSS. PASTA SALDOBR.FERRO/RAME GR.125 | CASTO | NR | 45.34
073654 | LRBOMBMAPPRO BOMBOLA GAS MAP-PRO | CASTO | NR | 60.27
110237 | DISOSSIDANTE ACTIVATEC 8000 VASO DA 125 GR. | CASTO | NR | 71.61
133334 | LRBOMBOLA600 BOMBOLA 1450 DA 600ML | CASTO | NR | 33.57
142534 | LRCALORSTOP MASCHERA TERMICA CALOR STOP | CASTO | NR | 141.2
142535 | LRKITPL4T KIT COMPLETO CANNELLO PROLINE 4T | CASTO | NR | 859
142536 | LRLA150COMBI LECTRA COMBI | CASTO | NR | 0
142537 | LRLA215 COPPIA ELETTRODI PRISMATICI C/SUPP. | CASTO | NR | 282.6
146832 | PUNTA IN OTTONE PRO LINE 4T | CASTO | NR | 73.25
146833 | BOBINExSALDARE Sn-Cu PER BRASATURA CONF.gr250 | CASTO | CF | 107.5
165972 | 8280 BACCH. PER RAME C/AG. D.2,0 MM. KG.1 | CASTO | NR | 298.2
169529 | 8286 BACCH.CU-P BRAS.FORTE D.2,0 CONF.KG.0,5 | CASTO | NR | 267.1
171970 | SPRAY GEL CALOR STOP | CASTO | NR | 57.47
201761 | LRCASTONET1 CASTONET ASTUCCI 5 PZ | CASTO | CF | 52.81
201767 | 8665 ECO BACCHETTA RIV.AG.1,5 MM CONF.200 GR | CASTO | NR | 398
207238 | 8110 ECO BACCHETTA RIV.AG.1,5 MM CONF.200 GR | CASTO | NR | 321.2
207239 | 8110 ECO BACCHETTA NUDA AG.2,0 MM CONF.200 GR | CASTO | NR | 239
209607 | LRFLEX500 CANNELLO 500 FLEX | CASTO | NR | 137.3
209613 | LR663033 KIT SALDATURA "ALL IN ONE" FLEX 4000 | CASTO | NR | 1064
215832 | BOMBOLA OSSIGENO 1LT X FLEX 3000/4000 | CASTO | NR | 79.31
247799 | LR756156 KIT CASTOLIN 2000 FLEX | CASTO | NR | 305
264217 | CASTOLIN 8219 SV L350 ø2,5MM ELETTRODI | CASTO | CF | 31.53
266506 | 95000ML MASCHERA MOONLIGHT COMPLETA | CASTO | NR | 530
266507 | TIG 202 AC/DC GENER. INVERTER CORRENTE C/ALT. | CASTO | NR | 6270
267396 | 8103RXE BLISTER LEGA AG ø1,5 - 200GR | CASTO | NR | 453
268870 | 192CW BACCHETTA LEGA D.2,0 MM X ALLUM. 5 PZ | CASTO | CF | 132.3
268950 | LR757730 CT 27 CANNELLO C/3 LANCE | CASTO | NR | 419.9
269125 | LRBOMBOLAGASPRO BOMBOLA GAS-PRO PROPANO | CASTO | NR | 60.27
277446 | LR754758 DISCO DA TAGLIO DUO D.115 SP.1,6 MM | CASTO | NR | 8.04
277463 | LRT855/9 PAIO GUANTI TG.9 USO UNIVERS. GRIGIO | CASTO | NR | 5.92
277464 | LRT855/10 PAIO GUANTI TG.10 USO UNIVER.GRIGIO | CASTO | NR | 5.92
277465 | LRT887/9 PAIO GUANTI TG.9 USO UNIVERS. BLU | CASTO | NR | 20.92
277466 | LRT887/10 PAIO GUANTI TG.10 USO UNIVERS. BLU | CASTO | NR | 20.92
277467 | LRMRN/9 PAIO GUANTI TG.9 USO UNIVERS. ROSSO | CASTO | NR | 10.76
277468 | LRMRN/10 PAIO GUANTI TG.10 USO UNIVERS. ROSSO | CASTO | NR | 10.76
278623 | ELETTRODO RUTILICO D.2,5 CONF.4 KG (200PZ) | CASTO | CF | 120.6
278624 | KIT SALDATURA E RIPARAZIONE PASSE-PARTOUT | CASTO | NR | 629
280484 | LRPLDLX KIT PROLINE DELUXE | CASTO | NR | 1104
284594 | 8840RX BLISTER LEGA AG ECO 1,5 - 200GR | CASTO | BL | 340
297696 | 8018F BACCH.SALDOBRAS.FERRO/RAME D.3,0 GR.700 | CASTO | CF | 209.7
297765 | LR765269 GENERATORE FIAMMA PORTAT. OHM 2.4 | CASTO | NR | 14540
332921 | PROMO KIT CANNELLO CTK27 + BLISTER BACCH.8246 | CASTO | CF | 133
332922 | GENER.MULTI MIG 170+MASCH.95000+BOB.FILO 8313 | CASTO | CF | 699
341334 | CANNELLO CTK 27 CON VALIGETTA + 2 BOMBOLE GAS | CASTO | CF | 467.5
341335 | CANNELLO CTK 27 C/2 BOMBOLE GAS MAP | CASTO | CF | 362.7
035684 | D.40 TUBO PE CORRUG.DOP.PAR.GRIG./NERO ROT.50 | CENTR | MT | 2.9
035685 | D.50 TUBO PE CORRUG.DOP.PAR.GRIG./NERO ROT.50 | CENTR | MT | 3.5
035686 | D.63 TUBO PE CORRUG.DOP.PAR.GRIG./NERO ROT.50 | CENTR | MT | 4.3
035687 | D.75 TUBO PE CORRUG.DOP.PAR.GRIG./NERO ROT.50 | CENTR | MT | 5.51
035688 | D.90 TUBO PE CORRUG.DOP.PAR.GRIG./NERO ROT.50 | CENTR | MT | 6.66
035689 | D.110 TUBO PE CORRUG.DOP.PAR.GRIG/NERO ROT.50 | CENTR | MT | 8.37
035690 | D.125 TUBO PE CORRUG.DOP.PAR.GRIG/NERO ROT.50 | CENTR | MT | 10.2
062641 | D.160 TUBO PE CORRUG.DOP.PAR.GRIG/NERO ROT.50 | CENTR | MT | 16.32
018325 | CERVINIA LAVATOIO 75 BIANCO | CERVI | NR | 0
028318 | CILLIT-IMMUNO DOSATORE 12015 152 FG 1/2" | CILLI | NR | 101.6
028319 | 12016 IMMUNO DOSATORE 152 BY-PASS FG 1/2 | CILLI | NR | 135
028324 | CILLIT-55 M-H POLIFOSFATI 10048 CONF. 12X80g | CILLI | NR | 74.12
028325 | CILLIT-IMPULSAN 10091 H-4 LT.20 | CILLI | NR | 214.3
028326 | CILLIT-IMPULSAN SPECIAL 20 KG. 10093 | CILLI | NR | 214.3
028327 | CILLIT-EUROFILTRO WF PN 10 1/2 X ACQUE POT. | CILLI | NR | 144.6
028328 | CILLIT-EUROFILTRO WF PN 16 3/4 X ACQUE POT. | CILLI | NR | 242.4
028329 | CILLIT-EUROFILTRO WF PN 16 1" X ACQUE POT. | CILLI | NR | 246.4
028330 | CILLIT-EUROFILTRO WF PN 16 1 1/4 X ACQ.POT. | CILLI | NR | 296.5
028334 | CILLIT-FDN 84 1 1/2" FILTRO A MARGHERITA | CILLI | NR | 1665
028335 | CILLIT-FDN 84 2" FILTRO A MARGHERITA | CILLI | NR | 1921
028337 | CILLIT-EURODIAGO 3/4 FILTRO AUTOPULENTE | CILLI | NR | 400.6
028338 | CILLIT-EURODIAGO 1" FILTRO AUTOPULENTE | CILLI | NR | 422.7
028339 | CILLIT-EURODIAGO 1"1/4 FILTRO AUTOPULENTE | CILLI | NR | 454.7
028347 | 10135AB CILLIT-HS COMBI CONF. 1KG | CILLI | NR | 72.12
028348 | 10137AB CILLIT-HS COMBI CONF. 20KG | CILLI | NR | 988
028349 | 12300 CILLIT-HS 180 CONF. 1KG | CILLI | NR | 81.53
028350 | 12301 CILLIT-HS 180 CONF. 10KG | CILLI | NR | 589
028351 | 12302 CILLIT-HS 180 CONF. 20KG | CILLI | NR | 1348
034431 | CILLIT-DISCO SOLUBILIZZATORE 180/240 CONF.25 | CILLI | CF | 78.73
034433 | CARTUCCIA EUROFILTRO PN 16 WF 3/4-1"-1"1/4 | CILLI | NR | 33.45
034434 | 10510 CARTUCCIA A CALZA X FDN 84 3/4-1"-1"1/4 | CILLI | NR | 84.54
034435 | 10511 CARTUCCIA A CALZA X FDN 84 1"1/2-2" | CILLI | NR | 150.4
040413 | 12021 IMMUNO DOSATORE 153 BY-PASS FG 1/2" | CILLI | NR | 186.1
040414 | 12020 IMMUNO DOSATORE 153 FG 1/2" | CILLI | NR | 141.6
040415 | 10050 55 M-H POLIFOSFATI PURI CONF. 2 X350g | CILLI | NR | 54.29
040416 | 10041 55 M-H POLIFOSFATI PURI CONF. 1KG | CILLI | NR | 68.91
052072 | 12115 CILLIT-AQA TOTAL 1500 DN20 M3/H1,5 PN10 | CILLI | NR | 8200
052073 | 12116 CILLIT-AQA TOTAL 2500 DN25 M3/H2,5 PN10 | CILLI | NR | 10830
062466 | 12616AA VALVOLA SOVRALIMENTAZIONE 1" | CILLI | NR | 657
066916 | 10145AC HS 23 RS RISANAN.CALDAIE CF.1KG | CILLI | NR | 45.47
066917 | CILLIT-EUROFILTRO WF PN 16 1 1/2 X ACQ.POT. | CILLI | NR | 757
066918 | CILLIT-EUROFILTRO WF PN 16 2" X ACQ.POT. | CILLI | NR | 853
069125 | 12565AC SERBATOIO C/BASE LB128 X DP-OPTITRON | CILLI | NR | 599
069205 | 12914AB CILLIT-MULTIPUR M 2" | CILLI | NR | 1803
071760 | 10509AA CARTUCCIA CELSIUS 1"1/2 - 2" | CILLI | NR | 80.33
071792 | 12910AB CILLIT-MULTIPUR M 3/4" HY | CILLI | NR | 1150
071794 | 12912AB CILLIT-MULTIPUR M 11/4" HY | CILLI | NR | 1228
071795 | 12913AB CILLIT-MULTIPUR M 11/2" | CILLI | NR | 1647
071796 | 12920AC CILLIT-MULTIPUR A 3/4" HY | CILLI | NR | 2250
071797 | 12921AB CILLIT-MULTIPUR A 1" HY | CILLI | NR | 2280
071798 | 12922AB CILLIT-MULTIPUR A 1.1/4" HY | CILLI | NR | 2330
071799 | 12923AB CILLIT-MULTIPUR A 1.1/2 | CILLI | NR | 2390
071800 | 12924AB CILLIT-MULTIPUR A 2" | CILLI | NR | 2420
086024 | 12052 FILTRO DUNA 1/2 M3/H 1,5 | CILLI | NR | 93.55
086026 | 12053 FILTRO DUNA 3/4 M3/H 2,5 | CILLI | NR | 100.4
086027 | 12054 FILTRO DUNA 1" M3/H 3 | CILLI | NR | 100.4
086028 | 012055 FILTRO DUNA 1"1/4 M3/H 6 | CILLI | NR | 139
094137 | 12803AA CARTUCCIA MULTIPUR 3/4" - 2" | CILLI | NR | 123.4
095262 | 10619 BARRACUDA SEK 22/P POMPA DISINCROS. | CILLI | NR | 1787
098018 | 10765 MINI AQUATEST GRADI FRANCESI | CILLI | NR | 38.26
105930 | SALE IN PASTIGLIA X ADDOLC. 25 KG AL KG | CILLI | KG | 1.11
109772 | 10475 SET N.10 CALZE PER EUROFILTRO DA 1/2" | CILLI | CF | 95.6
109775 | 10013 BY PASS PER IMMUNO 150/152 | CILLI | NR | 44.87
135844 | 12911AB CILLIT-MULTIPUR M 1" HY | CILLI | NR | 1182
139110 | 12060 DUNA CARTUCCIA RICAMBIO 3/4-1" | CILLI | NR | 42.07
139111 | 12064 DUNA CARTUCCIA RICAMBIO 1"1/4 | CILLI | NR | 47.08
146775 | 12801AA EURODIAGO 1"1/2 FILTRO AUTOPULENTE | CILLI | NR | 1028
150117 | 12035AA CILLIT-TOP R.F. FILTRO AUTOPUL. 3/4" | CILLI | NR | 176.1
150118 | 12036AA CILLIT-TOP R.F. FILTRO AUTOPUL. 1" | CILLI | NR | 179.7
167132 | 12061 DUNA CARTUCCIA FILO AVVOLTO 3/4-1" H.9 | CILLI | NR | 16.47
167922 | 12074AA CARTUCCIA FILTR. P.P. 3/4"-1" H.9 | CILLI | NR | 29.05
176023 | 10009AA CILLIT-IMMUNO DOSATORE 421 N 1"1/4 | CILLI | NR | 1156
177861 | 10002AA CILLIT-IMMUNO DOSATORE 181 3/4" | CILLI | NR | 1032
177862 | 10003AA CILLIT-IMMUNO DOSATORE 241 1" | CILLI | NR | 1050
180959 | 12614 CILLIT-MULTIBLOCK HY 1"1/4 VALV.BY-PASS | CILLI | NR | 1030
180960 | 12612 SET DI COLLEGAMENTO MULTIBLOCK E | CILLI | NR | 226.4
187184 | 16876AA CONTATORE AD IMPULSI M 1"1/4 | CILLI | NR | 577
187186 | 16877AA CONTATORE AD IMPULSI M 1"1/2 | CILLI | NR | 1104
187187 | 16873AA CONTATORE AD IMPULSI S 1/2" | CILLI | NR | 296.5
187188 | 16875AA CONTATORE AD IMPULSI M 1" | CILLI | NR | 480.8
187189 | 16878AA CONTATORE AD IMPULSI M 2" | CILLI | NR | 1320
188117 | CB-KKN-COLOMBO 11/20 FILTRO NEUTRALIZZATORE | CILLI | NR | 350.6
198843 | 12613 CILLIT-MULTIBLOCK HY 1" VALV. BY-PASS | CILLI | NR | 964
202911 | 12602AB CB-MULTI-6 SARACINESCA MULTIF. 1" | CILLI | NR | 220.4
202995 | 12991AB CILLIT-GALILEO 1" NHY | CILLI | NR | 583
204845 | 12992AB CILLIT-GALILEO 1"1/4 NHY | CILLI | NR | 589
212593 | 12605AA CB-MULTI-6 SARACINESCA MULTIF. 2" | CILLI | NR | 543
213007 | 13688AA VALVOLA MISCELATRICE 1"1/4 | CILLI | NR | 833
213857 | 125506404 PARAT 32 BIODATA CYBER A6X | CILLI | NR | 4470
213858 | 125506405 PARAT 58 BIODATA CYBER A6X | CILLI | NR | 5350
213913 | 12615AA CB-MULTIBLOCK X 1" VALV. MULTIPLA | CILLI | NR | 324.5
213916 | 12601AB CB-MULTI-6 SARACINESCA MULTIF. 3/4" | CILLI | NR | 195.9
213917 | 12603AB CB-MULTI-6 SARACINESCA MULTIF. 1"1/4 | CILLI | NR | 348.6
213918 | 12604AA CB-MULTI-6 SARACINESCA MULTIF. 1"1/2 | CILLI | NR | 354.6
213919 | 11156 CILLIT-FE-HARZ REINIGER DA 1 LT | CILLI | NR | 49.08
238463 | SALE USO DISGELO STRADALE CONF.25 KG AL KG | CILLI | KG | 0.55
265758 | 10007AA CILLIT-DUNA DOS DOSATORE 3/4" 6 BAR | CILLI | NR | 284.5
280142 | 12370AA CB-KKN-M N FILTRO NEUTRALIZ.CONDENSA | CILLI | NR | 362.6
289567 | CILLIT-HS THERMOCLEANER 40 ANTIALGHE 1KG | CILLI | NR | 42.47
308450 | CILLIT-DISCO SOLUBILIZZATORE 150 AL PZ | CILLI | NR | 2.49
310539 | 10008AA CILLIT-DUNA DOS DOSATORE 1" 6 BAR | CILLI | NR | 290.5
313247 | 10562AA SANOSIL S010 DISINFETTANTE 1 KG | CILLI | NR | 45.67
313248 | 10563AA SANOSIL S003 DISINFETTANTE 1 KG | CILLI | NR | 44.07
337831 | C1TS 3/4"/11 O-RING 4312 EPDM | CILLI | NR | 4.67
341144 | CILLIT SUPERCRONO 75 V BIO | CILLI | NR | 7400
341145 | CILLIT SUPERCRONO 125 V BIO | CILLI | NR | 9260
341146 | CILLIT SUPERCRONO 175 V BIO | CILLI | NR | 10930
341147 | CILLIT SUPERCRONO 200 V BIO | CILLI | NR | 11140
341148 | KIT CONTATORE SUPERCRONO 75-125 | CILLI | NR | 448.7
342528 | CILLIT-HS MULTI BT - CONF. DA 1 KG | CILLI | NR | 56.09
342529 | CILLIT-HS MULTI BT - CONF. DA 5 KG | CILLI | NR | 140.2
285698 | 102020 CS 150 AF COLLET.PIANO COLOR ANTRACITE | CITRI | NR | 1260
333452 | A-LIFE3 2T DLMV 0102 FAN COIL 2TUBI VERT. | CLIMA | NR | 619
333453 | A-LIFE3 2T DLMV 0302 FAN COIL 2TUBI VERT. | CLIMA | NR | 781
333454 | A-LIFE3 2T DLMV 0702 FAN COIL 2TUBI VERT. | CLIMA | NR | 956
333457 | A-LIFE3 2T DLMV 1002 FAN COIL 2TUBI VERT. | CLIMA | NR | 1180
333474 | I-BX-N004MH POMPA CALORE MONOBLOCCO 4KW | CLIMA | NR | 6850
333475 | I-BX-N006MH POMPA CALORE MONOBLOCCO 6KW | CLIMA | NR | 7600
333476 | I-BX-N008MH POMPA CALORE MONOBLOCCO 8KW | CLIMA | NR | 8360
333477 | I-BX-N010MH POMPA CALORE MONOBLOCCO 10KW | CLIMA | NR | 9570
333478 | I-BX-N010TH POMPA CALORE MONOBLOCCO 3X400V | CLIMA | NR | 10580
333479 | I-BX-N013MH POMPA CALORE MONOBLOCCO 13KW0V | CLIMA | NR | 10860
333480 | I-BX-N013TH POMPA CALORE MONOBLOCCO 3X400V | CLIMA | NR | 11200
333481 | I-BX-N015TH POMPA CALORE MONOBLOCCO 3X400V | CLIMA | NR | 14590
333482 | I-BX-N020TH POMPA CALORE MONOBLOCCO 3X400V | CLIMA | NR | 17850
333486 | I-BX-N035TH POMPA CALORE MONOBLOCCO 3X400V | CLIMA | NR | 26450
333491 | I-LIFE2 SLIM 2T DLMV 080 FAN COIL 2TUBI VERT. | CLIMA | NR | 1500
333492 | I-LIFE2 SLIM 2T DLMV 170 FAN COIL 2TUBI VERT. | CLIMA | NR | 1742
333493 | I-LIFE2 SLIM 2T DLMV 270 FAN COIL 2TUBI VERT. | CLIMA | NR | 1925
333494 | I-LIFE2 SLIM 2T DLMV 320 FAN COIL 2TUBI VERT. | CLIMA | NR | 2200
333495 | I-LIFE2 SLIM 2T DLMV 370 FAN COIL 2TUBI VERT. | CLIMA | NR | 2410
333496 | I-MXW 10 TERM. IDRONICO PARETE C/COMA.IR | CLIMA | NR | 1964
333497 | I-MXW 20 TERM. IDRONICO PARETE C/COMA.IR | CLIMA | NR | 2170
333498 | I-MXW 30 TERM. IDRONICO PARETE C/COMA.IR | CLIMA | NR | 2260
333499 | I-MXW 30 TERM. IDRONICO PARETE S/CONTROL | CLIMA | NR | 1668
333500 | I-MXW 40 TERM. IDRONICO PARETE C/COMA.IR | CLIMA | NR | 2330
333506 | KIT 2 SONDE ACQUA CALDA SANITARIA PER I-BX-NO | CLIMA | NR | 56.43
333507 | KIT ANTIVIBRANTI PER I-BX-N 04-13T | CLIMA | NR | 141.7
333508 | KIT ANTIVIBRANTI PER I-BX-N 15-35T | CLIMA | NR | 229.6
333509 | KIT INVERSIONE TUBAZIONE I-MXW 10/20 | CLIMA | NR | 403.8
333510 | KIT INVERSIONE TUBAZIONE I-MXW 30/40 | CLIMA | NR | 448.8
333511 | KIT TUBO PER I-BX-N TAGLIA 013 | CLIMA | NR | 266.4
333512 | KIT TUBO PER I-BX-N TAGLIA 25 | CLIMA | NR | 333.3
333513 | KIT TUBO PER I-BX-N TAGLIA 30 | CLIMA | NR | 350.4
333514 | KIT TUBO PER I-BX-N TAGLIE 04-06 | CLIMA | NR | 234.9
333515 | KIT TUBO PER I-BX-N TAGLIE 08-010 | CLIMA | NR | 261.1
333516 | KIT TUBO PER I-BX-N TAGLIE 15-20 | CLIMA | NR | 324.1
333517 | KIT VALVOLA 2VIE ON-OFF PER I-MXW 10/20 | CLIMA | NR | 231.9
333518 | KIT VALVOLA 2VIE ON-OFF PER I-MXW 30/40 | CLIMA | NR | 248.6
333519 | KIT VALV 3VIE ON-OFF PER I-MXW 10/20 | CLIMA | NR | 251.9
333520 | KIT VALV 3VIE ON-OFF PER I-MXW 30/40 | CLIMA | NR | 268.6
333521 | KIT VASCHETTA CONDENSA PER I-BX-N015-030T | CLIMA | NR | 202.1
333522 | KIT VASCHETTA CONDENSA PER I-BX-N035T | CLIMA | NR | 171.9
333643 | N-CM TASTIERA REMOTA/CONTROLLO CASCATA | CLIMA | NR | 568
333644 | N-RS INTERFACCIA MODBUS PER I-BX-N | CLIMA | NR | 221.8
333645 | N-THC SONDA T E RH AMBIENTE | CLIMA | NR | 256.9
333740 | CP PIEDINI COPERTURA BN X ILIFE2 SLIM | CLIMA | NR | 118.5
333874 | SCHEDA MBUS E M/S I-MXW | CLIMA | NR | 108.5
333875 | SONDA CHANGEOVER I-MXW | CLIMA | NR | 28.36
333877 | VALV. 2V ON/OFF X MHD2 30/40/50/60 | CLIMA | NR | 115.1
333879 | VALV. 2V ON/OFF ø1/2" X A-LIFE3 DLMV 102/602 | CLIMA | NR | 175.2
333883 | VALV. 2V ON/OFF ø3/4" X A-LIFE3 DLMV 702/1002 | CLIMA | NR | 191.9
333884 | VALVOLA 2VIE ON/OFF PER I-LIFE2 SLIM | CLIMA | NR | 265.3
333885 | VALV. 3V ON/OFF+CORNICE ø1/2" X MHD2 30/40 | CLIMA | NR | 557
333886 | VALV. 3V ON/OFF+CORNICE ø1/2" X MHD2 50/60 | CLIMA | NR | 589
333887 | VALV. 3V ON/OFF ø1/2" X A-LIFE3 DLMV 102/602 | CLIMA | NR | 220.2
333888 | VALV. 3V ON/OFF ø3/4" X A-LIFE3 DLMV 702/1002 | CLIMA | NR | 233.6
333889 | VALV. 3VIE ON/OFF X I-LIFE2 SLIM | CLIMA | NR | 395.4
333890 | 3W VALVOLA A 3VIE ACS X I-BX-N | CLIMA | NR | 509
333891 | VASCHETTA RACCOLTA CONDENSA PER A-LIFE3 | CLIMA | NR | 21.69
035386 | DC2A2A DIAMANT 2000:CORPO VALVOLA 1/2" 2VIE | COMPA | NR | 67.24
035387 | DC2B2A DIAMANT 2000:CORPO VALVOLA 3/4" 2VIE | COMPA | NR | 82.05
035388 | DC2C2A DIAMANT 2000:CORPO VALVOLA 1" 2VIE | COMPA | NR | 125.1
035389 | DC3B3A DIAMANT 2000:CORPO VALVOLA 3/4" 3VIE | COMPA | NR | 135.6
035390 | DC3C3A DIAMANT 2000:CORPO VALVOLA 1" 3VIE | COMPA | NR | 197.4
035391 | DC4B4A DIAMANT 2000:CORPO VAL.3V BYPASS 3/4 | COMPA | NR | 209.1
035393 | MR242N MICRODIAM:MOTORE 24V C/RELE' 2 FILI | COMPA | NR | 167.8
042355 | MR222N MICRODIAM MOTORE 230V C/RELE' 2 FILI | COMPA | NR | 163
085985 | SR2221U SINTESI:MOTORE 230V MICRO+RELE ON/OFF | COMPA | NR | 145.3
089101 | DC2B2AD2 DIAMANT 2000:CORPO VAL.3/4"2V+DIS+MA | COMPA | NR | 164.1
089102 | DC2C2AD2 DIAMANT 2000:CORPO VAL.2V 1"+DIS+MAN | COMPA | NR | 207.3
094900 | SC2B2A SINTESI:CORPO VALVOLA 2VIE 3/4" PN16 | COMPA | NR | 70.17
094901 | SC2C2A SINTESI:CORPO VALVOLA 2VIE 1" PN16 | COMPA | NR | 93.15
094902 | SC2A2A SINTESI:CORPO VALVOLA 2VIE 1/2" PN16 | COMPA | NR | 51.82
097632 | DIAMANT 2000 RICAMBIO: DISTANZIALE ADSTD1 | COMPA | NR | 65.24
102758 | DC2B2AD1 DIAMANT 2000:CORPO VAL.3/4"2V+DIST. | COMPA | NR | 130.9
102759 | DC2C2AD1 DIAMANT 2000:CORPO VAL.1" 2V+DIST. | COMPA | NR | 174.3
102774 | DC2A2AD1 DIAMANT 2000:CORPO VAL.1/2"2V+DIST. | COMPA | NR | 115.7
102775 | DC2A2AD2 DIAMANT 2000:CORPO VAL.1/2"2V+DIS+MA | COMPA | NR | 148.8
178679 | MC2A2DN MICRODIAM:CORPO VALVOLA 1/2" M/F | COMPA | NR | 47.5
192115 | DC2D2P5D2 CORPO VALV.DIAMANT 2000 1"1/4 2 VIE | COMPA | NR | 239.4
192414 | C001 COMPENSATORE IDRAULICO 1" | COMPA | NR | 305.1
192415 | C114 COMPENSATORE IDRAULICO 1"1/4 | COMPA | NR | 418.1
192416 | C112 COMPENSATORE IDRAULICO 1"1/2 | COMPA | NR | 433.2
192417 | C002 COMPENSATORE IDRAULICO 2" | COMPA | NR | 463
192418 | C212 COMPENSATORE IDRAULICO DN 65 | COMPA | NR | 1143
192419 | C003 COMPENSATORE IDRAULICO DN 80 | COMPA | NR | 1443
192420 | C004 COMPENSATORE IDRAULICO DN 100 | COMPA | NR | 2230
192421 | CBC001 COIBENTAZIONE PER COMPENS.IDR. 1" | COMPA | NR | 64.31
192422 | CBC114 COIBENTAZIONE PER COMPENS.IDR. 1"1/4 | COMPA | NR | 87.29
192423 | CBC112 COIBENTAZIONE PER COMPENS.IDR. 1"1/2 | COMPA | NR | 96.08
192424 | CBC002 COIBENTAZIONE PER COMPENS.IDR. 2" | COMPA | NR | 120.9
192425 | CBC212 COIBENTAZIONE PER COMPENS.IDR. 2"1/2 | COMPA | NR | 139.3
192426 | CBC003 COIBENTAZIONE PER COMPENS.IDR. 3" | COMPA | NR | 223
192427 | CBC004 COIBENTAZIONE PER COMPENS.IDR. 4" | COMPA | NR | 261.7
193587 | DF001 DEFANGATORE - DISAERATORE 1" | COMPA | NR | 396.1
193588 | DF114 DEFANGATORE - DISAERATORE 1"1/4 | COMPA | NR | 466.1
193589 | DF112 DEFANGATORE - DISAERATORE 1"1/2 | COMPA | NR | 519
193590 | DF002 DEFANGATORE - DISAERATORE 2" | COMPA | NR | 614
193591 | DF212 DEFANGATORE - DISAERATORE DN 65 | COMPA | NR | 954
193592 | DF003 DEFANGATORE - DISAERATORE DN 80 | COMPA | NR | 1570
193593 | DF004 DEFANGATORE - DISAERATORE DN 100 | COMPA | NR | 1984
204840 | DIAMANT 2000 RICAMBIO: DISTANZIALE ADSTD2 | COMPA | NR | 110.7
245485 | DY242 SERV.DIAMANT 2000 90° 24V X VALV 2/3VIE | COMPA | NR | 225.5
245698 | DY242P2 DIAMANT SERVOCOM.PRO "ALL IN ONE" | COMPA | NR | 294.4
247631 | CY2422P SERVOCOMANDO COMPACT PRO ALL IN ONE | COMPA | NR | 545
256048 | DY222P2 SERVOCOMANDO 230V 3 PUNTI C/2 MICRO | COMPA | NR | 284.1
262284 | DY222 SERVOCOMAN. DIAMANT 2/3 PUNTI 2VIE 230V | COMPA | NR | 215.1
268305 | UY2422P SERVOCOM. UNIVERSAL PRO 24V 50HZ | COMPA | NR | 749
275169 | SC3B3A CORPO VALV. SINTESI 3 VIE 3 FORI 3/4" | COMPA | NR | 101.5
275478 | DIAMIXNC VALV.MOTOR.MISC.DIAMIX 230V 3 VIE 1" | COMPA | NR | 910
277077 | RFSONDAE SONDA TEMPERATURA ESTERNA | COMPA | NR | 94.69
282033 | DIAMIXNB VALV.MOTOR.MISC.DIAMIX 230V 3VIE 3/4 | COMPA | NR | 848
284413 | SR2221C3AU VALVOLA TRE VIE 1" SINTESI C/MICRO | COMPA | NR | 287.9
284937 | SC2B2A9L SINTESI:CORPO VALV.2VIE 3/4 MF SQUAD | COMPA | NR | 87.91
286792 | SC3C3A VALVOLA SINTESI 3 VIE 3 FORI CODOLI 1" | COMPA | NR | 142.7
286793 | SY2221B SINTESI SERV. BI-DIREZ. 230V ON/OFF | COMPA | NR | 163.6
287244 | DISN04 DISTANZIALE C/INNESTO RAPIDO X SINTESI | COMPA | NR | 23.29
289085 | SC3A3A CORPO VALV. SINTESI 3 VIE 3 FORI 1/2" | COMPA | NR | 80.81
289346 | SY2421B SERV.BI-DIREZ. 24V SINTESI MICRO AUS. | COMPA | NR | 170.3
290150 | CY222AC3E5D1 VALV.COMPACT PRO 3VIE T 1"230V | COMPA | NR | 848
290151 | SR2221C2AU VALV.MOTOR.3/4" 2VIE 230V M/M | COMPA | NR | 215.5
290321 | CY242AE2M5D1 VALV 2VIE 1"1/2 COMPACT PRO 24V | COMPA | NR | 885
295827 | CY242AF2M5D1 VALV 2VIE 2"COMPACT PRO 24V+DIST | COMPA | NR | 1008
298140 | SC4A4A CORPO VALV.SINTESI BY-PASS CODOLI 1/2" | COMPA | NR | 109
298143 | SC4B4A CORPO VALV.SINTESI BY-PASS CODOLI 3/4" | COMPA | NR | 139.4
298144 | SC4C4A CORPO VALV.SINTESI BY-PASS CODOLI 1" | COMPA | NR | 193.6
303421 | CY242AE2M5SA VALV.2 VIE 1"1/2 24V S/APER.MAN. | COMPA | NR | 742
319410 | DIAMIXPBPR VALV.MOTOR.MISC.3 VIE 3/4 PANN.RAD | COMPA | NR | 1021
320075 | SC3B3L CORPO VALV.SINTESI 3/4" MISC.3 VIE | COMPA | NR | 123.4
321787 | SM4010F030 SERVOCOM. SINTESI SMART 0-10V 24V | COMPA | NR | 289.3
322567 | CBSC3C3A ISOLAM.X CORPO VALV.SINTESI 3VIE 1" | COMPA | NR | 44.42
322915 | DIAMIXPFBPRV VALV.MOTOR. MISCELAT. 3 VIE 3/4" | COMPA | NR | 1111
322916 | DIAMIXPFCPRV VALV.MOTOR. MISCELAT. 3 VIE 1" | COMPA | NR | 1205
322917 | CBSC2A2A ISOLAM.X CORPO VALV.SINTESI 2VIE 1/2 | COMPA | NR | 22.05
322918 | CBSC2B2A ISOLAM.X CORPO VALV.SINTESI 2VIE 3/4 | COMPA | NR | 22.05
322919 | CBSC3B3A ISOLAM.X CORPO VALV.SINTESI 3VIE 3/4 | COMPA | NR | 33.62
322921 | DFI112 DEFANGATORE-DISAERATORE DIADEF 1"1/2 | COMPA | NR | 700
322922 | DFI002 DEFANGATORE-DISAERATORE DIADEF 2" | COMPA | NR | 814
322923 | DFI212 DEFANGATORE-DISAERATORE DIADEF DN65 | COMPA | NR | 1303
322924 | DFI003 DEFANGATORE-DISAERATORE DIADEF DN80 | COMPA | NR | 1908
317768 | BC514AA CONCEPT 100 MISC.LAVABO C/PILETTA | CONCE | NR | 0
317940 | BC515AA CONCEPT 100 MISC.LAVABO S/PILETTA | CONCE | NR | 0
317941 | BC517AA CONCEPT 100 MISC.LAVABO GRANDE C/PIL. | CONCE | NR | 0
317942 | BC518AA CONCEPT 100 MISC.LAVABO BOCCA ALTA | CONCE | NR | 0
317943 | BC519AA CONCEPT 100 MISC.LAVABO PARETE 160 MM | CONCE | NR | 0
317944 | BC520AA CONCEPT 100 MISC. BIDET | CONCE | NR | 0
317945 | BC521AA CONCEPT 100 MISC. ESTERNO DOCCIA | CONCE | NR | 0
317946 | BC522AA CONCEPT 100 MISC. EST. VASCA/DOCCIA | CONCE | NR | 0
317947 | A7282AA CONCEPT 100 MISC.TERMOST.EST.DOCCIA | CONCE | NR | 0
317948 | A7283AA CONCEPT 100 MISC.TERMOST.EST.VASCA | CONCE | NR | 0
317949 | BC523AA CONCEPT 100 MISC. LAVELLO BASSA | CONCE | NR | 0
317950 | BC526AA CONCEPT 100 MISC.LAVELLO PARETE 200MM | CONCE | NR | 0
317951 | BC527AA CONCEPT 100 SET MANIGLIA | CONCE | NR | 0
317952 | K864001 CONCEPT 100 VASCA 160X70 ACRILICO | CONCE | NR | 0
317953 | K864101 CONCEPT 100 VASCA 170X75 ACRILICO | CONCE | NR | 0
317954 | K864201 CONCEPT 100 VASCA 180X80 ACRILICO | CONCE | NR | 0
317955 | K864301 CONCEPT 100 VASCA 180X80 DUO ACRILICO | CONCE | NR | 0
317956 | K867801 CONCEPT 200 VASCA 180X80 ACRILICO | CONCE | NR | 0
317957 | K866001 CONCEPT 200 VASCA 170X75 DUO ACRILICO | CONCE | NR | 0
317958 | K866101 CONCEPT 200 VASCA 180X80 DUO ACRILICO | CONCE | NR | 0
317959 | K866201 CONCEPT 200 VASCA 190X90 DUO ACRILICO | CONCE | NR | 0
317960 | K866301 CONCEPT 200 VASCA 205X90 ESAG.ACRIL. | CONCE | NR | 0
068938 | VMB5 VALVOLA GLOBO 3 VIE PN16 1"1/4 | CONTR | NR | 347.2
068939 | MVB56 SERVOCOMANDO PER VALVOLA A GLOBO 24V | CONTR | NR | 682
068942 | VMB4 VALVOLA GLOBO 3 VIE PN16 1" | CONTR | NR | 264.4
326325 | MCA230LM SERVOCOMANDO UNIV.230V C/MICRO-INT. | CONTR | NR | 39.34
326326 | MCA24LM SERVOCOMANDO UNIV.24V C/MICRO-INT. | CONTR | NR | 95.56
326327 | MT-NET-BD5 BASE C/DISPLAY 18 I/O 4 DIN | CONTR | NR | 1449
326328 | STA61MP-2 SONDA AMBIENTE MODBUS 230V | CONTR | NR | 490.6
326329 | WPRO-561DS OMNIAPRO CENTRALINA 24V C/DISPLAY | CONTR | NR | 952
326330 | WPRO-521DS OMNIAPRO CENTRALINA 230V C/DISPLAY | CONTR | NR | 952
326331 | W500TMB CENTRALINA LIGHT 230V C/DISPLAY | CONTR | NR | 879
326332 | NR9003 CENTRALINA T/H PER PANNELLI RADIANTI | CONTR | NR | 444.4
326333 | MT-NET-PON3 DISPLAY OPERATORE WEB X NR9003 | CONTR | NR | 1602
326334 | CB001-2-C MODULO CONTABILIZ. C/VALV. 2 VIE | CONTR | NR | 1653
326335 | CB001-3-C MODULO CONTABILIZ. C/VALV. 3 VIE | CONTR | NR | 1706
326353 | AS206 TERMOSTATO AMBIENTE 230V 5-30°C | CONTR | NR | 68.49
326354 | AS207 TERMOSTATO AMBIENTE 230V 5-30°C C/COMM. | CONTR | NR | 68.49
326355 | AX236 TERMOSTATO AMBIENTE 5-30°C ON/OFF 3 VEL | CONTR | NR | 105.1
326356 | AX526 TERMOSTATO AMBIENTE 5-30°C PROPORZ. | CONTR | NR | 200.7
326358 | AX527 TERMOSTATO AMB. 5-30°C PROP.C/SEL.VEL. | CONTR | NR | 207.1
326359 | AX536 TERMOSTATO AMB. 5-30°C 2 USCITE 0-10V | CONTR | NR | 219.8
326360 | AX537 TERMOSTATO AMB. 5-30°C 2 USCITE 0-10V | CONTR | NR | 226.2
326362 | B301X PRESSOSTATO 10-200 KPA ON/OFF INOX | CONTR | NR | 1566
326367 | B302 PRESSOSTATO 100-600 KPA | CONTR | NR | 777
326368 | B302X PRESSOSTATO 100-600 KPA INOX | CONTR | NR | 1523
326369 | B303 PRESSOSTATO 200-1400 KPA | CONTR | NR | 777
326370 | B303X PRESSOSTATO 200-1400 KPA INOX | CONTR | NR | 1523
326371 | B304 PRESSOSTATO 500-3000 KPA | CONTR | NR | 777
326372 | B304X PRESSOSTATO 500-3000 KPA INOX | CONTR | NR | 1582
326373 | B353 PRESSOSTATO 200-1400 KPA | CONTR | NR | 1542
326374 | B353X PRESSOSTATO 200-1400 KPA INOX | CONTR | NR | 2290
326375 | B354 PRESSOSTATO 500-3000 KPA | CONTR | NR | 1647
326376 | B354X PRESSOSTATO 500-3000 KPA INOX | CONTR | NR | 2620
326377 | BD297 PRESSOSTATO 30-500 PA CON PRESE ARIA | CONTR | NR | 101.9
326378 | CONV-RESI08 CONVERT.METER-BUS MODBUS 8 CONT. | CONTR | NR | 1964
326379 | CONV-RESI24 CONVERT.METER-BUS MODBUS 24 CONT. | CONTR | NR | 3930
326380 | CONV-LIBO-USB CONVERT.ISOL. USB-4 PORTE RS485 | CONTR | NR | 2230
326381 | CONV-RS485-IP2 CONVERTI.DA MODBUS RS485 A IP | CONTR | NR | 1462
326382 | CONV-RS485-RIP RIPETITORE SEGNALE RS485 | CONTR | NR | 1641
326383 | CTY231 REGOLATORE TEMP.2 RELE 230V PTC | CONTR | NR | 487.4
326384 | CTY232 REGOLATORE TEMP.2 RELE 230V PT100 | CONTR | NR | 510
326385 | CTY241 REGOLATORE TEMP.2 RELE 24V PTC | CONTR | NR | 487.4
326386 | CTY242 REGOLATORE TEMP.2 RELE 24V PT100 | CONTR | NR | 510
326387 | CTY541 REGOLATORE TEMP.2 RELE+0-10V 24V PTC | CONTR | NR | 691
326388 | CTY542 REGOLATORE TEMP.2 RELE+0-10V 24V PT100 | CONTR | NR | 691
326389 | DGTOUCH2 CRONOTERM.DIGITALE BATTERIA SETTIM. | CONTR | NR | 283.5
326390 | D36 CONTATTI AUSILIARI PER SERVOCOMANDO MVB | CONTR | NR | 78.04
326391 | DMDA CONTATTI AUSILIARI PER SERVOCOMANDO MDA | CONTR | NR | 328.1
326392 | DMDL CONTATTI AUSILIARI PER SERVOCOMANDO MDL | CONTR | NR | 92.38
326393 | DMVE CONTATTI AUSILIARI PER SERVOCOM.MVE-MVHE | CONTR | NR | 124.2
326394 | DMVH CONTATTI AUSILIARI PER SERVOCOMANDO MVH | CONTR | NR | 213.4
326395 | GMVH GUSCIO ISOLANTE PER MVH SENZA RM | CONTR | NR | 116
326396 | GMVHAC GUSCIO ISOLANTE PER MVH CON RM | CONTR | NR | 144.9
326397 | GMVE GUSCIO ISOLANTE PER MVE | CONTR | NR | 103.5
326398 | GMVES GUSCIO ISOLANTE PER MVES | CONTR | NR | 95.25
326399 | GMVT GUSCIO ISOLANTE PER MVT | CONTR | NR | 24.85
326400 | GS541 GRUPPO DI POTENZA 25A 480V | CONTR | NR | 1469
326401 | GS542 GRUPPO DI POTENZA 40A 480V | CONTR | NR | 1469
326402 | GTSMART-07 TOUCHSCREEN TFT 7" 800X480 PX WVGA | CONTR | NR | 3050
326403 | GTSMART-010 TOUCHSC.TFT 10" 1024X600 PX WVGA | CONTR | NR | 4940
326404 | GTX703 GATEWAY IOT PER SUPERVISIONE REMOTA | CONTR | NR | 3520
326405 | GTX703-3G MODULO MODEM WIRELESS PER GTX | CONTR | NR | 1048
326406 | GTX707Q GATEWAY IOT PER SUPERVISIONE REMOTA | CONTR | NR | 6460
326407 | GTX-KNX MODULO PLUG-IN PER GTX PER KNX/EIB | CONTR | NR | 458.7
326408 | GTSDB9CAV CAVO COLLEGAM. RS232/RS422/RS485 | CONTR | NR | 43
326409 | GTW552 TOUCHSCR. TFT 10,1" 1280X800 PX WSVGA | CONTR | NR | 10560
326410 | GTW752 TOUCHSCR. TFT 15,6" 1366X768 PX WXGA | CONTR | NR | 12570
326411 | GTW-VJD VIJEO DESIGNER RUNTIME | CONTR | NR | 4650
326412 | GVB3 GUSCIO PER VSB-VMB 3/4" E DN20 | CONTR | NR | 20.71
326413 | GVB4 GUSCIO PER VSB-VMB 1" E DN25 | CONTR | NR | 24.85
326414 | GVB5 GUSCIO PER VSB-VMB 1"1/4 E DN32 | CONTR | NR | 24.85
326415 | GVB6 GUSCIO PER VSB-VMB 1"1/2 E DN40 | CONTR | NR | 28.99
326416 | GVB8 GUSCIO PER VSB-VMB 2" E DN50 KVS30 | CONTR | NR | 37.27
326417 | GVB15 GUSCIO PER 3TGB15B E 3TGB15F | CONTR | NR | 20.71
326418 | GVB8A GUSCIO PER VSB-VMB 2" KVS40 | CONTR | NR | 37.27
326419 | GVB40 GUSCIO PER 2FGB40 E 3FGB40 | CONTR | NR | 165.7
326420 | GVB50 GUSCIO PER 2FGB50 E 3FGB50 | CONTR | NR | 165.7
326421 | GVB65 GUSCIO PER 2FGB65 E 3FGB65 | CONTR | NR | 211.2
326422 | GVB80 GUSCIO PER 2FGB80 E 3FGB80 | CONTR | NR | 211.2
326423 | GVB100 GUSCIO PER 2FGB100 E 3FGB100 | CONTR | NR | 260.9
326424 | GVB125 GUSCIO PER 2FGB125 E 3FGB125 | CONTR | NR | 281.6
326425 | GVB150 GUSCIO PER 2FGB150 E 3FGB150 | CONTR | NR | 281.6
326426 | GVB40PS89 GUSCIO PER 2FGB40PS89 E 3FGB40PS89 | CONTR | NR | 165.7
326427 | GVB50PS89 GUSCIO PER 2FGB50PS89 E 3FGB50PS89 | CONTR | NR | 165.7
326428 | GVB65PS89 GUSCIO PER 2FGB65PS89 E 3FGB65PS89 | CONTR | NR | 165.7
326429 | GVB80PS89 GUSCIO PER 2FGB80PS89 E 3FGB80PS89 | CONTR | NR | 165.7
326430 | GVB100PS89 GUSCIO X 2FGB100PS89 E 3FGB100PS89 | CONTR | NR | 211.2
326431 | GVB125PS89 GUSCIO X 2FGB125PS89 E 3FGB125PS89 | CONTR | NR | 260.9
326432 | GVB4PS150 GUSCIO X VSB4 - VMB4 | CONTR | NR | 28.99
326433 | GVB5PS150 GUSCIO X VSB5 - VMB5 | CONTR | NR | 37.27
326434 | GVB6PS150 GUSCIO X VSB6 - VMB6 | CONTR | NR | 37.27
326435 | GVB8PS150 GUSCIO X VSB8 - VMB8 | CONTR | NR | 41.41
326436 | GVB8APS150 GUSCIO X VSB8A - VMB8A | CONTR | NR | 41.41
326437 | GVSC2 GUSCIO PER VSC2 | CONTR | NR | 28.99
326438 | GVSC3 GUSCIO PER VSC3 | CONTR | NR | 28.99
326439 | GVSC4 GUSCIO PER VSC4 | CONTR | NR | 33.13
326440 | GVSC5 GUSCIO PER VSC5 | CONTR | NR | 33.13
326441 | GVSC6 GUSCIO PER VSC6 | CONTR | NR | 37.27
326442 | GVSC8 GUSCIO PER VSC8 E VSC8-63 | CONTR | NR | 41.41
326443 | GVDC2 GUSCIO PER VDC2 | CONTR | NR | 33.13
326444 | GVDC3 GUSCIO PER VDC3 | CONTR | NR | 33.13
326445 | GVDC4 GUSCIO PER VDC4 | CONTR | NR | 33.13
326446 | GVDC5 GUSCIO PER VDC5 | CONTR | NR | 37.27
326447 | GVDC6 GUSCIO PER VDC6 | CONTR | NR | 37.27
326448 | GVDC8 GUSCIO PER VDC8 E VDC8-63 | CONTR | NR | 41.41
326449 | IZF CONVERTITORE 2-10V/4-20 MA | CONTR | NR | 272.4
326450 | IZV CONVERTITORE TENSIONE 4-20 MA | CONTR | NR | 272.4
326451 | LIB-4-485 CONVERTITORE RS232/485 | CONTR | NR | 858
326452 | LIBO-4-485 CONVERTITORE RS232/485 OPTOISOLATO | CONTR | NR | 1008
326453 | LIBO-USB CONVERTITORE USB-RS485 OPTOISOLATO | CONTR | NR | 1019
326457 | MDA22 SERVOCOMANDO PER VFA FINO A DN100 230V | CONTR | NR | 886
326458 | MDA24 SERVOCOMANDO PER VFA DN125-200 230V | CONTR | NR | 1510
326459 | MDA42 SERVOCOMANDO PER VFA FINO A DN100 24V | CONTR | NR | 886
326460 | MDA44 SERVOCOMANDO PER VFA DN125-200 24V | CONTR | NR | 1510
326461 | MDB24 SERVOCOMANDO 10 NM 230V 3 PUNTI | CONTR | NR | 313.8
326462 | MDB26 SERVOCOMANDO 15 NM 230V 3 PUNTI | CONTR | NR | 412.5
326463 | MDB42 SERVOCOMANDO 5 NM 24V 3 PUNTI | CONTR | NR | 264.4
326464 | MDB44 SERVOCOMANDO 10 NM 24V 3 PUNTI | CONTR | NR | 313.8
326465 | MDB46 SERVOCOMANDO 15 NM 24V 3 PUNTI | CONTR | NR | 412.5
326466 | MDB52 SERVOCOMANDO 5 NM 24V PROPORZ. 2-10V | CONTR | NR | 390.2
326467 | MDB54 SERVOCOMANDO 10 NM 24V PROPORZ. 2-10V | CONTR | NR | 490.6
326468 | MDB56 SERVOCOMANDO 15 NM 24V PROPORZ. 2-10V | CONTR | NR | 642
326469 | MDB24M SERVOCOM. 10 NM 230V 3 PUNTI + 1 MICRO | CONTR | NR | 406.2
326470 | MDB26M SERVOCOM. 15 NM 230V 3 PUNTI + 2 MICRO | CONTR | NR | 565
326471 | MDB42M SERVOCOM. 5 NM 24V 3 PUNTI + 2 MICRO | CONTR | NR | 360
326472 | MDB44M SERVOCOM. 10 NM 24V 3 PUNTI + 1 MICRO | CONTR | NR | 406.2
326473 | MDB46M SERVOCOM. 15 NM 24V 3 PUNTI + 2 MICRO | CONTR | NR | 565
326474 | MDB28 SERVOCOM. 20 NM ON/OFF 230V | CONTR | NR | 683
326475 | MDB48 SERVOCOM. 20 NM ON/OFF 24V | CONTR | NR | 683
326476 | MDB58 SERVOCOM. 20 NM 0-10V 24V | CONTR | NR | 952
326477 | MDB28M SERVOCOM. 20 NM ON/OFF 230V C/MICRO | CONTR | NR | 825
326478 | MDB48M SERVOCOM. 20 NM ON/OFF 24V C/MICRO | CONTR | NR | 825
326479 | MDL22 SERVOCOMANDO 15-27" 230V 3 PUNTI | CONTR | NR | 967
326480 | MDL22PA2 SERVOCOM.15-27" 230V 3 PUNTI C/POT. | CONTR | NR | 1324
326481 | MDL24 SERVOCOMANDO 45-80" 230V | CONTR | NR | 940
326482 | MDL24PA2 SERVOCOMANDO 45-80" 230V C/POTENZ. | CONTR | NR | 1029
326483 | MDL26 SERVOCOMANDO 60-107" 230V | CONTR | NR | 1150
326484 | MDL26PA2 SERVOCOMANDO 60-107" 230V C/POTENZ. | CONTR | NR | 1231
326485 | MDL32 SERVOCOMANDO 15-27" 24V | CONTR | NR | 1378
326486 | MDL34 SERVOCOMANDO 45-80" 24V | CONTR | NR | 1070
326487 | MDL36 SERVOCOMANDO 60-107" 24V | CONTR | NR | 1277
326488 | MDL42 SERVOCOMANDO 15-27" 24V 3 PUNTI | CONTR | NR | 964
326489 | MDL42PA4 SERVOCOM. 15-27" 24V 3 PUNTI C/POT. | CONTR | NR | 1324
326490 | MDL44 SERVOCOMANDO 45-80" 24V | CONTR | NR | 940
326491 | MDL44PA4 SERVOCOMANDO 45-80" 24V C/POTENZ. | CONTR | NR | 1029
326492 | MDL46 SERVOCOMANDO 60-107" 24V | CONTR | NR | 1150
326493 | MDL46PA4 SERVOCOMANDO 60-107" 24V C/POTENZ. | CONTR | NR | 1231
326494 | MDL52 SERVOCOMANDO 15-27" 24V PROPORZIONALE | CONTR | NR | 1188
326495 | MDL54 SERVOCOMANDO 45-80" 24V | CONTR | NR | 1167
326496 | MDL56 SERVOCOMANDO 60-107" 24V | CONTR | NR | 1373
326497 | MDL62 SERVOCOMANDO 15-27" 110V | CONTR | NR | 1513
326498 | MDL62PA6 SERVOCOMANDO 15-27" 110V | CONTR | NR | 1629
326499 | MDL64 SERVOCOMANDO 45-80" 110V | CONTR | NR | 1179
326500 | MDL64PA6 SERVOCOMANDO 45-80" 110V C/POTENZ. | CONTR | NR | 1269
326501 | MDL66 SERVOCOMANDO 60-107" 110V 3 PUNTI | CONTR | NR | 1277
326502 | MDL66PA6 SERVOCOMANDO 60-107" 110V C/POTENZ. | CONTR | NR | 1362
326505 | MDLA1 LEVA PER MDL | CONTR | NR | 52.56
326506 | MDLA2 STAFFA SOSTITUZIONE SL | CONTR | NR | 92.38
326507 | MDLPA2 SCHEDA+POTENZIOMETRO AUSILIARIO MDL2 | CONTR | NR | 197.5
326508 | MDLPA4 SCHEDA+POTENZIOMETRO AUSILIARIO MDL4 | CONTR | NR | 197.5
326509 | MDLS5 MODULO CAMPI FISSI | CONTR | NR | 105.1
326510 | MDLV5 MODULO CAMPI VARIABILI | CONTR | NR | 105.1
326511 | MDLAV ACCOPPIAMENTO SERVOCOMANDO MDL | CONTR | NR | 95.25
326512 | MDS406R SERVOCOMANDO 6 NM 2 POSIZIONI 24V | CONTR | NR | 436.4
326513 | MDS406RM SERVOCOMANDO 6 NM 2 POS.24V 1 MICRO | CONTR | NR | 455.5
326514 | MDS206R SERVOCOMANDO 6 NM 2 POSIZIONI 230V | CONTR | NR | 485.8
326517 | MDS206RM SERVOCOMANDO 6 NM 2 POS.230V 1 MICRO | CONTR | NR | 516
326524 | MDS506R SERVOCOMANDO 6 NM PROPORZ.0-10V 24V | CONTR | NR | 535
326525 | MDS506RM SERVOCOM.6 NM PROP.0-10V 24V 1 MICRO | CONTR | NR | 565
326526 | MDS410R SERVOCOMANDO 10 NM 2 POSIZIONI 24V | CONTR | NR | 473
326527 | MDS410RM SERVOCOMANDO 10 NM 2 POS.24V 1 MICRO | CONTR | NR | 505
326530 | MDS210R SERVOCOMANDO 10 NM 2 POSIZIONI 230V | CONTR | NR | 505
326531 | MDS210RM SERVOCOM. 10 NM 2 POS.230V 1 MICRO | CONTR | NR | 522
326532 | MDS510R SERVOCOMANDO 10 NM PROPORZ.0-10V 24V | CONTR | NR | 585
326533 | MDS510RM SERVOCOM. 10 NM PROP.0-10V 1 MICRO | CONTR | NR | 615
326534 | MDS420R SERVOCOMANDO 20 NM 2 POSIZIONI 24V | CONTR | NR | 593
326535 | MDS420RM SERVOCOM. 4 NM 3 PUNTI 24V 1 MICRO | CONTR | NR | 634
326536 | MDS220R SERVOCOMANDO 20 NM 2 POSIZIONI 230V | CONTR | NR | 653
326537 | MDS220RM SERVOCOM. 20 NM 2 POS.230V 2 MICRO | CONTR | NR | 691
326538 | MDS520R SERVOCOMANDO 20 NM PROP.0-10V 24V | CONTR | NR | 714
326539 | MDS520RM SERVOC.20 NM PROP.0-10V 24V 2 MICRO | CONTR | NR | 752
326540 | MDS-POS POSIZIONATORE 0-10V C/DISPLAY | CONTR | NR | 259.6
326543 | DG2RM CONVERTITORE 0-10V 2 CONTATTI SPDT | CONTR | NR | 345.6
326544 | DG3RM CONVERTITORE 0-10V 3 CONTATTI SPDT | CONTR | NR | 407.7
326545 | DG6RM CONVERTITORE 0-10V 6 CONTATTI SPDT | CONTR | NR | 631
326546 | DGSRMV CONVERTITORE 0-10V 1 CONTATTO SPDT | CONTR | NR | 54.15
326547 | 3GROUT-WIFI ROUTER 3G E 4G LTE WIFI | CONTR | NR | 1325
326548 | 3GROUT-WIFI-PWR ALIMENT.X ROUTER 3G/4G LTE | CONTR | NR | 68.49
330841 | VSD4 VALVOLA SFERA MOTORIZ. 3 VIE DEV. 1" | CONTR | NR | 113.1
330842 | VSD5 VALVOLA SFERA MOTORIZ. 3 VIE DEV. 1"1/4 | CONTR | NR | 250.1
330843 | MVS210 SERVOCOMANDO 10NM 230V X VALV. PN32 | CONTR | NR | 215
330844 | MVS216 SERVOCOMANDO 16NM 230V X VALV. PN40 | CONTR | NR | 345.6
330845 | VSS2 VALVOLA SFERA MOTORIZ. 2 VIE 1/2" PN32 | CONTR | NR | 46.19
330846 | VSS3 VALVOLA SFERA MOTORIZ. 2 VIE 3/4" PN32 | CONTR | NR | 63.71
330847 | VSS4 VALVOLA SFERA MOTORIZ. 2 VIE 1" PN32 | CONTR | NR | 78.04
338999 | MVS416 SERVOCOMANDO ROTATIVO 24VAC | CONTR | NR | 324.9
340518 | VSD6 VALVOLA SFERA MOTORIZ. 3 VIE DEV. 1"1/2 | CONTR | NR | 455.5
086349 | AAP S/C X VT SERB. ACCUMULO VERT.INOX LT. 100 | CORDI | NR | 1361
086350 | AAP S/C X VT SERB. ACCUMULO VERT.INOX LT. 200 | CORDI | NR | 1654
086351 | AAP S/C X VT SERB. ACCUMULO VERT.INOX LT. 300 | CORDI | NR | 2190
086352 | AAP S/C X VT SERB. ACCUMULO VERT.INOX LT. 500 | CORDI | NR | 3470
086354 | AAP S/C X VT SERB. ACCUMULO VERT.INOX LT.1000 | CORDI | NR | 6600
086355 | AAP S/C Z VT SERB. ACCUMULO VERT.ZINC.LT. 100 | CORDI | NR | 439.1
086356 | AAP S/C Z VT SERB. ACCUMULO VERT.ZINC.LT. 200 | CORDI | NR | 595
086357 | AAP S/C Z VT SERB. ACCUMULO VERT.ZINC.LT. 300 | CORDI | NR | 812
238473 | PUFFER VC TERMOACCUMULATORE 1000 LT | CORDI | NR | 2130
238474 | COMBI2 WC TERMOACC.1000 LT C/ACC.ACS POLYWARM | CORDI | NR | 4460
238965 | EXTRA1 WXC BOLLIT. 800 LT ORIZ.C/1 SCAMB.INOX | CORDI | NR | 4490
248467 | PUFFER VC TERMOACCUMULATORE 800 LT | CORDI | NR | 1919
248469 | PUFFER VC TERMOACCUMULATORE 2000 LT | CORDI | NR | 4090
248470 | PUFFER VC TERMOACCUMULATORE 3000 LT | CORDI | NR | 5340
248471 | PUFFER VC TERMOACCUMULATORE 5000 LT | CORDI | NR | 8910
248475 | PUFFER 1 VC TERMOACCUMULATORE 800 LT C/SERP. | CORDI | NR | 2280
248476 | PUFFER 1 VC TERMOACCUMULATORE 1000 LT C/SERP. | CORDI | NR | 2560
248477 | PUFFER 1 VC TERMOACCUMULATORE 2000 LT C/SERP. | CORDI | NR | 4780
248478 | PUFFER VC VT TERMOACCUMULATORE 3000 LT C/SERP | CORDI | NR | 6600
248479 | PUFFER VC VT TERMOACCUMULATORE 5000 LT C/SERP | CORDI | NR | 10600
248493 | COMBI1 INOX XC TERMOACCUMUL. 800 LT C/ACC.ACS | CORDI | NR | 5410
248494 | COMBI1 INOX XC TERMOACCUMUL.1000 LT C/ACC.ACS | CORDI | NR | 5710
248497 | COMBI1 WC TERMOACC.1000 LT C/ACC.ACS POLYWARM | CORDI | NR | 3710
248498 | COMBI1 WC TERMOACC.1500 LT C/ACC.ACS POLYWARM | CORDI | NR | 5860
248499 | COMBI1 WC TERMOACC.2000 LT C/ACC.ACS POLYWARM | CORDI | NR | 7320
248504 | COMBI2 WC TERMOACC. 800 LT C/ACC.ACS POLYWARM | CORDI | NR | 3960
248505 | COMBI2 WC TERMOACC.1500 LT C/ACC.ACS POLYWARM | CORDI | NR | 6590
248506 | COMBI2 WC TERMOACC.2000 LT C/ACC.ACS POLYWARM | CORDI | NR | 8120
248509 | COMBI3 WC TERMOACC. 800 LT C/ACC.ACS POLYWARM | CORDI | NR | 4410
248510 | COMBI3 WC TERMOACC.1000 LT C/ACC.ACS POLYWARM | CORDI | NR | 4950
248511 | COMBI3 WC TERMOACC.1500 LT C/ACC.ACS POLYWARM | CORDI | NR | 7230
248512 | COMBI3 WC TERMOACC.2000 LT C/ACC.ACS POLYWARM | CORDI | NR | 8780
248529 | ECO-COMBI2 DOMUS TERMOACC.200 LT C/ACC.ACS | CORDI | NR | 2570
248530 | ECO-COMBI2 DOMUS TERMOACC.300 LT C/ACC.ACS | CORDI | NR | 3150
248531 | MODULO MACS PRODUZIONE ACS 70 KW | CORDI | NR | 3240
248532 | MODULO MACS PRODUZIONE ACS 120KW | CORDI | NR | 4140
248533 | VASO ESPANSIONE APERTO INOX AISI 304 30 LT | CORDI | NR | 397
248534 | VASO ESPANSIONE APERTO INOX AISI 304 50 LT | CORDI | NR | 416.7
248535 | VASO ESPANSIONE APERTO ZINCATO 30 LT | CORDI | NR | 143.1
248536 | VASO ESPANSIONE APERTO ZINCATO 50 LT | CORDI | NR | 193.6
249015 | EXTRA1 WXC BOLLITORE 500 LT C/1 SCAMB.INOX | CORDI | NR | 3200
249018 | EXTRA1 WXC BOLLITORE 1500 LT C/1 SCAMB.INOX | CORDI | NR | 7240
249019 | EXTRA1 WXC BOLLITORE 2000 LT C/1 SCAMB.INOX | CORDI | NR | 9790
249020 | EXTRA1 WXC BOLLITORE 2500 LT C/1 SCAMB.INOX | CORDI | NR | 11080
249021 | EXTRA1 WXC BOLLITORE 3000 LT C/1 SCAMB.INOX | CORDI | NR | 12210
249022 | EXTRA1 WXC BOLLITORE 4000 LT C/1 SCAMB.INOX | CORDI | NR | 16550
249023 | EXTRA1 WXC BOLLITORE 5000 LT C/1 SCAMB.INOX | CORDI | NR | 19210
249026 | EXTRA1 PLUS WRC BOLLIT. 500 LT C/1 SCAMB.RAME | CORDI | NR | 2940
249027 | EXTRA1 PLUS WRC BOLLIT. 800 LT C/1 SCAMB.RAME | CORDI | NR | 4100
249028 | EXTRA1 PLUS WRC BOLLIT.1000 LT C/1 SCAMB.RAME | CORDI | NR | 4800
249029 | EXTRA1 PLUS WRC BOLLIT.1500 LT C/1 SCAMB.RAME | CORDI | NR | 7380
249030 | EXTRA1 PLUS WRC BOLLIT.2000 LT C/1 SCAMB.RAME | CORDI | NR | 9040
249046 | QUADRO ELETTR. EASY CONTROL X EXTRA 1-2-3 | CORDI | NR | 903
249047 | EXTRA1 WXC COMP.BOLL.1500 LT C/1 SCAMB.INOX | CORDI | NR | 8030
249048 | EXTRA1 WXC COMP.BOLL.2000 LT C/1 SCAMB.INOX | CORDI | NR | 10110
249049 | EXTRA1 WXC COMP.BOLL.2500 LT C/1 SCAMB.INOX | CORDI | NR | 13100
249050 | EXTRA1 WXC COMP.BOLL.3000 LT C/1 SCAMB.INOX | CORDI | NR | 14110
249051 | EXTRA1 WXC COMP.BOLL.4000 LT C/1 SCAMB.INOX | CORDI | NR | 17100
249064 | EXTRA2 WXC BOLLITORE 500 LT C/2 SCAMB.INOX | CORDI | NR | 4970
249065 | EXTRA2 WXC BOLLITORE 800 LT C/2 SCAMB.INOX | CORDI | NR | 6770
249066 | EXTRA2 WXC BOLLITORE 1000 LT C/2 SCAMB.INOX | CORDI | NR | 7910
249067 | EXTRA2 WXC BOLLITORE 1500 LT C/2 SCAMB.INOX | CORDI | NR | 9900
249068 | EXTRA2 WXC BOLLITORE 2000 LT C/2 SCAMB.INOX | CORDI | NR | 13290
249069 | EXTRA2 WXC BOLLITORE 2500 LT C/2 SCAMB.INOX | CORDI | NR | 14870
249070 | EXTRA2 WXC BOLLITORE 3000 LT C/2 SCAMB.INOX | CORDI | NR | 16500
249071 | EXTRA2 WXC BOLLITORE 4000 LT C/2 SCAMB.INOX | CORDI | NR | 22440
249072 | EXTRA2 WXC BOLLITORE 5000 LT C/2 SCAMB.INOX | CORDI | NR | 26720
249084 | EXTRA3 WXC BOLLITORE 1500 LT C/3 SCAMB.INOX | CORDI | NR | 11530
249085 | EXTRA3 WXC BOLLITORE 2000 LT C/3 SCAMB.INOX | CORDI | NR | 14510
249086 | EXTRA3 WXC BOLLITORE 3000 LT C/3 SCAMB.INOX | CORDI | NR | 18400
249087 | EXTRA3 WXC BOLLITORE 5000 LT C/3 SCAMB.INOX | CORDI | NR | 30610
249092 | EXTRA1 WXC BOLLIT. 200 LT ORIZ.C/1 SCAMB.INOX | CORDI | NR | 2780
249093 | EXTRA1 WXC BOLLIT. 300 LT ORIZ.C/1 SCAMB.INOX | CORDI | NR | 3170
249094 | EXTRA1 WXC BOLLIT. 500 LT ORIZ.C/1 SCAMB.INOX | CORDI | NR | 3680
249095 | EXTRA1 WXC BOLLIT.1000 LT ORIZ.C/1 SCAMB.INOX | CORDI | NR | 5840
249096 | EXTRA1 WXC BOLLIT.1500 LT ORIZ.C/1 SCAMB.INOX | CORDI | NR | 7880
249097 | EXTRA1 WXC BOLLIT.2000 LT ORIZ.C/1 SCAMB.INOX | CORDI | NR | 10300
249098 | EXTRA1 WXC BOLLIT.3000 LT ORIZ.C/1 SCAMB.INOX | CORDI | NR | 12950
249099 | EXTRA1 WXC BOLLIT.4000 LT ORIZ.C/1 SCAMB.INOX | CORDI | NR | 19760
249100 | EXTRA1 WXC BOLLIT.5000 LT ORIZ.C/1 SCAMB.INOX | CORDI | NR | 23040
249112 | EXTRA1 WXC VAPORE BOLL. 800 LT C/1 SCAMB.INOX | CORDI | NR | 6360
249113 | EXTRA1 WXC VAPORE BOLL.1000 LT C/1 SCAMB.INOX | CORDI | NR | 7840
249116 | EXTRA1 WXC VAPORE BOLL.1500 LT C/1 SCAMB.INOX | CORDI | NR | 10580
249117 | EXTRA1 WXC VAPORE BOLL.2000 LT C/1 SCAMB.INOX | CORDI | NR | 12150
249118 | EXTRA1 WXC VAPORE BOLL.2500 LT C/1 SCAMB.INOX | CORDI | NR | 12850
249119 | EXTRA1 WXC VAPORE BOLL.3000 LT C/1 SCAMB.INOX | CORDI | NR | 13600
249120 | EXTRA1 WXC VAPORE BOLL.4000 LT C/1 SCAMB.INOX | CORDI | NR | 20400
249121 | EXTRA1 WXC VAPORE BOLL.5000 LT C/1 SCAMB.INOX | CORDI | NR | 24290
249124 | EXTRA2 WXC VAPORE BOLL.3000 LT C/2 SCAMB.INOX | CORDI | NR | 18940
249125 | EXTRA2 WXC VAPORE BOLL.4000 LT C/2 SCAMB.INOX | CORDI | NR | 27680
249126 | EXTRA2 WXC VAPORE BOLL.5000 LT C/2 SCAMB.INOX | CORDI | NR | 32970
249134 | EXTRA1 WRC PLUS BOLLIT.2500 LT C/1 SCAMB.RAME | CORDI | NR | 10430
249135 | EXTRA1 WRC PLUS BOLLIT.3000 LT C/1 SCAMB.RAME | CORDI | NR | 11210
249136 | EXTRA1 WRC PLUS BOLLIT.4000 LT C/1 SCAMB.RAME | CORDI | NR | 14520
249137 | EXTRA1 WRC PLUS BOLLIT.5000 LT C/1 SCAMB.RAME | CORDI | NR | 17030
249140 | EXTRA2 WRC PLUS BOLLIT. 500 LT C/2 SCAMB.RAME | CORDI | NR | 3750
249141 | EXTRA2 WRC PLUS BOLLIT. 800 LT C/2 SCAMB.RAME | CORDI | NR | 5030
249142 | EXTRA2 WRC PLUS BOLLIT.1000 LT C/2 SCAMB.RAME | CORDI | NR | 6150
249143 | EXTRA2 WRC PLUS BOLLIT.1500 LT C/2 SCAMB.RAME | CORDI | NR | 8910
249144 | EXTRA2 WRC PLUS BOLLIT.2000 LT C/2 SCAMB.RAME | CORDI | NR | 10960
249145 | EXTRA2 WRC PLUS BOLLIT.2500 LT C/2 SCAMB.RAME | CORDI | NR | 13190
249146 | EXTRA2 WRC PLUS BOLLIT.3000 LT C/2 SCAMB.RAME | CORDI | NR | 14040
249147 | EXTRA2 WRC PLUS BOLLIT.4000 LT C/2 SCAMB.RAME | CORDI | NR | 18590
249148 | EXTRA2 WRC PLUS BOLLIT.5000 LT C/2 SCAMB.RAME | CORDI | NR | 20810
249149 | EXTRA3 WRC PLUS BOLLIT.1500 LT C/3 SCAMB.RAME | CORDI | NR | 10890
249150 | EXTRA3 WRC PLUS BOLLIT.2000 LT C/3 SCAMB.RAME | CORDI | NR | 14370
249152 | EXTRA3 WRC PLUS BOLLIT.3000 LT C/3 SCAMB.RAME | CORDI | NR | 16180
249154 | EXTRA3 WRC PLUS BOLLIT.5000 LT C/3 SCAMB.RAME | CORDI | NR | 24210
271554 | ACCUMULATORE INERZIALE 25 LT PER POMPA CALORE | CORDI | NR | 551
271555 | ACCUMULATORE INERZIALE 50 LT PER POMPA CALORE | CORDI | NR | 638
292526 | PUFFER VB 600LT TERMOACC.ACQUA CALDA RISC. | CORDI | NR | 1707
293068 | COMBI1 WC TERMOACC. 800 LT C/ACC.ACS POLYWARM | CORDI | NR | 3430
294751 | PUFFER VC TERMOACCUMULATORE 1500 LT | CORDI | NR | 3290
295634 | ECO COMBI 1 VB HE BOLLITORE VERT. INOX 500LT | CORDI | NR | 3130
300320 | MACS MODULO PROD. ACS PIASTRE INOX 316L 120KW | CORDI | NR | 0
304141 | EXTRA1 WXC BOLLITORE 1000 LT C/1 SCAMB.INOX | CORDI | NR | 5220
329904 | BOLLY1 XL WB BOLLITORE 300 LT C/1 SCAMB.FISSO | CORDI | NR | 2750
004740 | CVC 188 SERVOMOTORE 220 V 180 SEC. | COSTE | NR | 349.4
004742 | SMP 750 SGANCIO MANUALE | COSTE | NR | 56.88
004749 | XDG 215 2A 1/2 VALV.ZONA 2VIE S/SERVOMOT. | COSTE | NR | 55.25
004750 | XDG 220 2A 3/4 VALV.ZONA 2VIE S/SERVOMOT. | COSTE | NR | 63.38
004751 | XDG 225 2A 1" VALV.ZONA 2VIE S/SERVOMO. | COSTE | NR | 86.13
004752 | XDG 232 2A 1"1/4 VALV.ZONA 2VIE S/SERVOMOT. | COSTE | NR | 105.6
004756 | XDG 315 3A 1/2 VALV.ZONA 3VIE S/SERVOMOT. | COSTE | NR | 120.3
004757 | XDG 320 3A 3/4 VALV.ZONA 3VIE S/SERVOMOT. | COSTE | NR | 162.5
029473 | CVC 038 SERVOMOTORE 220 V 30 SEC. | COSTE | NR | 514
029476 | CVH 218 SERVOMOTORE 220 V 210 SEC. | COSTE | NR | 642
029477 | CVH 118 SERVOMOTORE 220 V 105 SEC. | COSTE | NR | 642
029478 | CVH 058 SERVOMOTORE 220 V 52 SEC. | COSTE | NR | 666
029526 | SAE 001 SONDA TEMPERATURA ESTERNA | COSTE | NR | 91
034345 | AVA 101 ATTACCO UNIVERSALE X HONEYWELL-MUT2 | COSTE | NR | 108.9
034348 | ZDG 225 2Z 1" VALV.ZONA 2VIE X FAN-COIL | COSTE | NR | 47.84
034349 | ZDG 315 3Z 1/2 VALV.ZONA 3VIE X FAN-COIL | COSTE | NR | 50.36
034350 | ZDG 320 3Z 3/4 VALV.ZONA 3VIE X FAN-COIL | COSTE | NR | 59.59
034351 | ZDG 325 3Z 1" VALV.ZONA 3VIE X FAN-COIL | COSTE | NR | 79.72
034354 | SIH 010 SONDA TEMPERATURA AD IMMERSIONE | COSTE | NR | 146.3
034355 | STA 010 SONDA TEMPERATURA X CONDOTTE D'ARIA | COSTE | NR | 154.4
034357 | TAM 921 MEMOTERMOSTATO ELETTRONICO GIORNAL. | COSTE | NR | 88.95
044873 | PDF 795 PRESSOSTATO DIFFERENZIALE | COSTE | NR | 182
044893 | RV 3P 25 1" VALVOLA OTTURATORE 3VIE FIL.P | COSTE | NR | 184.6
044903 | CLA 068 230V SERVOMOTORE LINEARE REVERSIBILE | COSTE | NR | 344.1
044913 | SGS/24 POSIZIONATORE 0-100% | COSTE | NR | 36.92
052515 | YDG 215 1/2 VALV.SFERA 2VIE F/F PN40 | COSTE | NR | 121.9
052516 | YDG 220 3/4 VALV.SFERA 2VIE F/F PN40 | COSTE | NR | 121.9
052517 | YDG 225 1" VALV.SFERA 2VIE F/F PN40 | COSTE | NR | 162.5
052518 | YDG 232 1"1/4 VALV.SFERA 2VIE F/F PN40 | COSTE | NR | 195
052519 | YDG 240 1"1/2 VALV.SFERA 2VIE F/F PN40 | COSTE | NR | 276.3
052520 | YDG 250 2" VALV.SFERA 2VIE F/F PN40 | COSTE | NR | 414.4
052522 | RTF 318 REGOLATORE TEMPERATURA MODULANTE | COSTE | NR | 583
059883 | VRG 320 3/4 VALVOLE AD OTTURATORE 3VIE PN16 | COSTE | NR | 178.8
059905 | HMM 220 3/4 VALV.ZONA A SFERA 2VIE S/SERV.M/M | COSTE | NR | 107.3
062456 | XLG 325 1" VALV.ZONA 3VIE S/SERVOMOT. | COSTE | NR | 219.4
064115 | SAB 010 SONDA TEMPERATURA AMBIENTE DA PARETE | COSTE | NR | 104
064116 | CDB 300 COMANDO A DISTANZA MODIF.PROGR.IN USO | COSTE | NR | 186.9
064717 | SCH 010 SONDA TEMPERATURA A CONTATTO | COSTE | NR | 86.13
067357 | CLE 164 SERVOMOT. LINEARE REVERS. 24V COSTER | COSTE | NR | 360.8
070207 | RFG 361 RIVELATORE GAS X 1 SENSORE A DISTANZA | COSTE | NR | 355.9
086778 | RGS 148.25 1" RILEV.MET.A MICROPR.+ELETTR.NA | COSTE | NR | 333.1
097229 | VSG 325 VALVOLA A SETTORE 1" 3 VIE | COSTE | NR | 162.5
097230 | VSG 332 VALVOLA A SETTORE 1"1/4 3 VIE | COSTE | NR | 177.1
097231 | VSG 340 VALVOLA A SETTORE 1"1/2 3 VIE | COSTE | NR | 201.5
097232 | VSG 350 VALVOLA A SETTORE 2" 3 VIE | COSTE | NR | 248.6
100056 | CDK 068 SERVOMOTORE ROTATIVO ROTAZ. 90° 230V | COSTE | NR | 162.5
107865 | SUR 704 SONDA UMIDITA' RELATIVA DA CANALE | COSTE | NR | 331.5
107866 | XTE 600 OTTIMIZZATORE CLIMATICO PRED.TELEGE | COSTE | NR | 1674
107868 | XTE 602 OTTIMIZZATORE CLIMATICO PRED.TELEGE | COSTE | NR | 2300
114787 | VSF 365 VALVOLA 3 VIE FLANGIATA DN 65 KVS 81 | COSTE | NR | 393.3
135684 | HGM 215 VALV. ZONA A SFERA 2VIE F/M 1/2" | COSTE | NR | 89.38
139296 | COSTER CVM 638 SERV.MOT.S/CONT | COSTE | NR | 0
161167 | CVC 014 SERVOMOT.ROTAT.90°REVERS.24V(7)15SEC. | COSTE | NR | 650
209407 | VOBG315 VALV.OTTUR.3VIE FIL.PN16 DN15 | COSTE | NR | 0
213200 | MIS MESSA IN SERVIZIO E CONFIGURAZIONE | COSTE | NR | 704
285023 | REGOLATORE CLIMATICO CON AUSILIARIO | COSTE | NR | 1389
341946 | PRIME MISC. MONOC.VASCA ESTERNO CROMO C/DOCC. | CRIST | NR | 233
341947 | PRIME MISC. MONOC.VASCA ESTERNO CROMO | CRIST | NR | 186.2
341948 | PRIME MISC. MONOC.LAVABO REGULAR S/SCARICO | CRIST | NR | 120.3
341949 | PRIME MISC. MONOC.LAVABO REGULAR C/SCAR.+ASTA | CRIST | NR | 129.9
341950 | PRIME MISC. MONOC.LAVABO REGULAR C/BOCCA GIR. | CRIST | NR | 355.2
341951 | PRIME MISC. MONOC.BIDET C/SCAR.1"1/4 + ASTA | CRIST | NR | 129.9
341972 | PRIME MISCELATORE MONOC.DOCCIA ESTERNO CROMO | CRIST | NR | 164.3
341973 | PRIME SET COMPLETO MISC.MONOC.DOCCIA INCASSO | CRIST | NR | 103.1
341974 | PRIME SET COMPL. MISC.MONOC.DOCC./VASCA INC. | CRIST | NR | 301.8
341975 | PRIME SET ESTERNO MISC. MONOC. DOCCIA | CRIST | NR | 157.1
341976 | PRIME SET ESTERNO MISC. MONOC. DOCCIA/VASCA | CRIST | NR | 181.5
341977 | PRIME MISC.TERM.DOCCIA EST.C/COLON.+SOFF.+DOC | CRIST | NR | 785
341978 | PRIME SOFFIONE ANTICALC. D.25 C/BRACCIO L.30 | CRIST | NR | 245.4
341979 | PRIME ASTA SALISCENDI 63 CM C/FLESS.+DOCCETTA | CRIST | NR | 142.3
341980 | PRIME SUPPORTO PARETE C/PRESA+DOCCETTA+FLESS. | CRIST | NR | 210.1
341989 | PRIME RUBINETTO MONOACQUA 3/8" CROMO | CRIST | NR | 117.5
341990 | PRIME MISCELATORE MONOC.PARETE CUCINA CROMO | CRIST | NR | 168.1
341992 | PRIME MISCELATORE MONOC.CUCINA C/LEVA FRONT. | CRIST | NR | 176.6
341993 | PRIME MISC.MONOC.CUCINA C/LEVA LATER.BOCCA L | CRIST | NR | 240.2
341994 | PRIME MISC.MONOC.CUCINA C/LEVA LATER.BOCCA U | CRIST | NR | 230.6
341995 | PRIME MISC.MONOC.CUCINA C/LEVA LATER.+DOCC. | CRIST | NR | 387.2
344614 | CARTUCCIA PER LAVABO/BIDET PRIME/ELEVATION | CRIST | NR | 41.71
345700 | LEVA CLINICA PRIME | CRIST | NR | 51.51
071914 | C7 FASCIA ADES. PERIM. 150X8 ROT.50 MT AL MT | C7 | MT | 2.09
239047 | CA85090 CASSETTA C/PIEDINI 850X90X620 | C7 | NR | 151.9
239048 | CAE85090 CASSETTA INCASSO 850X90X500 | C7 | NR | 128.5
241146 | CA70090 CASSETTA C/PIEDINI 700X90X620 | C7 | NR | 136.4
315882 | CA120090 CASSETTA C/PIEDINI 1200X90X620 | C7 | NR | 198.7
316778 | TE850 COPERCHIO | C7 | NR | 82.66
321202 | CA40090 CASSETTA C/PIEDINI 400X90X620 | C7 | NR | 107.5
321203 | CA50090 CASSETTA C/PIEDINI 500X90X620 | C7 | NR | 115.7
321204 | CA100090 CASSETTA C/PIEDINI 1000X90X620 | C7 | NR | 170.5
321205 | CA500110 CASSETTA C/PIEDINI 500X110X620 | C7 | NR | 369.5
321206 | CA600110 CASSETTA C/PIEDINI 600X110X620 | C7 | NR | 128.8
321207 | CA700110 CASSETTA C/PIEDINI 700X110X620 | C7 | NR | 138.8
321208 | CAE50090 CASSETTA INCASSO 500X90X500 | C7 | NR | 97.12
321209 | CAE70090 CASSETTA INCASSO 700X90X500 | C7 | NR | 115.4
321210 | CAE100090 CASSETTA INCASSO 1000X90X500 | C7 | NR | 144
321211 | CAE120090 CASSETTA INCASSO 1200X90X500 | C7 | NR | 168.1
321212 | CA60090 CASSETTA C/PIEDINI 600X90X620 | C7 | NR | 392.6
321213 | TE600 COPERCHIO | C7 | NR | 66.12
321218 | TE700 COPERCHIO + TELAIO | C7 | NR | 73.01
321219 | CAE850110 CASSETTA INCASSO 850X110X500 | C7 | NR | 131.6
321220 | CAE1000110 CASSETTA INCASSO 1000X110X500 | C7 | NR | 147.4
030187 | POMPA JET 81/82 MP+MAN.V220 AUTOAD.HP0,8 | DAB | NR | 382
030190 | POMPA JET 300MP C/MAN.V220 AUTOAD.HP 3,0 | DAB | NR | 1037
030192 | 102162062 POMPA JET 151MP C/MAN.V220 HP 1,5 | DAB | NR | 998
030194 | POMPA JET 251MP C/MAN.V220 AUTOAD.HP 2,5 | DAB | NR | 1214
030256 | KIT BOCCHETT. 3/4" FEMM.GHISA 547121050 | DAB | NR | 27.29
030257 | KIT BOCCHETT. 1" FEMM.GHISA 547121060 | DAB | NR | 28.72
030258 | KIT BOCCHETT. 1"1/4 FEMM.GHISA 547121070 | DAB | NR | 35.9
030259 | KIT BOCCHETT. 1"1/4 MASCHIO GHISA 547121080 | DAB | NR | 40.21
030260 | KIT BOCCHETT. 1"1/2X3/4" FEMM.OTT. 547121130 | DAB | NR | 58.88
030261 | KIT BOCCHETT. 1/2" FEMM.OTTONE 547121120 | DAB | NR | 58.88
030262 | KIT BOCCHETT. 1"1/2X1" FEMM.OTTONE 547121140 | DAB | NR | 58.88
096681 | 60162080 FEKABOX 200 STAZ. SOLLEV. ACQUE NERE | DAB | NR | 1097
114611 | FEKA VS 750 M-NA POMPA SOMM.S/GALL.ACQUE LURI | DAB | NR | 748
122071 | POMPA SOMM.FEKA VS 550 M-A 2" HP 0,75 ACQ.LUR | DAB | NR | 701
129254 | FEKABOX 110 STAZ.DI SOLLEV.S/POMPA ACQUE NERE | DAB | NR | 612
154378 | POMPA EUROINOX 30/80 M-P 240V AUTOAD.HP 1,0 | DAB | NR | 793
168161 | 103040010 POMPA SOMM.FEKA VS 550 M-NA ACQ.LUR | DAB | NR | 639
168162 | FEKA VS 750 M-A POMPA SOMM.2" HP 1 ACQ.LUR. | DAB | NR | 823
168163 | FEKA VS 1000 M-A POMPA SOMMERG.X ACQUE LURIDE | DAB | NR | 1061
168164 | FEKA VS 1000 M-NA POMPA SOMM.S/GAL.ACQUE LURI | DAB | NR | 1031
168166 | FEKA VS 1200 M-A POMPA SOMMERG. ACQUE LURIDE | DAB | NR | 1395
168167 | FEKA VS 1200 M-NA POMPA SOMM.S/GAL.ACQUE LURI | DAB | NR | 1366
175997 | 002789002 ALLARME ACUSTICO 230V 50 HZ | DAB | NR | 254.2
182119 | 002718000 GALLEGGIANTE 10 METRI | DAB | NR | 231.2
182506 | 60122637H VERTY NOVA 400 M X ACQUE CHIARE | DAB | NR | 399.3
184401 | 500140040 2JET A.D. 132 M GRUPPO SOLL. 1X230V | DAB | NR | 5210
184402 | 500140070 2JET A.D. 151 M GRUPPO SOLL. 1X230V | DAB | NR | 8110
184403 | 500140090 2JET A.D. 251 M GRUPPO SOLL. 1X230V | DAB | NR | 8140
184409 | 60122650 2KVC A.D. 30/50 M GR. SOLL. 1X230V | DAB | NR | 7940
184411 | 60122651 2KVC A.D. 55/50 M GR. SOLL. 1X230V | DAB | NR | 8190
184414 | 60122655 2KVC A.D. 75/50 T GR. SOLL. 3X400V | DAB | NR | 12150
184415 | 60122656 2KVC A.D. 30/80 M GR. SOLL. 1X230V | DAB | NR | 8540
184416 | 60122657 2KVC A.D. 30/80 T GR. SOLL. 3X400V | DAB | NR | 10630
184417 | 60122659 2KVC A.D. 45/80 M GR. SOLL. 1X230V | DAB | NR | 9380
184418 | 60122660 2KVC A.D. 45/80 T GR. SOLL. 3X400V | DAB | NR | 10640
184419 | 60122661 2KVC A.D. 65/80 T/N GR. SOLL. 3X400V | DAB | NR | 10140
184420 | 60122662 2KVC A.D. 65/80 T GR. SOLL. 3X400V | DAB | NR | 11760
184421 | 60122663 2KVC A.D. 35/120 M GR. SOLL. 1X230V | DAB | NR | 8740
184423 | 60122665 2KVC A.D. 45/120 M GR. SOLL. 1X230V | DAB | NR | 9440
184424 | 60122666 2KVC A.D. 45/120 T GR. SOLL. 3X400V | DAB | NR | 10730
184425 | 60122667 2KVC A.D. 60/120 T GR. SOLL. 3X400V | DAB | NR | 11700
184426 | 60122668 2KVC A.D. 70/120 T GR. SOLL. 3X400V | DAB | NR | 12410
184427 | 60122669 2KVC A.D. 85/120 T GR. SOLL. 3X400V | DAB | NR | 13750
189329 | MICRA 100 M POMPA SOMMERSA 3" 1X230V | DAB | NR | 1392
192256 | 60122636H VERTY NOVA 200 M X ACQUE CHIARE | DAB | NR | 333.2
201063 | 102662100 POMPA JET 132 MP+MAN.V220 AUTOAD. | DAB | NR | 465.3
201065 | 102642020 POMPA JETINOX 82 M-P 240V AUT.HP0,8 | DAB | NR | 459.6
201066 | POMPA JETINOX 102 M-P 240V AUTOAD. HP 1,0 | DAB | NR | 484
201068 | POMPA JETINOX 132 M-P 240V AUTOAD. HP 1,36 | DAB | NR | 534
201152 | 103040060 FEKA VS 750 T-NA POMPA SOMM. | DAB | NR | 755
206132 | MICRA 100 T POMPA SOMMERSA 3" 1X230V | DAB | NR | 1392
213116 | POMPA CENTRIFUGA K 55/50 T HP 2,5 NUOVA IE3 | DAB | NR | 985
213118 | POMPA JET 251 T V380 AUTOAD.HP 2,5 NUOVA IE3 | DAB | NR | 1117
213119 | POMPA CENTRIFUGA K 30/70 T HP 1 NUOVA IE3 | DAB | NR | 479.7
213120 | POMPA CENTRIFUGA K 55/100T HP 3 NUOVA IE3 | DAB | NR | 1222
213122 | POMPA CENTRIFUGA K 45/50T HP 1,5 NUOVA IE3 | DAB | NR | 810
213123 | 60179394 POMPA JET 102 T 3X230-400 V 1HP IE3 | DAB | NR | 369.1
213124 | POMPA CENTRIFUGA BIGIR. K 35/40 T HP1 NEW IE3 | DAB | NR | 583
213125 | POMPA CENTRIFUGA K 55/200T 2"X1"1/4 NUOVA IE3 | DAB | NR | 1537
213126 | POMPA JET 112 T 400V AUTOAD.HP 1,36 NUOVA IE3 | DAB | NR | 407.9
213129 | POMPA JET 132 T 400V AUTOAD.HP 1,36 IE3 | DAB | NR | 413.6
236432 | 60150962 EVOPLUS B 120/220.32 CIRC.FLANG.SING | DAB | NR | 2130
236433 | 60150963 EVOPLUS B 40/220.40 CIRC.FLANG.SING | DAB | NR | 2040
236434 | 60150964 EVOPLUS B 60/220.40M CIRC.FLANG.SING | DAB | NR | 2120
236435 | 60150965 EVOPLUS B 80/220.40 CIRC.FLANG.SING | DAB | NR | 2190
236436 | 60150966 EVOPLUS B 100/220.40 CIRC.FLANG.SING | DAB | NR | 2350
236437 | 60150967 EVOPLUS B 120/250.40 CIRC.FLANG.SING | DAB | NR | 2510
236438 | 60150968 EVOPLUS B 150/250.40 CIRC.FLANG.SING | DAB | NR | 3120
236439 | 60150969 EVOPLUS B 180/250.40 CIRC.FLANG.SING | DAB | NR | 4030
236440 | 60150970 EVOPLUS B 40/240.50 CIRC.FLANG.SING | DAB | NR | 2280
236441 | 60150971 EVOPLUS B 60/240.50 CIRC.FLANG.SING | DAB | NR | 2670
236442 | 60150972 EVOPLUS B 80/240.50 CIRC.FLANG.SING | DAB | NR | 2900
236443 | 60150973 EVOPLUS B 100/280.50 CIRC.FLANG.SING | DAB | NR | 3120
236444 | 60150974 EVOPLUS B 120/280.50 CIRC.FLANG.SING | DAB | NR | 3360
236445 | 60150975 EVOPLUS B 150/280.50 CIRC.FLANG.SING | DAB | NR | 3700
236446 | 60150976 EVOPLUS B 180/280.50 CIRC.FLANG.SING | DAB | NR | 4270
236447 | 60150977 EVOPLUS B 40/340.65 CIRC.FLANG.SING | DAB | NR | 2870
236448 | 60150978 EVOPLUS B 60/340.65 CIRC.FLANG.SING | DAB | NR | 3310
236449 | 60150979 EVOPLUS B 80/340.65M CIRC.FLAN.SING | DAB | NR | 3520
236450 | 60150980 EVOPLUS B 100/340.65 CIRC.FLANG.SING | DAB | NR | 3700
236451 | 60150981 EVOPLUS B 120/340.65 CIRC.FLANG.SING | DAB | NR | 4040
236452 | 60150986 EVOPLUS B 150/340.65M CIRC.FLAN.SING | DAB | NR | 4570
236453 | 60150987 EVOPLUS B 40/360.80 CIRC.FLANG.SING | DAB | NR | 3750
236454 | 60150988 EVOPLUS B 60/360.80 CIRC.FLANG.SING | DAB | NR | 3750
236455 | 60150989 EVOPLUS B 80/360.80 CIRC.FLANG.SING | DAB | NR | 4040
236456 | 60150990 EVOPLUS B 100/360.80 CIRC.FLANG.SING | DAB | NR | 4480
236457 | 60150991 EVOPLUS B 120/360.80M CIRC.FLAN.SING | DAB | NR | 4970
236458 | 60150992 EVOPLUS B 40/450.100 CIRC.FLANG.SING | DAB | NR | 4370
236459 | 60150993 EVOPLUS B 60/450.100 CIRC.FLANG.SING | DAB | NR | 4380
236460 | 60150994 EVOPLUS B 80/450.100 CIRC.FLANG.SING | DAB | NR | 4930
236461 | 60150995 EVOPLUS B 100/450.100 CIRC.FLAN.SING | DAB | NR | 5140
236462 | 60150999 EVOPLUS B 120/450.100 CIRC.FLAN.SING | DAB | NR | 5880
236463 | 60151000 EVOPLUS D 120/220.32 CIRC.FLANG.GEM. | DAB | NR | 3860
236464 | 60151001 EVOPLUS D 40/220.40 CIRC.FLANG.GEM. | DAB | NR | 3760
236465 | 60151002 EVOPLUS D 60/220.40 CIRC.FLANG.GEM. | DAB | NR | 3830
236466 | 60151003 EVOPLUS D 80/220.40 CIRC.FLANG.GEM. | DAB | NR | 3890
236467 | 60151004 EVOPLUS D 100/220.40 CIRC.FLANG.GEM. | DAB | NR | 4150
236468 | 60151005 EVOPLUS D 120/250.40 CIRC.FLANG.GEM. | DAB | NR | 4620
236469 | 60151006 EVOPLUS D 150/250.40 CIRC.FLANG.GEM. | DAB | NR | 5600
236470 | 60151007 EVOPLUS D 180/250.40 CIRC.FLANG.GEM. | DAB | NR | 7090
236471 | 60151008 EVOPLUS D 40/240.50 CIRC.FLANG.GEM. | DAB | NR | 4120
236472 | 60151009 EVOPLUS D 60/240.50 CIRC.FLANG.GEM. | DAB | NR | 4820
236473 | 60151010 EVOPLUS D 80/240.50 CIRC.FLANG.GEM. | DAB | NR | 5250
236474 | 60151011 EVOPLUS D 100/280.50 CIRC.FLANG.GEM. | DAB | NR | 5600
236475 | 60151012 EVOPLUS D 120/280.50 CIRC.FLANG.GEM. | DAB | NR | 6050
236476 | 60151013 EVOPLUS D 150/280.50 CIRC.FLANG.GEM. | DAB | NR | 6940
236477 | 60151014 EVOPLUS D 180/280.50 CIRC.FLANG.GEM. | DAB | NR | 8420
236478 | 60151015 EVOPLUS D 40/340.65 CIRC.FLANG.GEM. | DAB | NR | 5220
236479 | 60151016 EVOPLUS D 60/340.65 CIRC.FLANG.GEM. | DAB | NR | 5950
236480 | 60151017 EVOPLUS D 80/340.65 CIRC.FLANG.GEM. | DAB | NR | 6390
236481 | 60151018 EVOPLUS D 100/340.65 CIRC.FLANG.GEM. | DAB | NR | 6800
236482 | 60151019 EVOPLUS D 120/340.65 CIRC.FLANG.GEM. | DAB | NR | 7370
236483 | 60151020 EVOPLUS D 150/340.65 CIRC.FLANG.GEM. | DAB | NR | 8470
236484 | 60151021 EVOPLUS D 40/360.80 CIRC.FLANG.GEM. | DAB | NR | 6240
236485 | 60151022 EVOPLUS D 60/360.80 CIRC.FLANG.GEM. | DAB | NR | 6930
236486 | 60151023 EVOPLUS D 80/360.80 CIRC.FLANG.GEM. | DAB | NR | 7460
236487 | 60151024 EVOPLUS D 100/360.80 CIRC.FLANG.GEM. | DAB | NR | 8240
236488 | 60151025 EVOPLUS D 120/360.80 CIRC.FLANG.GEM. | DAB | NR | 9080
236489 | 60151026 EVOPLUS D 40/450.100 CIRC.FLANG.GEM. | DAB | NR | 7780
236490 | 60151027 EVOPLUS D 60/450.100 CIRC.FLANG.GEM. | DAB | NR | 8000
236491 | 60151028 EVOPLUS D 80/450.100 CIRC.FLANG.GEM. | DAB | NR | 8760
236492 | 60151029 EVOPLUS D 100/450/100 CIRC.FLAN.GEM. | DAB | NR | 9540
236493 | 60151030 EVOPLUS D 120/450/100 CIRC.FLAN.GEM. | DAB | NR | 10950
236494 | 60150938 EVOPLUS 40/180 M CIRC.SMALL BOCCH. | DAB | NR | 869
236495 | 60150939 EVOPLUS 60/180 M CIRC.SMALL BOCCH. | DAB | NR | 1020
236496 | 60150940 EVOPLUS 80/180 M CIRC.SMALL BOCCH. | DAB | NR | 1146
236497 | 60150941 EVOPLUS 110/180 M CIRC.SMALL BOCCH. | DAB | NR | 1224
236498 | 60150942 EVOPLUS 40/180 XM CIRC.SMALL BOCCH. | DAB | NR | 942
236499 | 60150943 EVOPLUS 60/180 XM CIRC.SMALL BOCCH. | DAB | NR | 1053
236500 | 60150944 EVOPLUS 80/180 XM CIRC.SMALL BOCCH. | DAB | NR | 1224
236501 | 60150945 EVOPLUS 110/180 XM CIRC.SMALL BOCCH. | DAB | NR | 1346
236502 | 60150946 EVOPLUS B 40/220.32 CIRC.SMALL FLAN | DAB | NR | 994
236503 | 60150947 EVOPLUS B 60/220.32 CIRC.SMALL FLAN | DAB | NR | 1099
236504 | 60150948 EVOPLUS B 80/220.32 CIRC.SMALL FLAN | DAB | NR | 1221
236505 | 60150949 EVOPLUS B 110/220.32 CIRC.SMALL FLAN | DAB | NR | 1349
236506 | 60150950 EVOPLUS B 40/250.40 CIRC.SMALL FLAN | DAB | NR | 1094
236507 | 60150951 EVOPLUS B 60/250.40 CIRC.SMALL FLAN | DAB | NR | 1193
236508 | 60150952 EVOPLUS B 80/250.40 CIRC.SMALL FLAN | DAB | NR | 1318
236509 | 60150953 EVOPLUS B 110/250.40 CIRC.SMALL FLAN | DAB | NR | 1453
236510 | 60150954 EVOPLUS D 40/220.32 CIRC.SMALL FLAN | DAB | NR | 2390
236511 | 60150955 EVOPLUS D 60/220.32 CIRC.SMALL FLAN | DAB | NR | 2590
236512 | 60150956 EVOPLUS D 80/220.32 CIRC.SMALL FLAN | DAB | NR | 2830
236513 | 60150957 EVOPLUS D 110/220.32 CIRC.SMALL FLAN | DAB | NR | 3090
236514 | 60150958 EVOPLUS D 40/250.40 CIRC.SMALL FLAN | DAB | NR | 2550
236515 | 60150959 EVOPLUS D 60/250.40 CIRC.SMALL FLAN | DAB | NR | 2760
236516 | 60150960 EVOPLUS D 80/250.40 CIRC.SMALL FLAN | DAB | NR | 3010
236517 | 60150961 EVOPLUS D 110/250.40 CIRC.SMALL FLAN | DAB | NR | 3250
236518 | 60151144 EVOPLUS 40/180 CIRC.SMALL SAN | DAB | NR | 1293
236519 | 60151145 EVOPLUS 60/180 CIRC.SMALL SAN | DAB | NR | 1397
236520 | 60151146 EVOPLUS 80/180 CIRC.SMALL SAN | DAB | NR | 1518
236521 | 60151147 EVOPLUS 110/180 CIRC.SMALL SAN | DAB | NR | 1649
236522 | 60151148 EVOPLUS B 40/220.32 CIRC.SMALL SAN | DAB | NR | 1573
236523 | 60151151 EVOPLUS B 60/220.32 CIRC.SMALL SAN | DAB | NR | 1690
236524 | 60151152 EVOPLUS B 80/220.32 CIRC.SMALL SAN | DAB | NR | 1820
236525 | 60151153 EVOPLUS B 110/220.32 CIRC.SMALL SAN | DAB | NR | 1963
236526 | 60151154 EVOPLUS B 40/250.40 CIRC.SMALL SAN | DAB | NR | 1683
236527 | 60151155 EVOPLUS B 60/250.40 CIRC.SMALL SAN | DAB | NR | 1802
236528 | 60151157 EVOPLUS B 80/250.40 CIRC.SMALL SAN | DAB | NR | 1932
236529 | 60151158 EVOPLUS B 110/250.40 CIRC.SMALL SAN | DAB | NR | 2070
236530 | 60151163 EVOPLUS B 120/220.32 CIRC. SAN SANIT | DAB | NR | 3580
236531 | 60151164 EVOPLUS B 120/250.40 CIRC. SAN SANIT | DAB | NR | 3990
236532 | 60151165 EVOPLUS B 150/250.40 CIRC. SAN SANIT | DAB | NR | 3990
236533 | 60151166 EVOPLUS B 180/250.40 CIRC. SAN SANIT | DAB | NR | 4670
236534 | 60151167 EVOPLUS B 100/280.50 CIRC. SAN SANIT | DAB | NR | 4860
236535 | 60151169 EVOPLUS B 120/280.50 CIRC. SAN SANIT | DAB | NR | 5130
236536 | 60151170 EVOPLUS B 150/280.50 CIRC. SAN SANIT | DAB | NR | 5510
236537 | 60151171 EVOPLUS B 180/280.50 CIRC. SAN SANIT | DAB | NR | 5890
236538 | 60151172 EVOPLUS B 40/340.65 CIRC. SAN SANIT | DAB | NR | 4810
236539 | 60151173 EVOPLUS B 60/340.65 CIRC. SAN SANIT | DAB | NR | 5290
236540 | 60151176 EVOPLUS B 80/340.65 CIRC. SAN SANIT | DAB | NR | 5540
236541 | 60151177 EVOPLUS B 100/340.65 CIRC. SAN SANIT | DAB | NR | 5730
236542 | 60151178 EVOPLUS B 120/340.65 CIRC. SAN SANIT | DAB | NR | 6110
236543 | 60151179 EVOPLUS B 150/340.65 CIRC. SAN SANIT | DAB | NR | 6700
236780 | MICRA 50 M POMPA SOMMERSA 3" 1X230V | DAB | NR | 1143
236781 | MICRA 75 M POMPA SOMMERSA 3" 1X230V | DAB | NR | 1195
236782 | MICRA 75 T POMPA SOMMERSA 3" 1X230V | DAB | NR | 1195
236783 | MICRA 50 M +15 MT CAVO+C.B. POMPA SOMMERSA 3" | DAB | NR | 1334
236784 | MICRA 75 M +15 MT CAVO+C.B. POMPA SOMMERSA 3" | DAB | NR | 1392
236785 | MICRA 100 M+15 MT CAVO+C.B. POMPA SOMMERSA 3" | DAB | NR | 1581
236786 | CBS 05/12 QUADRO DI COMANDO PER POMPE MICRA | DAB | NR | 97.66
236787 | CBS 06/16 QUADRO DI COMANDO PER POMPE MICRA | DAB | NR | 97.66
236788 | CBS 07/20 QUADRO DI COMANDO PER POMPE MICRA | DAB | NR | 102
241893 | 60147200 E.SYBOX SIST.PRESS.INVERT. 1" HP 2,1 | DAB | NR | 2590
243680 | 60145525 ADAC INVERTER PARETE AD T/T 3.0 AC | DAB | NR | 2840
243681 | 60146289 SENSORE PRESS. 25 BAR C/CAVO 2 MT | DAB | NR | 260
250191 | 60211460 NGDRVE 5.3A M/T 220-240V 50/60 1.1 S | DAB | NR | 1623
250315 | 60211457 NGDRIVE 10.5A M/T 220-240V 50/60 2.2 | DAB | NR | 2280
250317 | 60145526 ADAC INVERTER PARETE AD T/T 4.0 AC | DAB | NR | 3170
250318 | 60145527 ADAC INVERTER PARETE AD T/T 5.5 AC | DAB | NR | 3660
250319 | 88002773 ADAC INVERTER PARETE AD T/T 7.5 AC | DAB | NR | 4580
250320 | 88002774 ADAC INVERTER PARETE AD T/T 11.0 AC | DAB | NR | 4880
250321 | 88002775 ADAC INVERTER PARETE AD T/T 15.0 AC | DAB | NR | 6620
250325 | 60144674 SENSORE PRESSIONE DIFFER. 4BAR HUBA | DAB | NR | 844
250326 | 60144675 SENSORE PRESSIONE DIFFER. 10BAR HUBA | DAB | NR | 860
250327 | 88002533 SENSORE PRESS. 25 BAR CABLATO 4 MT | DAB | NR | 284.4
250329 | 60146290 SENSORE FLUSSO F3H13 | DAB | NR | 1084
250330 | 60146291 SENSORE FLUSSO F3H15 | DAB | NR | 1202
250331 | 60120929 CAVO CABLATO TRASD. PRESS. MCE L750 | DAB | NR | 22.98
250335 | 60145637 CAVO CABLATO TRASD. PRESS. MCE L2000 | DAB | NR | 30.16
250336 | 88002310 CAVO SENSORE PRESS.RAZIOMETRICO 4 MT | DAB | NR | 51.7
250337 | 88002614 CAVO SENSORE PRESS.RAZIOMETRICO 10MT | DAB | NR | 84.74
250338 | 88002615 CAVO SENSORE PRESS.RAZIOMETRICO 32MT | DAB | NR | 208.3
250339 | 88002616 CAVO SENSORE PRESS.RAZIOMETRICO 49MT | DAB | NR | 288.7
250340 | 88002620 CAVO SENSORE PRESS.RAZIOMETRICO 99MT | DAB | NR | 592
250341 | 60146292 CAVO SENSORE FLUSSO 2 MT | DAB | NR | 67.5
250342 | 88002311 CAVO SENSORE FLUSSO 4 MT | DAB | NR | 71.81
250343 | 88002617 CAVO SENSORE FLUSSO 10 MT | DAB | NR | 84.74
250344 | 88002618 CAVO SENSORE FLUSSO 32 MT | DAB | NR | 208.3
250345 | 88002619 CAVO SENSORE FLUSSO 49 MT | DAB | NR | 288.7
250346 | 88002621 CAVO SENSORE FLUSSO 99 MT | DAB | NR | 592
250347 | 88002479 CAVO PER CONNESSIONE ADAC | DAB | NR | 28.72
250348 | 60144673 CAVO PER CONNESSIONE MCE GEMELLARE | DAB | NR | 71.81
250349 | 88002228 STAFFA SENS.FLUSSO X TUBO PLAST.2" | DAB | NR | 281.5
250350 | 88002229 STAFFA SENS.FLUSSO X TUBO PLAS.2"1/2 | DAB | NR | 284.4
250351 | 88002227 STAFFA SENS.FLUSSO X TUBO PLAST.3" | DAB | NR | 324.6
250352 | 88002154 STAFFA SENS.FLUSSO X TUBO PLAST.4" | DAB | NR | 350.4
250353 | 88002236 STAFFA SENS.FLUSSO X TUBO PLAST.6" | DAB | NR | 364.8
250354 | 88002442 STAFFA SENS.FLUSSO X TUBO MET. 2" | DAB | NR | 311.7
250355 | 88002152 STAFFA SENS.FLUSSO X TUBO MET. 3" | DAB | NR | 364.8
250356 | 88002153 STAFFA SENS.FLUSSO X TUBO MET. 4" | DAB | NR | 389.2
250357 | 88002440 STAFFA SENS.FLUSSO X TUBO MET. 6" | DAB | NR | 402.1
250358 | 88002439 STAFFA SENS.FLUSSO X TUBO MET. 8" | DAB | NR | 428
250359 | 60152305 POMPA SOMM. NOVA UP 300 M-A ACQ.CH. | DAB | NR | 318.8
250360 | POMPA SOMM. NOVA UP 300 M-NA ACQUE CHIARE | DAB | NR | 304.5
250361 | 60152306 POMPA SOMM. NOVA UP 600 M-A ACQ.CHIA | DAB | NR | 384.9
250362 | 60152310 POMPA NOVA UP 600 M-NA ACQUE CHIARE | DAB | NR | 372
250366 | POMPA SOMM. NOVA UP MAE 300 M-AE ACQUE CHIARE | DAB | NR | 392.1
250367 | POMPA SOMM. NOVA UP MAE 600 M-AE ACQUE CHIARE | DAB | NR | 506
250368 | FEKAFOS 280 STAZ.DI SOLLEV.S/POMPA ACQUE NERE | DAB | NR | 2250
254159 | 60161819 E.SYTANK VASCA 500 LT PER E.SYBOX | DAB | NR | 1800
254799 | 60147247 E.SYDOCK PER E.SYBOX | DAB | NR | 453.8
254801 | 60160491 E.SYTWIN PER E.SYBOX | DAB | NR | 774
254802 | 60161442 E.SYWALL KIT ACCESSORI PER E.SYBOX | DAB | NR | 120.6
266251 | 60163215 E-BOX PLUS 230-400V/50-60 HZ | DAB | NR | 1061
269320 | 60149661 ACTIVE DRIVER PLUS INVERTER M/M 1,1 | DAB | NR | 849
269321 | 60170688 ACTIVE DRIVER PLUS M/M 1,5 DUAL VOLT | DAB | NR | 1178
269322 | 60170689 ACTIVE DRIVER PLUS M/M 1,8 DUAL VOLT | DAB | NR | 1340
269323 | 60169777 ACTIVE DRIVER PLUS M/T 1 | DAB | NR | 1162
269324 | 60170687 ACTIVE DRIVER PLUS M/T 2,2 | DAB | NR | 1459
269325 | 60169808 ACTIVE DRIVER PLUS T/T 3 | DAB | NR | 2070
269326 | 60170715 ACTIVE DRIVER PLUS T/T 5,5 | DAB | NR | 2580
270308 | 60170272 KIT 2 E.SYBOX + E.SYTWIN | DAB | NR | 5300
288029 | 60179886 POMPA JET 151 T 230/400/50 AUTOD.IE3 | DAB | NR | 886
289232 | MICRA HS 2/5 POMPA SOMMERSA 3" C/INVERTER | DAB | NR | 2740
289233 | MICRA HS 2/7 POMPA SOMMERSA 3" C/INVERTER | DAB | NR | 2930
289234 | MICRA HS 2/9 POMPA SOMMERSA 3" C/INVERTER | DAB | NR | 3110
289235 | MICRA HS 2/11 POMPA SOMMERSA 3" C/INVERTER | DAB | NR | 3300
289236 | MICRA HS 3/2 POMPA SOMMERSA 3" C/INVERTER | DAB | NR | 2590
289237 | 60180979 MICRA HS 3/3 POMPA SOMM.3" C/INVER. | DAB | NR | 2770
289238 | MICRA HS 3/4 POMPA SOMMERSA 3" C/INVERTER | DAB | NR | 2830
289239 | 60180981 MICRA HS 3/5 POMPA SOMMER. 3" C/INV. | DAB | NR | 2880
289240 | MICRA HS 4/3 POMPA SOMMERSA 3" C/INVERTER | DAB | NR | 2850
289241 | MICRA HS 4/4 POMPA SOMMERSA 3" C/INVERTER | DAB | NR | 2910
289728 | POMPA JET 200 T V380 AUTOAD.HP 2,0 NEW IE3 | DAB | NR | 883
289729 | POMPA JET 300 T V380 AUTOAD.HP 3.0 NEW IE3 | DAB | NR | 1047
289825 | 60182213H POMPA VS 65/150 V230 I:150 | DAB | NR | 550
289826 | 60182215H POMPA VS 35/150 V230 I:150 | DAB | NR | 514
289828 | 60182217H POMPA VS 8/150 V230 I:150 | DAB | NR | 380.6
297149 | 60186047 EVOSTA 2 CIRCOLAT. 40-70/130 ATT.1" | DAB | NR | 300.2
297150 | 60186046 EVOSTA 2 CIRCOL. 40-70/130 ATT.1"1/2 | DAB | NR | 300.2
297151 | 60185492 EVOSTA 2 CIRCOL. 40-70/180 ATT.1"1/2 | DAB | NR | 300.2
297152 | 60186086 EVOSTA 3 CIRCOLAT. 40/130 1" | DAB | NR | 415.1
297153 | 60186077 EVOSTA 3 CIRCOLAT. 40/180 1" | DAB | NR | 377.7
297154 | 60186078 EVOSTA 3 CIRCOLAT. 40/180X 1"1/4 | DAB | NR | 387.8
297155 | 60186052 EVOSTA 3 CIRCOLAT. 60/130 1" | DAB | NR | 465.3
297156 | 60185506 EVOSTA 3 CIRCOLAT. 60/180 1" | DAB | NR | 465.3
297157 | 60186079 EVOSTA 3 CIRCOLAT. 60/180X 1"1/4 | DAB | NR | 433.7
297158 | 60186087 EVOSTA 3 CIRCOLAT. 80/130 1" | DAB | NR | 559
297159 | 60185505 EVOSTA 3 CIRCOLAT. 80/180 1" | DAB | NR | 559
297160 | 60186085 EVOSTA 3 CIRCOLAT. 80/180X 2" | DAB | NR | 559
297161 | 60186164 EVOSTA 2 CIRCOLAT. 40-70/150 SAN 1" | DAB | NR | 540
297162 | 60186588 EVOSTA 2 CIRCOLAT. 80/150 SAN 1" | DAB | NR | 576
306272 | CM-GE 150-1600 ELETTROPOMPA FLANG.INV.3X400V | DAB | NR | 20140
306274 | CM-G 150-1600/A/BAQE/11 ELETTROPOMPA FLANG. | DAB | NR | 11930
306517 | 60188450 EVOSTA 2 CIRCOLAT. 20-75/130 SOL 1/2 | DAB | NR | 612
306694 | CM-G 150-955/A/BAQE/5,5 ELETTROPOMPA FLANG. | DAB | NR | 8890
306695 | CM-G 150-1322/A/BAQE/7,5 ELETTROPOMPA FLANG. | DAB | NR | 9480
306696 | CM-G 150-1950/A/BAQE/15 ELETTROPOMPA FLANG. | DAB | NR | 13030
306697 | CM-G 150-2200/A/BAQE/18,5 ELETTROPOMPA FLANG. | DAB | NR | 14680
306698 | CM-G 150-2405/A/BAQE/22 ELETTROPOMPA FLANG. | DAB | NR | 15740
308541 | 60182216 POMPA VS 16/150 M V230 I:150 | DAB | NR | 459.6
309571 | 60188404 EVOSTA 2 CIRCOLAT. 20-75/130 SOL 1" | DAB | NR | 612
310921 | 60195073 POMPA SOMM.NOVA 180 MA 40TH 220-240 | DAB | NR | 258.5
310923 | 60195632 POMPA SOMM.NOVA 180 MNA 40TH 220-240 | DAB | NR | 239.9
310924 | 60194402 POMPA SOMM.NOVA 200 MNA 40TH 220-240 | DAB | NR | 272.9
310925 | 60194400 POMPA SOMM.NOVA 300 MA 40TH 220-240 | DAB | NR | 314.5
310926 | 60191566 POMPA SOMM.NOVA 600 MA 40TH 220-240 | DAB | NR | 356.2
310927 | 60195636 POMPA SOMM.NOVA 600 MNA 40TH 220-240 | DAB | NR | 338.9
310928 | 60196306 POMPA SOMM.NOVA 600 TNA 40TH 400/50 | DAB | NR | 338.9
310929 | 60190343 POMPA SOMM.FEKA 600 MA 40TH 220/240 | DAB | NR | 330.3
310930 | 60194419 POMPA SOMM.FEKA 600 MNA 40TH 220/240 | DAB | NR | 327.5
310931 | 60196308 POMPA SOMM.FEKA 600 TNA 40TH 400/50 | DAB | NR | 327.5
314552 | NOVABOX 30/3001M 40TH STAZ.SOLLEV.220-240/50 | DAB | NR | 813
341523 | E.SYBOX MINI3 SISTEMA PRESS.INV. 1" HP1,1 | DAB | NR | 1584
341539 | POMPA CENTRIFUGA BIGIRANTE K 35/40 M IE2 | DAB | NR | 559
341567 | POMPA JET 82 M IE2 V220 AUTOAD.HP 0,8 | DAB | NR | 300.2
342373 | POMPA KLM 40-300/BQQE 1X230 50 | DAB | NR | 1063
342374 | POMPA KLM 40-300/BQQE 3X230/400 50 | DAB | NR | 981
342375 | POMPA KLP 40-600/BQQE 1X230 50 IE2 | DAB | NR | 1385
342383 | POMPA KLP 40-900/BQQE 1X230 50 IE2 | DAB | NR | 1385
342384 | POMPA KLP 40-1200/BQQE 1X230 50 IE2 | DAB | NR | 1449
342385 | POMPA KLM 50-300/BQQE 1X230 50 | DAB | NR | 1951
342386 | POMPA KLM 50-300/BQQE 3X230/400 50 | DAB | NR | 1703
342387 | POMPA KLM 50-600/BQQE 3X230/400 50 | DAB | NR | 1703
342388 | POMPA KLP 50-900/BQQE 1X230 50 IE2 | DAB | NR | 1871
342389 | POMPA KLP 50-900/BQQE 3X230/400 50 IE3 | DAB | NR | 1429
342390 | POMPA KLP 50-1200/BQQE 1X230 50 IE2 | DAB | NR | 2280
342391 | POMPA KLP 50-1200/BQQE 3X230/400 50 IE3 | DAB | NR | 1464
342392 | POMPA KLM 65-300/BQQE 3X230/400 50 | DAB | NR | 1633
342393 | POMPA KLM 65-600/BQQE 3X230/400 50 | DAB | NR | 1719
342394 | POMPA KLP 65-900/BQQE 3X230/400 50 IE3 | DAB | NR | 2020
342395 | POMPA KLP 65-1200/BQQE 3X230/400 50 IE3 | DAB | NR | 2020
342396 | POMPA KLM 80-300/BQQE 3X230/400 50 | DAB | NR | 2020
342397 | POMPA KLM 80-600/BQQE 3X230/400 50 | DAB | NR | 2120
342398 | POMPA KLP 80-900/BQQE 3X230/400 50 IE3 | DAB | NR | 2130
342399 | POMPA KLP 80-1200/BQQE 3X230/400 50 IE3 | DAB | NR | 2130
342400 | POMPA DKLM 40-300/BQQE 1X230 50 | DAB | NR | 2080
342401 | POMPA DKLM 40-300/BQQE 3X230/400 50 | DAB | NR | 1917
342402 | POMPA DKLP 40-600/BQQE 1X230 50 IE2 | DAB | NR | 2920
342403 | POMPA DKLP 40-900/BQQE 1X230 50 IE2 | DAB | NR | 2920
342404 | POMPA DKLP 40-1200/BQQE 1X230 50 IE2 | DAB | NR | 3080
342405 | POMPA DKLM 50-300/BQQE 1X230 50 | DAB | NR | 3810
342406 | POMPA DKLM 50-300/BQQE 3X230/400 50 | DAB | NR | 3320
342413 | POMPA DKLM 50-600/BQQE 3X230/400 50 | DAB | NR | 3320
342417 | POMPA DKLP 50-900/BQQE 1X230 50 IE2 | DAB | NR | 2920
342418 | POMPA DKLP 50-900/BQQE 3X230/400 50 IE3 | DAB | NR | 2720
342419 | POMPA DKLP 50-1200/BQQE 1X230 50 IE2 | DAB | NR | 2990
342420 | POMPA DKLP 50-1200/BQQE 3X230/400 50 IE3 | DAB | NR | 2780
342421 | POMPA DKLM 65-300/BQQE 3X230/400 50 | DAB | NR | 3180
342423 | POMPA DKLM 65-600/BQQE 3X230/400 50 | DAB | NR | 3490
342424 | POMPA DKLP 65-900/BQQE 3X230/400 50 IE3 | DAB | NR | 3840
342425 | POMPA DKLP 65-1200/BQQE 3X230/400 50 IE3 | DAB | NR | 3840
342426 | POMPA DKLM 80-300/BQQE 3X230/400 50 | DAB | NR | 3940
342427 | POMPA DKLM 80-600/BQQE 3X230/400 50 IE3 | DAB | NR | 4130
342428 | POMPA DKLP 80-900/BQQE 3X230/400 50 IE3 | DAB | NR | 4060
342429 | POMPA DKLP 80-1200/BQQE 3X230/400 50 IE3 | DAB | NR | 4060
342430 | POMPA JET 102 M IE2 HP.1 AUTODESC. | DAB | NR | 365.2
342432 | POMPA JET 112 M IE2 V220 AUTOAD.HP 1,36 | DAB | NR | 409.3
342433 | POMPA JET 132 M IE2 V220 AUTOAD.HP 1,36 | DAB | NR | 389.2
342434 | POMPA JETINOX 82 M IE2 240V AUTOAD.HP 0,8 | DAB | NR | 383.5
342435 | POMPA JETINOX 102 M IE2 240V AUT.HP 1,0 | DAB | NR | 412.2
342436 | POMPA JETINOX 112 M IE2 240V AUT.HP 1,3 | DAB | NR | 472.5
342437 | POMPA JETINOX 132 M IE2 240V AUT.HP 1,3 | DAB | NR | 472.5
342438 | POMPA JETCOM 62 M IE2 240V AUTOAD.HP 0,6 | DAB | NR | 327.5
342439 | POMPA JETCOM 82 M IE2 240V AUTOAD.HP 0,8 | DAB | NR | 333.2
342440 | POMPA JETCOM 102 M IE2 240V AUTOAD.HP 1,0 | DAB | NR | 366.2
342441 | POMPA JETCOM 132 M IE2 240V AUTOAD.HP 1,36 | DAB | NR | 402.1
342442 | POMPA JET 151 M IE2 V220 AUTOAD.HP 1,5 | DAB | NR | 921
342443 | POMPA JET 200 M IE2 V220 AUTOAD.HP 2,0 | DAB | NR | 915
342444 | POMPA JET 251 M IE2 V220 AUTOAD.HP 2,5 | DAB | NR | 1235
342445 | POMPA JET 300 M IE2 V220 AUTOAD.HP 3,0 | DAB | NR | 1036
342446 | POMPA CENTRIFUGA K 20/41 M IE2 HP 0,5 | DAB | NR | 354.7
342447 | POMPA CENTRIFUGA K 30/70 M IE2 HP 1 | DAB | NR | 472.5
342448 | POMPA CENTRIFUGA K 30/100 M IE2 HP1,5 | DAB | NR | 747
342450 | POMPA CENTRIFUGA K 36/100 M IE2 HP2,5 | DAB | NR | 750
342451 | POMPA CENTRIFUGA BIGIRANTE K 45/50 M IE2 | DAB | NR | 791
342452 | POMPA CENTRIFUGA BIGIRANTE K 45/50 M-P IE2 | DAB | NR | 915
347087 | POMPA JET 102 M-P 230/50 IE2 AUTOADESCANTE | DAB | NR | 420.8
086562 | KHRQ22M20T GIUNTO DI DERIVAZIONE PER VRV | DAIKI | NR | 130.7
086568 | BRC4C62 COMANDO INFRAROSSI VRV DAIKIN | DAIKI | NR | 449.6
086641 | KDAJ25K56 CONVOGL. MANDATA ARIA X FBQ35-50 | DAIKI | NR | 307.7
164619 | BRC7E530 COMANDO INFRAROSSI FFQ C/RZQ | DAIKI | NR | 449.6
164905 | KPMH996A15S TUBO X DIST.UNITA' EST.-INT.15 MT | DAIKI | NR | 224.3
186596 | BRC301B61 COMANDO A FILO | DAIKI | NR | 330.1
190229 | BRP4A50 SCHEDA AVVIAMENTO VENTILATORE ARIA ES | DAIKI | NR | 379.7
191904 | KHRQ22M20TA GIUNTO DERIVAZIONE SKY AIR RZQ | DAIKI | NR | 171.8
193985 | KRP928A2S ADATTATORE INTERF. X DIII DAIKIN | DAIKI | NR | 352.3
196540 | BRC7F532F COMANDO INFRAROSSI FCQ-C8 C/RZQ | DAIKI | NR | 449.6
204549 | BRC4C65 COMANDO AD INFRAROSSI | DAIKI | NR | 256.4
207214 | ERQ140AV1 UNITA' EST. PC PER BARRIERA D'ARIA | DAIKI | NR | 8200
207215 | CYQM250DK140FBN UN.INTERNA PENSILE SOFFITTO | DAIKI | NR | 18060
210702 | KRP4A53 ADATTATORE CABLAGGIO X CONTR. REMOTO | DAIKI | NR | 406.5
210703 | KRP1B57 SCHEDA INTERFACCIA X VENTILATORE | DAIKI | NR | 397.6
210704 | IT.KDDQ55B140 KIT RIPRESA ARIA EST. FCQG-E | DAIKI | NR | 1532
210705 | KRP1H98A SCATOLA INSTALLAZ. PER SCHEDA ADATT. | DAIKI | NR | 125.8
210710 | KDDQ50A140 KIT RIPRESA ARIA EST. FHQG-C | DAIKI | NR | 530
210716 | KRP58M51 SCHEDA RIDUZIONE ASSORB. ELETTR. | DAIKI | NR | 395.3
210717 | DTA112B51 SCHEDA INTERFACCIA | DAIKI | NR | 420
210730 | KDDQ44XA60 KIT IMMISSIONE ARIA ESTERNA | DAIKI | NR | 420
210801 | KRP4A96 SCATOLA SUPP.SCHEDA X MONTAG. KRP4A53 | DAIKI | NR | 159.5
210802 | KDAJ25K71 CONVOGL. MANDATA ARIA X FBQ60-71 | DAIKI | NR | 631
210803 | KDAJ25K140 CONVOGL. MANDATA ARIA X FBQ100-125 | DAIKI | NR | 952
210805 | BYBS125D GRIGLIA ASPIRAZIONE X FBQ100-125-140 | DAIKI | NR | 836
210811 | KHRQ127H DERIVAZIONE PER TRIPLE 100-125-140 | DAIKI | NR | 316.4
210812 | KHRQ250H7 DERIVAZIONE PER TRIPLE 200 | DAIKI | NR | 392.8
210813 | KWC26B280 KIT DRENAGGIO CONDENSA 200-250 | DAIKI | NR | 3140
210967 | BRC7F533F COMANDO INFRAROSSI FCQ-C8 C/RR | DAIKI | NR | 449.6
213832 | BRCW901A08 FILO DI CONNESSIONE BRC944 8 MT | DAIKI | NR | 43.56
216174 | FVA71A UNITA' INT. A COLONNA DC INV. SKY | DAIKI | NR | 3180
216175 | FVA100A UNITA' INT. A COLONNA DC INV. SKY | DAIKI | NR | 3740
216176 | FVA125A UNITA' INT. A COLONNA DC INV. SKY | DAIKI | NR | 4460
216177 | FVA140A UNITA' INT. A COLONNA DC INV. SKY | DAIKI | NR | 4900
237099 | FHA35A9 UN.INT.PENSILE SOFF.INV. S/COMANDO | DAIKI | NR | 2080
237100 | FHA50A9 UN.INT.PENSILE SOFF.INV. S/COMANDO | DAIKI | NR | 2190
237101 | FHA60A9 UN.INT.PENSILE SOFF.INV. S/COMANDO | DAIKI | NR | 2340
237102 | FHA71A9 UN.INT.PENSILE SOFF.INV. S/COMANDO | DAIKI | NR | 2560
237103 | FHA100A UN.INT.PENSILE SOFF.INV. S/COMANDO | DAIKI | NR | 2860
237104 | FHA125A UN.INT.PENSILE SOFF.INV. S/COMANDO | DAIKI | NR | 3640
237105 | FHA140A UN.INT.PENSILE SOFF.INV. S/COMANDO | DAIKI | NR | 4000
237106 | FUA71A UN.INT. CASS.PENS.SOFFITTO INV. SKY | DAIKI | NR | 3140
237107 | FUA100A UN.INT. CASS.PENS.SOFFITTO INV. SKY | DAIKI | NR | 3760
237108 | FUA125A UN.INT. CASS.PENS.SOFFITTO INV. SKY | DAIKI | NR | 4680
242194 | WRC-HPC TELECOMANDO RAGGI INFRAROSSI | DAIKI | NR | 59.73
249532 | MONO INV. PC UN. INT. R32 FTXZ 25 N URURU | DAIKI | NR | 2080
249533 | MONO INV. PC UN. INT. R32 FTXZ 35 N URURU | DAIKI | NR | 2470
249534 | MONO INV. PC UN. INT. R32 FTXZ 50 N URURU | DAIKI | NR | 2920
249535 | MONO INV. PC UN. EST. R32 RXZ 25 N URURU | DAIKI | NR | 3150
249536 | MONO INV. PC UN. EST. R32 RXZ 35 N URURU | DAIKI | NR | 3690
249537 | MONO INV. PC UN. EST. R32 RXZ 50 N URURU | DAIKI | NR | 4490
249781 | ERQ100AV1 UNITA' EST. PC PER BARRIERA D'ARIA | DAIKI | NR | 6880
249782 | ERQ125AV1 UNITA' EST. PC PER BARRIERA D'ARIA | DAIKI | NR | 7470
249783 | ERQ125AW1 UNITA' EST. PC PER BARRIERA D'ARIA | DAIKI | NR | 7850
249784 | ERQ200AW1 UNITA' EST. PC PER BARRIERA D'ARIA | DAIKI | NR | 13710
249787 | ERQ250AW1 UNITA' EST. PC PER BARRIERA D'ARIA | DAIKI | NR | 16070
249788 | CYQS150DK80FBN UN.INTERNA PENSILE SOFFITTO | DAIKI | NR | 10910
249789 | CYQS200DK100FBN UN.INTERNA PENSILE SOFFITTO | DAIKI | NR | 13270
249790 | CYQS250DK140FBN UN.INTERNA PENSILE SOFFITTO | DAIKI | NR | 14890
249791 | CYQM100DK80FBN UN.INTERNA PENSILE SOFFITTO | DAIKI | NR | 10570
249792 | CYQM150DK80FBN UN.INTERNA PENSILE SOFFITTO | DAIKI | NR | 12600
249793 | CYQM200DK100FBN UN.INTERNA PENSILE SOFFITTO | DAIKI | NR | 15770
249794 | CYQL100DK125FBN UN.INTERNA PENSILE SOFFITTO | DAIKI | NR | 12070
249795 | CYQL150DK200FBN UN.INTERNA PENSILE SOFFITTO | DAIKI | NR | 17210
249796 | CYQL200DK250FBN UN.INTERNA PENSILE SOFFITTO | DAIKI | NR | 21360
249797 | CYQL250DK250FBN UN.INTERNA PENSILE SOFFITTO | DAIKI | NR | 24930
249798 | CYQS150DK80CBN UN.INTERNA CASSETTE BARR.ARIA | DAIKI | NR | 10910
249799 | CYQS200DK100CBN UN.INTERNA CASSETTE BARR.ARIA | DAIKI | NR | 13270
249800 | CYQS250DK140CBN UN.INTERNA CASSETTE BARR.ARIA | DAIKI | NR | 14890
249801 | CYQM100DK80CBN UN.INTERNA CASSETTE BARR.ARIA | DAIKI | NR | 10570
249802 | CYQM150DK80CBN UN.INTERNA CASSETTE BARR.ARIA | DAIKI | NR | 12600
249803 | CYQM200DK100CBN UN.INTERNA CASSETTE BARR.ARIA | DAIKI | NR | 15770
249804 | CYQM250DK140CBN UN.INTERNA CASSETTE BARR.ARIA | DAIKI | NR | 18060
249805 | CYQL100DK125CBN UN.INTERNA CASSETTE BARR.ARIA | DAIKI | NR | 12070
249806 | CYQL150DK200CBN UN.INTERNA CASSETTE BARR.ARIA | DAIKI | NR | 17210
249807 | CYQL200DK250CBN UN.INTERNA CASSETTE BARR.ARIA | DAIKI | NR | 21360
249808 | CYQL250DK250CBN UN.INTERNA CASSETTE BARR.ARIA | DAIKI | NR | 24930
249809 | CYQS150DK80RBN UN.INTERNA CANALIZZ.BARR.ARIA | DAIKI | NR | 11490
249810 | CYQS200DK100RBN UN.INTERNA CANALIZZ.BARR.ARIA | DAIKI | NR | 14390
249811 | CYQS250DK140RBN UN.INTERNA CANALIZZ.BARR.ARIA | DAIKI | NR | 16120
249812 | CYQM100DK80RBN UN.INTERNA CANALIZZ.BARR.ARIA | DAIKI | NR | 10910
249814 | CYQM200DK100RBN UN.INTERNA CANALIZZ.BARR.ARIA | DAIKI | NR | 16890
249815 | CYQM250DK140RBN UN.INTERNA CANALIZZ.BARR.ARIA | DAIKI | NR | 19260
249816 | CYQL100DK125RBN UN.INTERNA CANALIZZ.BARR.ARIA | DAIKI | NR | 12090
249817 | CYQL150DK200RBN UN.INTERNA CANALIZZ.BARR.ARIA | DAIKI | NR | 17760
249818 | CYQL200DK250RBN UN.INTERNA CANALIZZ.BARR.ARIA | DAIKI | NR | 22470
249819 | CYQL250DK250RBN UN.INTERNA CANALIZZ.BARR.ARIA | DAIKI | NR | 26310
250218 | BRP069B41 SCHEDA WI-FI PER FTXM | DAIKI | NR | 74.69
265010 | BYFQ60CW PANNELLO DECOR. FULLY FLAT BN | DAIKI | NR | 719
268555 | BRP069B42 SCHEDA WI-FI C/CAVO X UNITA' EMURA | DAIKI | NR | 74.69
268556 | BRP069B43 SCHEDA WI-FI PER CTXS-K FTXS20/25K | DAIKI | NR | 98.34
269185 | BRC073 COMANDO A FILO PER SPLIT | DAIKI | NR | 200.4
280709 | BRC1E53A COMANDO A FILO CRISTALLI LIQ. VRV | DAIKI | NR | 199.2
284006 | BRP069B45 SCHEDA WI-FI PER FTXP-K3 | DAIKI | NR | 131.3
284521 | FWECSAC PANNELLO DI CONTR.ELETTRONICO A MURO | DAIKI | NR | 98.68
284522 | FWECSAP SCHEDA DI POTENZA X FWECSAC | DAIKI | NR | 134.3
288244 | SB.EWYQ005BVP MINI CHILLER POMPA CAL.4,93 KW | DAIKI | NR | 6990
288245 | SB.EWYQ004BVP MINI CHILLER POMPA CAL.4,00 KW | DAIKI | NR | 6420
288246 | EWYQ006BVP 006 MINI CHILLER POMPA CAL.5,91 KW | DAIKI | NR | 7490
288247 | EWYQ008BVP 008 MINI CHILLER POMPA CAL.7,68 KW | DAIKI | NR | 8270
288248 | EWAQ004BVP MINI CHILLER SOLO FREDDO 4,00 KW | DAIKI | NR | 5450
288249 | EWAQ005BVP MINI CHILLER SOLO FREDDO 4,93 KW | DAIKI | NR | 5930
288250 | EWAQ006BVP MINI CHILLER SOLO FREDDO 5,91 KW | DAIKI | NR | 6360
288251 | EWAQ008BVP MINI CHILLER SOLO FREDDO 7,68 KW | DAIKI | NR | 7030
290860 | FDA125A UNITA' INT. CANALIZZ. ALTA PREV. SKY | DAIKI | NR | 2950
290876 | RZASG71MV1 UNITA' EST.SKY AIR ADVANCE 1PH R32 | DAIKI | NR | 3170
290877 | RZASG100MV1 UN. EST.SKY AIR ADVANCE 1PH R32 | DAIKI | NR | 4040
290878 | RZASG125MV1 UN. EST.SKY AIR ADVANCE 1PH R32 | DAIKI | NR | 4410
290879 | RZASG140MV1 UN. EST.SKY AIR ADVANCE 1PH R32 | DAIKI | NR | 4670
290880 | RZASG100MY1 UN. EST.SKY AIR ADVANCE 3PH R32 | DAIKI | NR | 4160
290881 | RZASG125MY1 UN. EST.SKY AIR ADVANCE 3PH R32 | DAIKI | NR | 4540
290882 | RZASG140MY1 UN. EST.SKY AIR ADVANCE 3PH R32 | DAIKI | NR | 4800
290883 | AZAS71MV1 UNITA' EST.SKY AIR ACTIVE 1PH R32 | DAIKI | NR | 2240
290884 | AZAS100MV1 UNITA' EST.SKY AIR ACTIVE 1PH R32 | DAIKI | NR | 3110
290885 | AZAS125MV1 UNITA' EST.SKY AIR ACTIVE 1PH R32 | DAIKI | NR | 3460
290886 | AZAS140MV1 UNITA' EST.SKY AIR ACTIVE 1PH R32 | DAIKI | NR | 4070
290887 | AZAS100MY1 UNITA' EST.SKY AIR ACTIVE 3PH R32 | DAIKI | NR | 3480
290889 | AZAS125MY1 UNITA' EST.SKY AIR ACTIVE 3PH R32 | DAIKI | NR | 3580
290890 | AZAS140MY1 UNITA' EST.SKY AIR ACTIVE 3PH R32 | DAIKI | NR | 4170
293192 | VAM350J RECUPERATORE CALORE | DAIKI | NR | 2390
293193 | VAM500J8 RECUPERATORE CALORE | DAIKI | NR | 2850
293194 | VAM650J RECUPERATORE CALORE | DAIKI | NR | 3950
293195 | VAM800J RECUPERATORE CALORE | DAIKI | NR | 4650
293196 | VAM1000J RECUPERATORE CALORE | DAIKI | NR | 5200
293197 | VAM1500J RECUPERATORE CALORE | DAIKI | NR | 9300
293198 | VAM2000J RECUPERATORE CALORE | DAIKI | NR | 11160
293562 | FTXA20AW STYLISH MONO INV. UN.INT.R32 BIANCO | DAIKI | NR | 1629
293563 | FTXA25AW STYLISH MONO INV. UN.INT.R32 BIANCO | DAIKI | NR | 1713
293564 | FTXA35AW STYLISH MONO INV. UN.INT.R32 BIANCO | DAIKI | NR | 1909
293565 | FTXA42AW STYLISH MONO INV. UN.INT.R32 BIANCO | DAIKI | NR | 2370
293566 | FTXA50AW STYLISH MONO INV. UN.INT.R32 BIANCO | DAIKI | NR | 2840
293580 | RXA25A9 STYLISH MONO INV. PC UN. EST. R32 | DAIKI | NR | 1846
293581 | RXA35A9 STYLISH MONO INV. PC UN. EST. R32 | DAIKI | NR | 2120
299171 | RXA50B STYLISH MONO INV. PC UN. EST. R32 | DAIKI | NR | 3290
301955 | FTXP 20N9 UNITA' INT.INV. R32 BLUEVOLUTION | DAIKI | NR | 895
301956 | FTXP 25N9 UNITA' INT.INV. R32 BLUEVOLUTION | DAIKI | NR | 995
301957 | FTXP 35N9 UNITA' INT.INV. R32 BLUEVOLUTION | DAIKI | NR | 1174
301958 | FTXP 50N UNITA' INT.INV. R32 BLUEVOLUTION | DAIKI | NR | 1573
301959 | FTXP 60N UNITA' INT.INV. R32 BLUEVOLUTION | DAIKI | NR | 2050
301960 | FTXP 71N UNITA' INT.INV. R32 BLUEVOLUTION | DAIKI | NR | 2440
301961 | RXP 20N9 UNITA' EST.MONO INV.R32 BLUEVOLUTION | DAIKI | NR | 1245
301962 | RXP 25N9 UNITA' EST.MONO INV.R32 BLUEVOLUTION | DAIKI | NR | 1334
301963 | RXP 35N9 UNITA' EST.MONO INV.R32 BLUEVOLUTION | DAIKI | NR | 1583
301964 | RXP 50N UNITA' EST.MONO INV.R32 BLUEVOLUTION | DAIKI | NR | 2420
301965 | RXP 60N UNITA' EST.MONO INV.R32 BLUEVOLUTION | DAIKI | NR | 3110
301966 | RXP 71N UNITA' EST.MONO INV.R32 BLUEVOLUTION | DAIKI | NR | 3650
302415 | FBA 35A9 UNITA' INT.INV.CANAL.MEDIA PREV.R32 | DAIKI | NR | 1886
302416 | FBA 50A9 UNITA' INT.INV.CANAL.MEDIA PREV.R32 | DAIKI | NR | 2020
302417 | FBA 60A9 UNITA' INT.INV.CANAL.MEDIA PREV.R32 | DAIKI | NR | 2160
302418 | FBA 71A9 UNITA' INT.INV.CANAL.MEDIA PREV.R32 | DAIKI | NR | 2520
302419 | FBA 100A UNITA' INT.INV.CANAL.MEDIA PREV.R32 | DAIKI | NR | 2580
302420 | FBA 125A UNITA' INT.INV.CANAL.MEDIA PREV.R32 | DAIKI | NR | 3570
302668 | RZAG35A UNITA' EST. MINI SKY AIR ALPHA R32 | DAIKI | NR | 3070
302669 | RZAG50A UNITA' EST. MINI SKY AIR ALPHA R32 | DAIKI | NR | 3490
302670 | RZAG60A UNITA' EST. MINI SKY AIR ALPHA R32 | DAIKI | NR | 3910
304430 | FNA25A9 UNITA' INTERNA PAVIM.INCASSO MINI SKY | DAIKI | NR | 1217
304431 | BRC1H519W7 (BRC1H52W) COMANDO A FILO BIANCO | DAIKI | NR | 377.6
304787 | FNA35A9 UNITA' INTERNA PAVIM.INCASSO MINI SKY | DAIKI | NR | 1504
305171 | FCAG35B UNITA' INT.ROUND FLOW CASSETTA SKY | DAIKI | NR | 1996
305300 | FCAG50B UNITA' INT.ROUND FLOW CASSETTA SKY | DAIKI | NR | 2060
306817 | FFA35A9 UNITA' INT. CASSETTA 4 VIE MINI SKY | DAIKI | NR | 1504
306818 | FFA50A9 UNITA' INT. CASSETTA 4 VIE MINI SKY | DAIKI | NR | 1537
307071 | FCAG60B UNITA' INT.ROUND FLOW CASSETTA SKY | DAIKI | NR | 2140
307077 | FCAG71B UNITA' INT.ROUND FLOW CASSETTA SKY | DAIKI | NR | 2230
307078 | FCAG100B UNITA' INT.ROUND FLOW CASSETTA SKY | DAIKI | NR | 2490
307079 | FCAG125B UNITA' INT.ROUND FLOW CASSETTA SKY | DAIKI | NR | 2950
307080 | FCAG140B UNITA' INT.ROUND FLOW CASSETTA SKY | DAIKI | NR | 3080
307081 | FCAHG71H UNITA' INT.ROUND FLOW SUPERCASS.R32 | DAIKI | NR | 2510
307082 | FCAHG100H UNITA' INT.ROUND FLOW SUPERCASS.R32 | DAIKI | NR | 2800
307083 | FCAHG125H UNITA' INT.ROUND FLOW SUPERCASS.R32 | DAIKI | NR | 3260
307084 | FCAHG140H UNITA' INT.ROUND FLOW SUPERCASS.R32 | DAIKI | NR | 3410
307507 | FNA50A9 UNITA' INTERNA PAVIM.INCASSO MINI SKY | DAIKI | NR | 1753
307508 | FNA60A9 UNITA' INTERNA PAVIM.INCASSO MINI SKY | DAIKI | NR | 1930
310187 | FFA60A9 UNITA' INT. CASSETTA 4 VIE MINI SKY | DAIKI | NR | 2360
311197 | RZAG71NV1 UN.EST.SKY AIR ALPHA LOW 1PH R32 | DAIKI | NR | 4200
311198 | RZAG100NV1 UN.EST.SKY AIR ALPHA LOW 1PH R32 | DAIKI | NR | 5390
311199 | RZAG125NV1 UN.EST.SKY AIR ALPHA LOW 1PH R32 | DAIKI | NR | 5850
311200 | RZAG140NV1 UN.EST.SKY AIR ALPHA LOW 1PH R32 | DAIKI | NR | 6420
311201 | RZAG71NY1 UN.EST.SKY AIR ALPHA LOW 3PH R32 | DAIKI | NR | 4320
311202 | RZAG100NY1 UN.EST.SKY AIR ALPHA LOW 3PH R32 | DAIKI | NR | 5650
311203 | RZAG125NY1 UN.EST.SKY AIR ALPHA LOW 3PH R32 | DAIKI | NR | 6140
311204 | RZAG140NY1 UN.EST.SKY AIR ALPHA LOW 3PH R32 | DAIKI | NR | 6760
311205 | RZA200D UN.EST. PARETE DC INV.P.CALORE SKY | DAIKI | NR | 11010
311206 | RZA250D UN.EST. PARETE DC INV.P.CALORE SKY | DAIKI | NR | 12910
311207 | FDA200A UNITA' INT. CANALIZZ. SKY UNIFICATA | DAIKI | NR | 3820
311208 | FDA250A UNITA' INT. CANALIZZ. SKY UNIFICATA | DAIKI | NR | 4810
311401 | FWXV20ATV3 HP VENTILCONVETTORE 3,20 KW PAVIM. | DAIKI | NR | 1398
312162 | VAM150FC9 RECUPERATORE CALORE | DAIKI | NR | 1604
312163 | VAM250FC9 RECUPERATORE CALORE | DAIKI | NR | 1805
312165 | FWT02GT FAN COIL PARETE A 2 TUBI 2,43-3,22 KW | DAIKI | NR | 800
312166 | FWT03GT FAN COIL PARETE A 2 TUBI 2,70-3,52 KW | DAIKI | NR | 860
312167 | FWT04GT FAN COIL PARETE A 2 TUBI 3,31-4,40 KW | DAIKI | NR | 889
312168 | FWT05GT FAN COIL PARETE A 2 TUBI 4,54-5,26 KW | DAIKI | NR | 1213
312169 | FWT06GT FAN COIL PARETE A 2 TUBI 5,28-6,01 KW | DAIKI | NR | 1224
312179 | CTXA15BB STYLISH UN.INT.INV.R32 TOTAL BLACK | DAIKI | NR | 1594
312181 | FTXA20BB STYLISH UN.INT.INV.R32 TOTAL BLACK | DAIKI | NR | 1674
312182 | FTXA25BB STYLISH UN.INT.INV.R32 TOTAL BLACK | DAIKI | NR | 1757
312183 | FTXA35BB STYLISH UN.INT.INV.R32 TOTAL BLACK | DAIKI | NR | 1962
312184 | FTXA42BB STYLISH UN.INT.INV.R32 TOTAL BLACK | DAIKI | NR | 2420
312185 | FTXA50BB STYLISH UN.INT.INV.R32 TOTAL BLACK | DAIKI | NR | 2920
312186 | CTXA15BS STYLISH UN.INT.INV.R32 TOTAL SILVER | DAIKI | NR | 1716
312187 | FTXA20BS STYLISH UN.INT.INV.R32 TOTAL SILVER | DAIKI | NR | 1804
312188 | FTXA25BS STYLISH UN.INT.INV.R32 TOTAL SILVER | DAIKI | NR | 1887
312189 | FTXA35BS STYLISH UN.INT.INV.R32 TOTAL SILVER | DAIKI | NR | 2110
312190 | FTXA42BS STYLISH UN.INT.INV.R32 TOTAL SILVER | DAIKI | NR | 2600
312191 | FTXA50BS STYLISH UN.INT.INV.R32 TOTAL SILVER | DAIKI | NR | 3150
312192 | CTXA15BT STYLISH UN.INT.INV.R32 REAL BLACKW. | DAIKI | NR | 1825
312193 | FTXA20BT STYLISH UN.INT.INV.R32 REAL BLACKW. | DAIKI | NR | 1922
312194 | FTXA25BT STYLISH UN.INT.INV.R32 REAL BLACKW. | DAIKI | NR | 2020
312195 | FTXA35BT STYLISH UN.INT.INV.R32 REAL BLACKW. | DAIKI | NR | 2240
312196 | FTXA42BT STYLISH UN.INT.INV.R32 REAL BLACKW. | DAIKI | NR | 2780
312197 | FTXA50BT STYLISH UN.INT.INV.R32 REAL BLACKW. | DAIKI | NR | 3370
314585 | FFA25A9 UNITA' INT. CASSETTA 4 VIE MINI SKY | DAIKI | NR | 1120
318207 | FDXM 25F9 UNITA' INT.INV.CANAL. R32 S/COMANDO | DAIKI | NR | 1159
318208 | FDXM 35F9 UNITA' INT.INV.CANAL. R32 S/COMANDO | DAIKI | NR | 1476
318209 | FDXM 50F9 UNITA' INT.INV.CANAL. R32 S/COMANDO | DAIKI | NR | 1873
318210 | FDXM 60F9 UNITA' INT.INV.CANAL. R32 S/COMANDO | DAIKI | NR | 2190
319305 | EWYA009DV3P MINI CHILLER R32 MONOFASE PDC | DAIKI | NR | 9370
319461 | EWYA011DV3P MINI CHILLER R32 MONOFASE PDC | DAIKI | NR | 10040
319462 | EWYA014DV3P MINI CHILLER R32 MONOFASE PDC | DAIKI | NR | 10760
319463 | EWYA016DV3P MINI CHILLER R32 MONOFASE PDC | DAIKI | NR | 11530
319464 | EWYA009DW1P MINI CHILLER R32 TRIFASE PDC | DAIKI | NR | 9560
319465 | EWYA011DW1P MINI CHILLER R32 TRIFASE PDC | DAIKI | NR | 10250
319466 | EWYA014DW1P MINI CHILLER R32 TRIFASE PDC | DAIKI | NR | 10980
319467 | EWYA016DW1P MINI CHILLER R32 TRIFASE PDC | DAIKI | NR | 11760
319468 | EWAA011DV3P MINI CHILLER R32 MONOFASE FREDDO | DAIKI | NR | 9040
319469 | EWAA014DV3P MINI CHILLER R32 MONOFASE FREDDO | DAIKI | NR | 9690
319470 | EWAA016DV3P MINI CHILLER R32 MONOFASE FREDDO | DAIKI | NR | 10380
319471 | EWAA011DW1P MINI CHILLER R32 TRIFASE FREDDO | DAIKI | NR | 9220
319472 | EWAA014DW1P MINI CHILLER R32 TRIFASE FREDDO | DAIKI | NR | 9880
319473 | EWAA016DW1P MINI CHILLER R32 TRIFASE FREDDO | DAIKI | NR | 10590
320102 | FTXM 20R UNITÀ INT.INV. WI-FI R32 BLUEVOLUT. | DAIKI | NR | 1026
320103 | FTXM 25R UNITÀ INT.INV. WI-FI R32 BLUEVOLUT. | DAIKI | NR | 1128
320104 | FTXM 35R UNITÀ INT.INV. WI-FI R32 BLUEVOLUT. | DAIKI | NR | 1301
320105 | FTXM 42R UNITÀ INT.INV. WI-FI R32 BLUEVOLUT. | DAIKI | NR | 1544
320107 | FTXM 60R UNITÀ INT.INV. WI-FI R32 BLUEVOLUT. | DAIKI | NR | 2400
320108 | FTXM 71R UNITÀ INT.INV. WI-FI R32 BLUEVOLUT. | DAIKI | NR | 2850
320109 | RXM 20R9 UNITA' EST.MONO INV.R32 BLUEVOLUTION | DAIKI | NR | 1608
320110 | RXM 25R9 UNITA' EST.MONO INV.R32 BLUEVOLUTION | DAIKI | NR | 1784
320111 | RXM 35R9 UNITA' EST.MONO INV.R32 BLUEVOLUTION | DAIKI | NR | 2070
320112 | RXM 42R UNITA' EST.MONO INV.R32 BLUEVOLUTION | DAIKI | NR | 2540
320113 | RXM 50R UNITA' EST.MONO INV.R32 BLUEVOLUTION | DAIKI | NR | 3100
320114 | RXM 60R UNITA' EST.MONO INV.R32 BLUEVOLUTION | DAIKI | NR | 3620
320115 | RXM 71R UNITA' EST.MONO INV.R32 BLUEVOLUTION | DAIKI | NR | 4260
320162 | BRC1H52K COMANDO A FILO NERO TOUCH | DAIKI | NR | 339.3
321836 | CTXM 15R UNITÀ INT.INV. WI-FI R32 BLUEVOLUT. | DAIKI | NR | 972
324924 | EKRS21 ADATTATORE PER CONNETTORE S21 | DAIKI | NR | 14.95
329298 | RXA20A9 STYLISH MONO INV. PC UN. EST. R32 | DAIKI | NR | 1756
330328 | FBA 140A UNITA' INT.INV.CANAL.MEDIA PREV.R32 | DAIKI | NR | 4290
330566 | FAA71B UNITA' INTERNA PARETE SKY S/COMANDO | DAIKI | NR | 3400
330567 | FAA100B UNITA' INTERNA PARETE SKY S/COMANDO | DAIKI | NR | 3920
330904 | BRP069C81 SCHEDA WI-FI ONLINE CONTROL.SKY AIR | DAIKI | NR | 92.11
333225 | FTXJ 20AB UN.INT.INV.R32 NERO C/WI-FI EMURA | DAIKI | NR | 1841
333226 | FTXJ 25AB UN.INT.INV.R32 NERO C/WI-FI EMURA | DAIKI | NR | 1932
333227 | FTXJ 35AB UN.INT.INV.R32 NERO C/WI-FI EMURA | DAIKI | NR | 2160
333228 | FTXJ 42AB UN.INT.INV.R32 NERO C/WI-FI EMURA | DAIKI | NR | 2660
333229 | FTXJ 50AB UN.INT.INV.R32 NERO C/WI-FI EMURA | DAIKI | NR | 3220
333230 | FTXJ 20AS UN.INT.INV.R32 SILVER C/WI-FI EMURA | DAIKI | NR | 1985
333231 | FTXJ 25AS UN.INT.INV.R32 SILVER C/WI-FI EMURA | DAIKI | NR | 2080
333232 | FTXJ 35AS UN.INT.INV.R32 SILVER C/WI-FI EMURA | DAIKI | NR | 2320
333233 | FTXJ 42AS UN.INT.INV.R32 SILVER C/WI-FI EMURA | DAIKI | NR | 2860
333234 | FTXJ 50AS UN.INT.INV.R32 SILVER C/WI-FI EMURA | DAIKI | NR | 3460
333235 | FTXJ 20AW UN.INT.INV.R32 BIANCO C/WI-FI EMURA | DAIKI | NR | 1792
333236 | FTXJ 25AW UN.INT.INV.R32 BIANCO C/WI-FI EMURA | DAIKI | NR | 1885
333237 | FTXJ 35AW UN.INT.INV.R32 BIANCO C/WI-FI EMURA | DAIKI | NR | 2100
333238 | FTXJ 42AW UN.INT.INV.R32 BIANCO C/WI-FI EMURA | DAIKI | NR | 2610
333239 | FTXJ 50AW UN.INT.INV.R32 BIANCO C/WI-FI EMURA | DAIKI | NR | 3120
333240 | RXJ 20A UNITA' EST.MONO INV. R32 EMURA | DAIKI | NR | 1932
333241 | RXJ 25A UNITA' EST.MONO INV. R32 EMURA | DAIKI | NR | 2030
333242 | RXJ 35A UNITA' EST.MONO INV. R32 EMURA | DAIKI | NR | 2330
333243 | RXJ 42A UNITA' EST.MONO INV. R32 EMURA | DAIKI | NR | 2970
333244 | RXJ 50A UNITA' EST.MONO INV. R32 EMURA | DAIKI | NR | 3620
335755 | SRC-HPA COMANDO FAN COIL SLM | DAIKI | NR | 86.31
336367 | MULTI INV. PC R32 UNITA' EST. 4MWXM52A | DAIKI | NR | 5580
336368 | EKHWET90BV3 ACCUMULO 90 LT PER ACS FINO 55°C | DAIKI | NR | 3810
336369 | EKHWET120BV3 ACCUMULO 120LT PER ACS FINO 55°C | DAIKI | NR | 4190
336922 | MULTI INV. PC R32 UNITA' EST. 2MXM 68A9 | DAIKI | NR | 4980
337088 | CVXM 20A9 UNITÀ INT.INV. R32 PERFERA | DAIKI | NR | 1891
338127 | UNITA' INT.INV.R32 PAVIM.FVXM 25 A9 COM.INFR. | DAIKI | NR | 2080
338128 | UNITA' INT.INV.R32 PAVIM.FVXM 35 A9 COM.INFR. | DAIKI | NR | 2390
338129 | UNITA' INT.INV.R32 PAVIM.FVXM 50 A9 COM.INFR. | DAIKI | NR | 3050
338165 | MULTI INV. PC R32 UNITA' EST. 2MXM 40A | DAIKI | NR | 3310
338166 | MULTI INV. PC R32 UNITA' EST. 2MXM 50A | DAIKI | NR | 3800
338167 | MULTI INV. PC R32 UNITA' EST. 3MXM 40A | DAIKI | NR | 4450
338168 | MULTI INV. PC R32 UNITA' EST. 3MXM 52A | DAIKI | NR | 5240
338169 | MULTI INV. PC R32 UNITA' EST. 3MXM 68A | DAIKI | NR | 6270
338170 | MULTI INV. PC R32 UNITA' EST. 4MXM 68A | DAIKI | NR | 7310
338171 | MULTI INV. PC R32 UNITA' EST. 4MXM 80A | DAIKI | NR | 8370
338172 | MULTI INV. PC R32 UNITA' EST. 5MXM 90A | DAIKI | NR | 9950
338628 | EWYT090CZP MINI CHILLER R32 ARIA-ACQUA PDC | DAIKI | NR | 77660
338629 | EWYT090CZN MINI CHILLER R32 ARIA-ACQUA PDC | DAIKI | NR | 68480
338859 | MULTI INV. PC R32 UNITA' EST. 2MXM 40A9 | DAIKI | NR | 3310
338860 | MULTI INV. PC R32 UNITA' EST. 2MXM 50A9 | DAIKI | NR | 3800
338861 | MULTI INV. PC R32 UNITA' EST. 3MXM 40A9 | DAIKI | NR | 4450
338862 | MULTI INV. PC R32 UNITA' EST. 3MXM 52A9 | DAIKI | NR | 5240
338863 | MULTI INV. PC R32 UNITA' EST. 3MXM 68A9 | DAIKI | NR | 6270
338864 | MULTI INV. PC R32 UNITA' EST. 4MXM 68A9 | DAIKI | NR | 7310
338865 | MULTI INV. PC R32 UNITA' EST. 4MXM 80A9 | DAIKI | NR | 8370
338866 | MULTI INV. PC R32 UNITA' EST. 5MXM 90A9 | DAIKI | NR | 9950
341679 | RXA42B9 STYLISH MONO INV. PC UN. EST. R32 | DAIKI | NR | 2700
342601 | MULTI INV. PC R32 UNITA' EST. 4MWXM52A9 | DAIKI | NR | 5580
344919 | CTXA15CW STYLISH MONO INV. UN.INT.R32 BIANCO | DAIKI | NR | 1595
345267 | CTXM 15A UNITÀ INT.INV. WI-FI R32 BLUEVOLUT. | DAIKI | NR | 1002
345268 | FTXM 20A UNITÀ INT.INV. WI-FI R32 BLUEVOLUT. | DAIKI | NR | 1058
345269 | FTXM 25A UNITÀ INT.INV. WI-FI R32 BLUEVOLUT. | DAIKI | NR | 1163
345270 | FTXM 35A UNITÀ INT.INV. WI-FI R32 BLUEVOLUT. | DAIKI | NR | 1341
345271 | FTXM 42A UNITÀ INT.INV. WI-FI R32 BLUEVOLUT. | DAIKI | NR | 1591
345272 | FTXM 50A UNITÀ INT.INV. WI-FI R32 BLUEVOLUT. | DAIKI | NR | 1930
345273 | RXM 20A UNITA' EST.MONO INV.R32 BLUEVOLUTION | DAIKI | NR | 1658
345274 | RXM 25A UNITA' EST.MONO INV.R32 BLUEVOLUTION | DAIKI | NR | 1839
345275 | RXM 35A UNITA' EST.MONO INV.R32 BLUEVOLUTION | DAIKI | NR | 2130
345276 | RXM 42A UNITA' EST.MONO INV.R32 BLUEVOLUTION | DAIKI | NR | 2620
345277 | RXM 50A UNITA' EST.MONO INV.R32 BLUEVOLUTION | DAIKI | NR | 3190
346052 | FTXF 20E SENSIRA UN.INT.WI-FI R32 BLUEVOLUT. | DAIKI | NR | 450.8
346053 | FTXF 25E SENSIRA UN.INT.WI-FI R32 BLUEVOLUT. | DAIKI | NR | 470.5
346054 | FTXF 35E SENSIRA UN.INT.WI-FI R32 BLUEVOLUT. | DAIKI | NR | 569
346055 | FTXF 42E SENSIRA UN.INT.WI-FI R32 BLUEVOLUT. | DAIKI | NR | 688
346056 | FTXF 50D SENSIRA UN.INT.WI-FI R32 BLUEVOLUT. | DAIKI | NR | 908
346057 | FTXF 60D SENSIRA UN.INT.WI-FI R32 BLUEVOLUT. | DAIKI | NR | 971
346058 | FTXF 71D SENSIRA UN.INT.WI-FI R32 BLUEVOLUT. | DAIKI | NR | 1182
346062 | RXF 20E SENSIRA UN.EST.MONO INV.R32 BLUEVOL. | DAIKI | NR | 888
346063 | RXF 25E SENSIRA UN.EST.MONO INV.R32 BLUEVOL. | DAIKI | NR | 915
346064 | RXF 35E SENSIRA UN.EST.MONO INV.R32 BLUEVOL. | DAIKI | NR | 1017
346065 | RXF 42E SENSIRA UN.EST.MONO INV.R32 BLUEVOL. | DAIKI | NR | 1221
346066 | RXF 50D SENSIRA UN.EST.MONO INV.R32 BLUEVOL. | DAIKI | NR | 1727
346067 | RXF 60D SENSIRA UN.EST.MONO INV.R32 BLUEVOL. | DAIKI | NR | 2060
346068 | RXF 71D SENSIRA UN.EST.MONO INV.R32 BLUEVOL. | DAIKI | NR | 2410
346069 | CTXF 25C SENSIRA UN.INT.WI-FI R32 BLUEVOLUT. | DAIKI | NR | 351.4
346070 | CTXF 35C SENSIRA UN.INT.WI-FI R32 BLUEVOLUT. | DAIKI | NR | 424.9
346071 | 2MXF 40A SENSIRA UN.EST.MULTI INV.R32 BLUEV. | DAIKI | NR | 2590
346072 | 2MXF 50A SENSIRA UN.EST.MULTI INV.R32 BLUEV. | DAIKI | NR | 3140
346073 | 3MXF 52A9 SENSIRA UN.EST.MULTI INV.R32 BLUEV. | DAIKI | NR | 3890
346074 | 3MXF 68A9 SENSIRA UN.EST.MULTI INV.R32 BLUEV. | DAIKI | NR | 5180
346075 | CTXF 20C SENSIRA UN.INT.WI-FI R32 BLUEVOLUT. | DAIKI | NR | 329
181126 | 162037-RTX RCIP SET MONTAGGIO NEL TETTO | DAIKR | NR | 365.7
198135 | SK2V21DBSTR KIT SOLARIS 2 COLL.V21P TEG.ROSSO | DAIKR | NR | 7290
198136 | SK2V21DBSTN KIT SOLARIS 2 COLL.V21P TEG.NERO | DAIKR | NR | 7290
198137 | SK3V21DBSTR KIT SOLARIS 3 COLL.V21P TEG.ROSSO | DAIKR | NR | 9400
198138 | SK3V21DBSTN KIT SOLARIS 3 COLL.V21P TEG.NERO | DAIKR | NR | 9400
198139 | SK4V21DBSTR KIT SOLARIS 4 COLL.V21P TEG.ROSSO | DAIKR | NR | 11520
198140 | SK4V21DBSTN KIT SOLARIS 4 COLL.V21P TEG.NERO | DAIKR | NR | 11520
198141 | SK5V21DBSTR KIT SOLARIS 5 COLL.V21P TEG.ROSSO | DAIKR | NR | 13630
198142 | SK5V21DBSTN KIT SOLARIS 5 COLL.V21P TEG.NERO | DAIKR | NR | 13630
198143 | SK2V26DBSTR KIT SOLARIS 2 COLL.V26P TEG.ROSSO | DAIKR | NR | 7900
198144 | SK2V26DBSTN KIT SOLARIS 2 COLL.V26P TEG.NERO | DAIKR | NR | 7900
198145 | SK3V26DBSTR KIT SOLARIS 3 COLL.V26P TEG.ROSSO | DAIKR | NR | 10320
198146 | SK3V26DBSTN KIT SOLARIS 3 COLL.V26P TEG.NERO | DAIKR | NR | 10320
198147 | SK4V26DBSTR KIT SOLARIS 4 COLL.V26P TEG.ROSSO | DAIKR | NR | 12730
198148 | SK4V26DBSTN KIT SOLARIS 4 COLL.V26P TEG.NERO | DAIKR | NR | 12730
198149 | SK5V26DBSTR KIT SOLARIS 5 COLL.V26P TEG.ROSSO | DAIKR | NR | 15150
198150 | SK5V26DBSTN KIT SOLARIS 5 COLL.V26P TEG.NERO | DAIKR | NR | 15150
198151 | SK2H26DBSTR KIT SOLARIS 2 COLL.H26P TEG.ROSSO | DAIKR | NR | 8120
198152 | SK2H26DBSTN KIT SOLARIS 2 COLL.H26P TEG.NERO | DAIKR | NR | 8120
198153 | SK3H26DBSTR KIT SOLARIS 3 COLL.H26P TEG.ROSSO | DAIKR | NR | 10640
198154 | SK3H26DBSTN KIT SOLARIS 3 COLL.H26P TEG.NERO | DAIKR | NR | 10640
198155 | SK4H26DBSTR KIT SOLARIS 4 COLL.H26P TEG.ROSSO | DAIKR | NR | 13170
198156 | SK4H26DBSTN KIT SOLARIS 4 COLL.H26P TEG.NERO | DAIKR | NR | 13170
198157 | SK5H26DBSTR KIT SOLARIS 5 COLL.H26P TEG.ROSSO | DAIKR | NR | 15700
198158 | SK5H26DBSTN KIT SOLARIS 5 COLL.H26P TEG.NERO | DAIKR | NR | 15700
198159 | SK2V21DBNT KIT SOLARIS 2 COLL.V21P NEL TETTO | DAIKR | NR | 7870
198161 | SK3V21DBNT KIT SOLARIS 3 COLL.V21P NEL TETTO | DAIKR | NR | 10370
198163 | SK4V21DBNT KIT SOLARIS 4 COLL.V21P NEL TETTO | DAIKR | NR | 12870
198165 | SK5V21DBNT KIT SOLARIS 5 COLL.V21P NEL TETTO | DAIKR | NR | 15370
198167 | SK2V26DBNT KIT SOLARIS 2 COLL.V26P NEL TETTO | DAIKR | NR | 8600
198169 | SK3V26DBNT KIT SOLARIS 3 COLL.V26P NEL TETTO | DAIKR | NR | 11430
198171 | SK4V26DBNT KIT SOLARIS 4 COLL.V26P NEL TETTO | DAIKR | NR | 14270
198175 | SK5V26DBNT KIT SOLARIS 5 COLL.V26P NEL TETTO | DAIKR | NR | 17110
198176 | SB.SK2V26DBTP KIT SOLARIS 2 COLL.V26P PIANO | DAIKR | NR | 8460
198177 | SK3V26DBTP KIT SOLARIS 3 COLL.V26P PIANO | DAIKR | NR | 11130
198178 | SK4V26DBTP KIT SOLARIS 4 COLL.V26P PIANO | DAIKR | NR | 13790
198179 | SK5V26DBTP KIT SOLARIS 5 COLL.V26P PIANO | DAIKR | NR | 16450
198180 | SB.SK2H26DBTP KIT SOLARIS 2 COLL.H26P PIANO | DAIKR | NR | 8800
198181 | SK3H26DBTP KIT SOLARIS 3 COLL.H26P PIANO | DAIKR | NR | 11550
198182 | SK4H26DBTP KIT SOLARIS 4 COLL.H26P PIANO | DAIKR | NR | 14300
198183 | SK5H26DBTP KIT SOLARIS 5 COLL.H26P PIANO | DAIKR | NR | 17050
198184 | 156015 VTA32 MISC.TERMOST.C/PROTEZ. ANTISCOT. | DAIKR | NR | 235.8
198185 | 156016 SET FISSAGGIO 1" X COLLEG.MISC. VTA32 | DAIKR | NR | 92.82
198187 | EKSV21P V21-P COLL.PIANO SOLARIS 2000X1006X85 | DAIKR | NR | 1539
198190 | EKSV26P V26-P COLL.PIANO SOLARIS 2000X1300X85 | DAIKR | NR | 1823
198191 | EKSH26P H26-P COLL.PIANO SOLARIS 1300X2000X85 | DAIKR | NR | 1879
198194 | 164102 FLG SOLARIS VALVOLA REGOLAZ.FLOW-GUARD | DAIKR | NR | 191.2
198196 | 164733 CON20 SOLARIS TUBO COLLEGAMENTO 20 MT | DAIKR | NR | 505
198201 | 164263 CONX100 PROLUNGA X TUBO COLL.10 MT | DAIKR | NR | 395.4
198202 | 162016-RTX FIX VBP SOLARIS COLLEG. COLLETTORI | DAIKR | NR | 152.2
198204 | 162067 FIX MP 130 PROFILO MONTAG. COLL. V26P | DAIKR | NR | 135.5
198210 | 162036 FIX ADP SET MONTAG. SOPRA TETTO MULTI | DAIKR | NR | 234.1
198211 | 162017 IB V21P SET MONTAG.INST.NEL TETTO V21P | DAIKR | NR | 1539
198212 | 162018 IE V21P SET AMPLIAM.MONTAG. TETTO V21P | DAIKR | NR | 691
198213 | 162019 IB V26P SET MONTAG.INSTAL. TETTO V26P | DAIKR | NR | 1652
198214 | 162020 IE V26P KIT MONTAG. AGG. TETTO V26P | DAIKR | NR | 726
198215 | 162038-RTX RCFP CONVERSA PER TETTO PIANO | DAIKR | NR | 702
198216 | 162058 FB V26P SET BASE SUPP.MONT.2 COLL.V26P | DAIKR | NR | 1184
198217 | 162059 FE V26P AMPLIAM.SUPP.ULTER.COLLET.V26P | DAIKR | NR | 551
198218 | 162060 FB H26P SET BASE SUPP.MONT.COLL.H26P | DAIKR | NR | 770
198219 | 162061 FE H26P AMPLIAM.SUPP.ULTER.COLLET.H26P | DAIKR | NR | 531
198265 | EKSRCRP RCRP CONVERSA COLOR ROSSO TEGOLA | DAIKR | NR | 702
199971 | 155079.09 SET-K SET SCARICO FUMI PP-LAS | DAIKR | NR | 852
199972 | 155079.05 SET-E TUBO SCARICO PARETE D.80 10MT | DAIKR | NR | 683
205808 | 162052 SOLARFLUID CORACON SOL 5F 20 LT | DAIKR | NR | 250.6
211305 | 156034 VALVOLA COMMUTAZIONE 3 VIE 1" MASCHIO | DAIKR | NR | 326.7
211306 | 141037 SF LT SONDA TEMPERATURA LOWTEMP 12 MT | DAIKR | NR | 113.2
211427 | EKRTETS SONDA DI TEMPERATURA PER MASSETTO | DAIKR | NR | 61.26
211563 | EKBUHA6W1 RISC.AGG.BACKUPHEATER ALTA T.TRIF. | DAIKR | NR | 2240
211565 | EKRUAHTB UNITA' AGGIUNT. X REGOLAZ. C/DISPLAY | DAIKR | NR | 653
211581 | EKFMAHTB KIT MONTAGGIO ACCUMULATORE | DAIKR | NR | 1587
243530 | EKSRPS4A GRUPPO REGOLAZIONE E POMPAGGIO RPS4 | DAIKR | NR | 2090
244411 | 164732 CON15 SOLARIS TUBO COLLEGAMENTO 15 MT | DAIKR | NR | 423.3
244443 | EKHWCH300B SCS 328/14/0 SANICUBE ACC.ACS 300 | DAIKR | NR | 3480
244444 | EKHWCH500B SCS 538/16/0 SANICUBE ACC.ACS 500 | DAIKR | NR | 4350
244445 | EKHWCB500B SCS 538/16/16 SANICUBE ACC.ACS 500 | DAIKR | NR | 5150
244447 | EKHWCH500PB SCS 538/16/0P SANICUBE ACC.ACS500 | DAIKR | NR | 4350
244454 | EKHWCH300PB SCS 328/14/0P SANICUBE ACC.ACS300 | DAIKR | NR | 3480
244455 | EKHWCB500PB SCS 538/16/16P SANICUB ACC.ACS500 | DAIKR | NR | 5150
247019 | EHYHBH05AV32 HYDROBOX 5KW UN.INT. SOLO RISC. | DAIKR | NR | 3610
247020 | EHYHBH08AV32 HYDROBOX 8KW UN.INT. SOLO RISC. | DAIKR | NR | 3640
247021 | EHYHBX08AV3 HYDROBOX 8KW UN.INT.RISC./RAFFR. | DAIKR | NR | 4050
247027 | EVLQ05CV3 UNITA' ESTERNA 5KW HYBRID | DAIKR | NR | 5140
247028 | EVLQ08CV3 UNITA' ESTERNA 8KW HYBRID | DAIKR | NR | 7290
247030 | EKRUCBL1 CONTROLLORE CRONOTERMOSTATO A PARETE | DAIKR | NR | 373.1
247333 | IT.HYC-RCCACS SET RACC. D.15 1/2" COLL. ACS | DAIKR | NR | 45.4
247334 | EKHYMNT1A SET COMPLETO RACC./VALV. PER COLL. | DAIKR | NR | 676
247335 | EKTH2 SONDA PER GESTIONE RICIRCOLO ACS | DAIKR | NR | 91.7
247336 | EKHY075787 KIT CAMBIO GAS GPL | DAIKR | NR | 38.24
247337 | EKHY090717 ADATTATORE PER COLLEG. DN80/125 | DAIKR | NR | 80.11
247339 | EKHY090707 ADATTATORE/SDOPP. COLLEG. 2 X DN80 | DAIKR | NR | 55.5
247340 | EKFGP2978 KIT ORIZZONTALE PP7GLV 60/100 | DAIKR | NR | 133.7
247341 | EKFGP2977 KIT RIBASSATO ORIZZ. PP/GLV 60/100 | DAIKR | NR | 165.2
247342 | EKFGP6837 USCITA A TETTO PP/GLV 60/100 | DAIKR | NR | 204.2
247343 | EKFGS0518 TEGOLA X TETTO INCL.PB/GLV 18°-22° | DAIKR | NR | 274.5
247344 | EKFGS0519 TEGOLA X TETTO INCL.PB/GLV 23°-27° | DAIKR | NR | 274.5
247345 | EKFGP7910 TEGOLA TETTO INCL.PF 60/100 25-45° | DAIKR | NR | 120.7
247346 | EKFGS0523 TEGOLA X TETTO INCL.PB/GLV 43-47° | DAIKR | NR | 284.9
247347 | EKFGS0524 TEGOLA X TETTO INCL.PB/GLV 48-52° | DAIKR | NR | 298.7
247348 | EKFGS0525 TEGOLA X TETTO INCL.PB/GLV 53-57° | DAIKR | NR | 307.3
247350 | EKFGP6940 TEGOLA X TETTO ALU 60/100 | DAIKR | NR | 80.11
247351 | EKFGP4651 PROLUNGA PP/GLV 60/100 X 500MM | DAIKR | NR | 86.13
247352 | EKFGP4652 PROLUNGA PP/GLV 60/100 X 1000MM | DAIKR | NR | 100.2
247353 | EKFGP4664 GOMITO PP/GLV 60/100 30° | DAIKR | NR | 103.6
247354 | EKFGP4661 GOMITO PP/GLV 60/100 45° | DAIKR | NR | 72.58
247355 | EKFGP4660 GOMITO PP/GLV 60/100 90° | DAIKR | NR | 76.48
247356 | EKFGP4667 GOMITO TEE DI ISPEZ. PP/GLV 60/100 | DAIKR | NR | 271
247357 | EKFGP4631 SUPPORTO A PARETE DN100 | DAIKR | NR | 26.76
248654 | 140538 SOL-PAC LT/HT PER BI-BLOC E INTEGRATED | DAIKR | NR | 658
250057 | EKRSC1 SONDA AMBIENTE ESTERNO | DAIKR | NR | 228.3
251052 | SB.SK3V26PST P KIT SOLARIS 3XV26 SOPRA TETTO | DAIKR | NR | 9930
253149 | EKVK1A SET RACCORDI/VALV. PER COLL.IDRAULICO | DAIKR | NR | 373.1
254090 | 165215 SET PER RIEMPIMENTO ACCUMULO KFE BA | DAIKR | NR | 89.85
255016 | EKRTWA TERMOSTATO AMBIENTE VIA CAVO | DAIKR | NR | 347.1
255017 | EKRTRB TERMOSTATO AMBIENTE WIRELESS | DAIKR | NR | 692
255018 | 140505 MENSOLA SOSTEGNO PER UNITA' EST.4-8 KW | DAIKR | NR | 298.9
255020 | EKFT008CA STAFFE SOSTEGNO X UNITA' EST.4-8 KW | DAIKR | NR | 334.1
255021 | EKDP008C VASCA RACCOLTA ACQUA C/STAFFE SOST. | DAIKR | NR | 436.2
255022 | EKDPH008C RISCALD.AUSIL. X VASCA RACC.ACQUA | DAIKR | NR | 659
261182 | 165210 AW BAS ANGOLARE ATTACCO SCS/HYC | DAIKR | NR | 100.2
261183 | 160120 CON SX SET AMPLIAMENTO ACCUMULATORI | DAIKR | NR | 482.7
262022 | SK2V26PNT P KIT SOLARIS 2XV26 INT.NEL TETTO | DAIKR | NR | 8540
262023 | 162070 MAG S 12 VASO ESPANSIONE 12 LT | DAIKR | NR | 352.7
262910 | SK2V21P300ST KIT SOLARIS 2XV21/300 SOPRA TETT | DAIKR | NR | 10380
262911 | SK3V21P500ST KIT SOLARIS 3XV21/500 SOPRA TETT | DAIKR | NR | 13370
262912 | SK2V26P500ST KIT SOLARIS 2XV26/500 SOPRA TETT | DAIKR | NR | 11860
262913 | SK3V26P500ST KIT SOLARIS 3XV26/500 SOPRA TETT | DAIKR | NR | 14280
262914 | SK4V26P500ST KIT SOLARIS 4XV26/500 SOPRA TETT | DAIKR | NR | 17080
262915 | SK2V21PST P KIT SOLARIS 2XV21 SOPRA TETTO | DAIKR | NR | 6900
262916 | SK3V21PST P KIT SOLARIS 3XV21 SOPRA TETTO | DAIKR | NR | 9010
262917 | SK4V21PST P KIT SOLARIS 4XV21 SOPRA TETTO | DAIKR | NR | 11510
262918 | SK5V21PST P KIT SOLARIS 5XV21 SOPRA TETTO | DAIKR | NR | 13630
262919 | SB.SK2V26PST P KIT SOLARIS 2XV26 SOPRA TETTO | DAIKR | NR | 7510
262920 | SK4V26PST P KIT SOLARIS 4XV26 SOPRA TETTO | DAIKR | NR | 12730
262921 | SK5V26PST P KIT SOLARIS 5XV26 SOPRA TETTO | DAIKR | NR | 15150
262922 | SK2H26PST P KIT SOLARIS 2XH26 SOPRA TETTO | DAIKR | NR | 7730
262923 | SK3H26PST P KIT SOLARIS 3XH26 SOPRA TETTO | DAIKR | NR | 10260
262924 | SK4H26PST P KIT SOLARIS 4XH26 SOPRA TETTO | DAIKR | NR | 13170
262925 | SK5H26PST P KIT SOLARIS 5XH26 SOPRA TETTO | DAIKR | NR | 15700
262926 | SK2V21PNT P KIT SOLARIS 2XV21 INT.NEL TETTO | DAIKR | NR | 7820
262927 | SK3V21PNT P KIT SOLARIS 3XV21 INT.NEL TETTO | DAIKR | NR | 10320
262928 | SK4V21PNT P KIT SOLARIS 4XV21 INT.NEL TETTO | DAIKR | NR | 13200
262929 | SK5V21PNT P KIT SOLARIS 5XV21 INT.NEL TETTO | DAIKR | NR | 15700
262930 | SK3V26PNT P KIT SOLARIS 3XV26 INT.NEL TETTO | DAIKR | NR | 11380
262931 | SK4V26PNT P KIT SOLARIS 4XV26 INT.NEL TETTO | DAIKR | NR | 14600
262932 | SK5V26PNT P KIT SOLARIS 5XV26 INT.NEL TETTO | DAIKR | NR | 17440
262933 | SK2V26PTP P KIT SOLARIS 2XV26 TETTO PIANO | DAIKR | NR | 8080
262934 | SK3V26PTP P KIT SOLARIS 3XV26 TETTO PIANO | DAIKR | NR | 10740
262935 | SK4V26PTP P KIT SOLARIS 4XV26 TETTO PIANO | DAIKR | NR | 13790
262936 | SK5V26PTP P KIT SOLARIS 5XV26 TETTO PIANO | DAIKR | NR | 16450
262937 | SK2H26PTP P KIT SOLARIS 2XH26 TETTO PIANO | DAIKR | NR | 8410
262938 | SK3H26PTP P KIT SOLARIS 3XH26 TETTO PIANO | DAIKR | NR | 11160
262939 | SK4H26PTP P KIT SOLARIS 4XH26 TETTO PIANO | DAIKR | NR | 14300
262940 | SK5H26PTP P KIT SOLARIS 5XH26 TETTO PIANO | DAIKR | NR | 17050
273138 | 160130 KIT COLLEG. GENERAT. DI CALORE SAK2 | DAIKR | NR | 941
274101 | EHSX04P30E HPSU COMPACT 304 UNITA' INT. 4 KW | DAIKR | NR | 9310
274102 | EHSX08P30E HPSU COMPACT 308 UNIT. INT.6-8 KW | DAIKR | NR | 10010
274103 | EHSX08P50E HPSU COMPACT 508 UNITA' INT.6-8 KW | DAIKR | NR | 11240
274394 | EHSXB04P30E HPSU COMPACT 304 H/C BIV UN.INT. | DAIKR | NR | 10320
274395 | EHSXB08P30E HPSU COMPACT 308 H/C BIV UN.INT. | DAIKR | NR | 11080
274444 | EKHWP500PB HYC 544/32/0 P HYBRIDCUBE 500 LT | DAIKR | NR | 5560
274445 | EKHWP500B HYC 544/32/0 HYBRIDCUBE 500 LT | DAIKR | NR | 5110
274446 | EKHWP300PB HYC 343/19/0 P HYBRIDCUBE 300 LT | DAIKR | NR | 4470
274447 | EKHWP300B HYC 343/19/0 HYBRIDCUBE 300 LT | DAIKR | NR | 4110
279643 | SB.HBX08/EVLQ/33A2 KIT HYBRID U.E. 8KW H/C | DAIKR | NR | 15630
279644 | SB.HBH05/EVLQ/33A2 KIT HYBRID U.E. 5KW H/O | DAIKR | NR | 12730
279645 | SB.HBH08/EVLQ/33A2 KIT HYBRID U.E. 8KW H/O | DAIKR | NR | 14900
286028 | DEFANG-OT FILTRO DEFANGATORE MAGNETICO 1" | DAIKR | NR | 465.9
293904 | SB.I-CHYHBH05/33A2 SET INTERNA HYBRID 5KW | DAIKR | NR | 7590
295377 | POMPA CALORE INTEGRATED R32 H/C 6KW 230 LT | DAIKR | NR | 16270
296338 | POMPA CALORE INTEGRATED R32 H/C 4KW 180 LT | DAIKR | NR | 13610
296339 | POMPA CALORE INTEGRATED R32 H/C 4KW 230 LT | DAIKR | NR | 14040
296340 | POMPA CALORE INTEGRATED R32 H/C 6KW 180 LT | DAIKR | NR | 15840
296341 | POMPA CALORE INTEGRATED R32 H/C 8KW 180 LT | DAIKR | NR | 17810
296343 | POMPA CALORE INTEGRATED R32 H/C 8KW 230 LT | DAIKR | NR | 18240
296344 | EHVX04S18E6V UN.INT.ACC.180 LT X UN.EST.4KW | DAIKR | NR | 8890
296345 | EHVX04S23E6V UN.INT.ACC.230 LT X UN.EST.4KW | DAIKR | NR | 9310
296346 | EHVX08S18E6V UN.INT.ACC.180 LT X UN.EST.6-8KW | DAIKR | NR | 10970
296347 | EHVX08S23E6V UN.INT.ACC.230 LT X UN.EST.6-8KW | DAIKR | NR | 11430
298780 | EKFL1A LOOP RIEMPIMENTO IMPIANTO X EKHYMNT1A | DAIKR | NR | 76.48
298989 | SB.EHSX304D/04R1 KIT COMPACT R32 4KW 300LT R1 | DAIKR | NR | 15600
298990 | SB.EHSX308D/06R1 KIT COMPACT R32 6KW 300LT R1 | DAIKR | NR | 17210
298991 | SB.EHSX308E/08R3 KIT COMPACT R32 8KW 300LT R3 | DAIKR | NR | 19180
298993 | SB.EHSX504D/04R3 KIT COMPACT R32 4KW 500LT R3 | DAIKR | NR | 16770
298998 | SB.EHSXB304D/04R1 COMPACT R32 4KW 300L R1 BIV | DAIKR | NR | 16600
298999 | SB.EHSXB308D/06R1 COMPACT R32 6KW 300L R1 BIV | DAIKR | NR | 18280
299002 | SB.EHSXB504D/04R3 COMPACT R32 4KW 500L R3 BIV | DAIKR | NR | 17770
299004 | SB.EHSXB508D/06R3 COMPACT R32 6KW 500L R3 BIV | DAIKR | NR | 19630
299006 | SB.EHSXB508E/08R3 COMPACT R32 8KW 500L R3 BIV | DAIKR | NR | 21600
300020 | EKDP008D BACINELLA RACCOLTA COND. X UN.EST. | DAIKR | NR | 505
300021 | EKFT008D STAFFE DI SOST.A TERRA PER UNITÀ EST | DAIKR | NR | 252.5
300379 | ERGA06EVH UNITA ESTERNA ALTHERMA 6 KW R32 | DAIKR | NR | 6070
309583 | 141067 SONDA BOLLITORE HT | DAIKR | NR | 152.2
312647 | ERGA08EVH7 UNITÀ ESTERNA ALTHERMA 8 KW R32 | DAIKR | NR | 8180
314701 | EPRA16DW17 UNITA EST.TOP GRADE 3H HT 16KW 3PH | DAIKR | NR | 18340
314704 | SB.EHBX08E/500/008 KIT BI-BLOC R32 8 KW 500 L | DAIKR | NR | 20110
316801 | EPRA14DV37 UNITA EST.TOP GRADE 3H HT 14KW 1PH | DAIKR | NR | 15360
316802 | ETVX16S23E6V7 UN.INT.INTEGRAT. R32 230L MONOF | DAIKR | NR | 13830
317337 | AFVALVE1 VALVOLA DI PROTEZIONE ANTIGELO | DAIKR | NR | 337.9
317340 | EKBH3SD RISCALDATORE AUSILIARIO BO3S | DAIKR | NR | 761
317359 | EKHY3PART SET COLL.HPSU AD ACCUM.ACS | DAIKR | NR | 552
317714 | ETSX16P50E7 UNITA' INT. COMPACT R32 500L H/C | DAIKR | NR | 15240
317715 | ETSXB16P50E7 UN.INT. COMPACT R32 500L H/C BIV | DAIKR | NR | 16800
317716 | EPRA16DV37 UNITA EST.TOP GRADE 3H HT 16KW 1PH | DAIKR | NR | 17600
317717 | EPRA18DV37 UNITA EST.TOP GRADE 3H HT 18KW 1PH | DAIKR | NR | 20500
317718 | EPRA14DW17 UNITA EST.TOP GRADE 3H HT 14KW 3PH | DAIKR | NR | 16100
317719 | EPRA18DW17 UNITA EST.TOP GRADE 3H HT 18KW 3PH | DAIKR | NR | 21230
317720 | EKMST2 BASAMENTO SUPPORTO C/PIEDINI GOMMA | DAIKR | NR | 1559
318246 | EKEPRHLT5X UNITA' COMMUTAZIONE E-PAC X HYC500 | DAIKR | NR | 1027
319269 | ERGA04EV UNITA ESTERNA ALTHERMA 4 KW R32 | DAIKR | NR | 5080
319270 | EHBX08E6V UN. INTERNA BI-BLOC 8 KW R32 MONOF. | DAIKR | NR | 5960
323011 | SB.I-CHYHBH08/33A2 SET INTERNA HYBRID 8KW | DAIKR | NR | 7610
324022 | DREXPAVES12A VASO ESPANSIONE 12 LITRI | DAIKR | NR | 269.3
325379 | EKMST1 BASAMENTO SUPP. X UNITA' EST.14-18 KW | DAIKR | NR | 1411
327106 | SB.EHBX04D/300/004 KIT BI-BLOC R32 4 KW 300 L | DAIKR | NR | 15590
327109 | SB.EHBX04D/500/004 KIT BI-BLOC R32 4 KW 500 L | DAIKR | NR | 17020
327110 | SB.EHBX08D/500/006 KIT BI-BLOC R32 6 KW 500 L | DAIKR | NR | 18150
327232 | BRP069A61 LAN ADAPTER SMARTGRID E APP CONTROL | DAIKR | NR | 457.5
327233 | K.ELECMETV CONTATORE ELETTRICO MONOFASE | DAIKR | NR | 433.3
327538 | ETVX16S23E9W7 UN.INT.INTEGRATED R32 230L TRIF | DAIKR | NR | 14280
327539 | ETBX16E6V7 UN.INTERNA BI-BLOC R32 MONOFASE | DAIKR | NR | 10610
327540 | ETBX16E9W7 UN.INTERNA BI-BLOC R32 TRIFASE | DAIKR | NR | 11060
328407 | ERLA11DV3 UNITA ESTERNA ALTHERMA 3 R 11KW 1PH | DAIKR | NR | 12510
328408 | EBSX11P50D UNITA' INT. COMPACT R32 511 H/C | DAIKR | NR | 13020
328409 | EKECBUA3V BACKUP-HEATER 3 KW | DAIKR | NR | 1307
328410 | EKECBUCO2A KIT COLLEGAMENTO PER RESISTENZA | DAIKR | NR | 260.7
328411 | EBSXB11P50D UN. INT. COMPACT R32 511 H/C BIV | DAIKR | NR | 14390
328491 | ERLA16DV37 UNITA ESTER. ALTHERMA 3 R 16KW 1PH | DAIKR | NR | 16340
328492 | EBSXB16P50D UN. INT. COMPACT R32 516 H/C BIV | DAIKR | NR | 14540
328546 | EKEPHT3H UNITA' COMMUTAZIONE E-PAC HT 3H | DAIKR | NR | 594
329060 | EBLA16DW17 UN.ESTERNA MONOBLOC R32 16 KW 400V | DAIKR | NR | 14510
329061 | BRC1HHDW CONTROLLO REMOTABILE ALTHERMA BIANCO | DAIKR | NR | 298.7
329063 | EKEPRHLT3HX UNITA COMMUTAZIONE E-PAC X HYC300 | DAIKR | NR | 528
329181 | EBLA16DV37 UN.ESTERNA MONOBLOC R32 16 KW 230V | DAIKR | NR | 14230
329254 | EKEPRHLT5H UNITA' COMMUTAZIONE E-PAC X HYC500 | DAIKR | NR | 716
329820 | EBSX16P50D UNITA' INT. COMPACT R32 516 H/C | DAIKR | NR | 13160
329822 | ERLA14DV3 UNITA ESTERNA ALTHERMA 3 R 14KW 1PH | DAIKR | NR | 14200
329828 | ERLA11DW1 UNITA ESTERNA ALTHERMA 3 R 11KW 3PH | DAIKR | NR | 13760
329829 | ERLA14DW1 UNITA ESTERNA ALTHERMA 3 R 14KW 3PH | DAIKR | NR | 15630
329830 | ERLA16DW17 UNITA ESTER. ALTHERMA 3 R 16KW 3PH | DAIKR | NR | 17970
329831 | EBVX11S23D6V UN.INT.INTEGRATED R32 11KW MONOF | DAIKR | NR | 11220
329832 | EBVX16S23D6V UN.INT.INTEGRATED R32 16KW MONOF | DAIKR | NR | 11410
329833 | EBVX11S23D9W UN.INT.INTEGRATED R32 11KW TRIF. | DAIKR | NR | 11580
329834 | EBVX16S23D9W UN.INT.INTEGRATED R32 16KW TRIF. | DAIKR | NR | 10960
329835 | EBBX11D6V UN.INTERNA BI-BLOC R32 11KW MONOF. | DAIKR | NR | 7610
329836 | EBBX16D6V UN.INTERNA BI-BLOC R32 16KW MONOF. | DAIKR | NR | 7750
329837 | EBBX11D9W UN.INTERNA BI-BLOC R32 11KW TRIFASE | DAIKR | NR | 7860
329838 | EBBX16D9W UN.INTERNA BI-BLOC R32 16KW TRIFASE | DAIKR | NR | 8000
330242 | EKECBUA9W BACKUP-HEATER 9 KW | DAIKR | NR | 1713
330361 | BRP069A62 LAN ADAPTER PER CONTROLLO VIA APP | DAIKR | NR | 296.9
332294 | EBLA11DW1 UN.ESTERNA MONOBLOC R32 11 KW 400V | DAIKR | NR | 12640
332295 | EKLBUHCB6W1 RISCALD. AUSILIARIO BUH 3-6 KW | DAIKR | NR | 1650
335775 | EHSX04P50E HPSU COMPACT 504 UNITA' INT. 4 KW | DAIKR | NR | 10480
335776 | EHSXB04P50E HPSU COMPACT 504 H/C BIV UN.INT. | DAIKR | NR | 11480
335777 | EHSXB08P50E HPSU COMPACT 508 H/C BIV UN.INT. | DAIKR | NR | 12430
335778 | EHBX04E6V UNITA' INTERNA BI-BLOC 4 KW R32 | DAIKR | NR | 5750
335780 | EKLN08A1 COVER INSONORIZZANTE | DAIKR | NR | 3890
335781 | DCOM-LT/IO GATEWAY PER ALTHERMA VERSIONE I/O | DAIKR | NR | 815
335782 | BRC1HHDS CONTROLLO REMOTABILE ALTHERMA SILVER | DAIKR | NR | 298.7
335783 | BRC1HHDK CONTROLLO REMOTABILE ALTHERMA NERO | DAIKR | NR | 298.7
335784 | EKRP1AHT SCHEDA DI COMUNICAZIONE | DAIKR | NR | 404
335785 | K.ELECMETW CONTATORE ELETTRICO TRIFASE | DAIKR | NR | 887
335786 | 172900 SEPARATORE IDRAULICO HWC | DAIKR | NR | 1388
335787 | 172901 ISOLAMENTO TERMICO PER SEPARAT.IDRAUL. | DAIKR | NR | 882
335791 | EKECBUA6V BACKUP-HEATER 6 KW | DAIKR | NR | 1581
335792 | EKECBUCO3A KIT COLLEGAMENTO PER RESISTENZA | DAIKR | NR | 253.8
335793 | EKECDBCO2A KIT COLLEGAMENTO X ATT.DRAIN-BACK | DAIKR | NR | 160.6
335794 | EKECBIVCO2A KIT COLLEGAMENTO PER ATTACCO BIV | DAIKR | NR | 255.5
335795 | SB.EHFH03S18D/003 INTEGRATED MINI 3 R F R32 | DAIKR | NR | 11200
335817 | EHFH03S18D3V UN.INTERNA MINI INTEGRATED 3 R F | DAIKR | NR | 8000
335818 | ERLA03DV UNITA ESTERNA ALTHERMA 3 R F MINI | DAIKR | NR | 3200
335829 | EKRUDAL1 CONTROLLORE A PARETE SEMPLIFICATO | DAIKR | NR | 296.9
335831 | EKHVCONV4 KIT REVERSIBILITA' | DAIKR | NR | 493.8
335832 | EKRP1HBA SCHEDA I/O DIGITALE | DAIKR | NR | 352.2
335833 | EKBPHT03D RISCALDATORE PIASTRA DI FONDO | DAIKR | NR | 467.9
335834 | BRP069A78 SCHEDINA WLAN | DAIKR | NR | 145
335845 | EBLA04E3V3 UN.ESTERNA MONOBLOC R32 4 KW C/BUH | DAIKR | NR | 7410
335846 | EBLA04EV3 UN.ESTERNA MONOBLOC R32 4 KW S/BUH | DAIKR | NR | 7060
335847 | EBLA06E3V3 UN.ESTERNA MONOBLOC R32 6 KW C/BUH | DAIKR | NR | 8950
335848 | EBLA06EV3 UN.ESTERNA MONOBLOC R32 6 KW S/BUH | DAIKR | NR | 8530
335849 | EBLA08E3V3 UN.ESTERNA MONOBLOC R32 8 KW C/BUH | DAIKR | NR | 10300
335850 | EBLA08EV3 UN.ESTERNA MONOBLOC R32 8 KW S/BUH | DAIKR | NR | 9810
335851 | EBLA09D3V3 UN.ESTERNA MONOBLOC R32 9 KW C/BUH | DAIKR | NR | 12620
335852 | EBLA09DV3 UN.ESTERNA MONOBLOC R32 9 KW S/BUH | DAIKR | NR | 11560
335853 | EBLA11DV3 UN.ESTERNA MONOBLOC R32 11 KW 230V | DAIKR | NR | 12390
335854 | EBLA14DV3 UN.ESTERNA MONOBLOC R32 14 KW 230V | DAIKR | NR | 13280
335855 | EBLA14DW1 UN.ESTERNA MONOBLOC R32 14 KW 400V | DAIKR | NR | 13550
335856 | EKFLSW1 FLUSSOSTATO | DAIKR | NR | 259
335857 | EKTESE1 SONDA PER ACCUMULI C/CAVO 30 MT | DAIKR | NR | 143.3
335859 | EKTESE2 SONDA PER SANICUBE/HYBRIDCUBE | DAIKR | NR | 143.3
335860 | EKECBUCO1A KIT COLLEGAMENTO PER RESISTENZA | DAIKR | NR | 234.8
335861 | EKECBIVCO1A KIT COLLEGAMENTO PER ATTACCO BIV | DAIKR | NR | 336.7
335862 | RTD-W INTERFACCIA MODBUS PER COMANDO | DAIKR | NR | 844
335864 | EKEPHT5H UNITA' COMMUTAZIONE E-PAC HT 5H | DAIKR | NR | 625
337333 | SB.EHSX508E/08R3 KIT COMPACT R32 8KW 500LT R3 | DAIKR | NR | 20410
339249 | VALVOLA DIFFERENZIALE DI BYPASS 3/4" | DAIKR | NR | 224.6
342663 | UNITA' INTERNA COMPACT R32 H/C 500 LT 1P BIV | DAIKR | NR | 14510
342664 | UNITA' ESTERNA ALTHERMA 3 R MT 230V 10 KW | DAIKR | NR | 11850
343134 | UNITA' INTERNA COMPACT R32 H/C 500 LT 1P | DAIKR | NR | 13030
343135 | UNITA' ESTERNA ALTHERMA 3 R MT 400V 10 KW | DAIKR | NR | 12390
343750 | UNITA' INTERNA COMPACT R32 H/C 300 LT 1P BIV | DAIKR | NR | 12950
343751 | UNITA' INTERNA COMPACT R32 H/C 300 LT 1P | DAIKR | NR | 11740
343752 | UNITA' ESTERNA ALTHERMA 3 R MT 230V 8 KW | DAIKR | NR | 10430
343753 | UNITA' ESTERNA ALTHERMA 3 R MT 230V 12 KW | DAIKR | NR | 13280
343754 | UNITA' ESTERNA ALTHERMA 3 R MT 400V 8 KW | DAIKR | NR | 10740
343755 | UNITA' ESTERNA ALTHERMA 3 R MT 400V 12 KW | DAIKR | NR | 13950
026216 | TUBO FM SALD.GAS 3/4 RIV.PE DOPPIO STRATO | DALMI | MT | 16.26
026217 | TUBO FM SALD.GAS 1" RIV.PE DOPPIO STRATO | DALMI | MT | 22.87
026242 | TUBO FM SALD.GAS 1"1/4 RIV.PE DOPPIO STRATO | DALMI | MT | 28.18
026243 | TUBO FM SALD.GAS 1"1/2 RIV.PE DOPPIO STRATO | DALMI | MT | 32.09
026244 | TUBO FM SALD.GAS 2" RIV.PE DOPPIO STRATO | DALMI | MT | 43.25
026245 | TUBO FM SALD.GAS 2"1/2 RIV.PE DOPPIO STRATO | DALMI | MT | 53.33
026246 | TUBO FM SALD.GAS 3" RIV.PE DOPPIO STRATO | DALMI | MT | 68.34
026247 | TUBO FM SALD.GAS 4" RIV.PE DOPPIO STRATO | DALMI | MT | 97.7
034271 | TUBO SS ZINCATO VM 1/2 AL MT. S.M. | DALMI | MT | 12.83
034272 | TUBO SS ZINCATO VM 3/4 AL MT. S.M. | DALMI | MT | 15.72
034273 | TUBO SS ZINCATO VM 1" AL MT. S.M. | DALMI | MT | 22.19
034274 | TUBO SS ZINCATO VM 1"1/4 AL MT. S.M. | DALMI | MT | 27.92
034275 | TUBO SS ZINCATO VM 1"1/2 AL MT. S.M. | DALMI | MT | 31.79
034276 | TUBO SS ZINCATO VM 2" AL MT. S.M. | DALMI | MT | 44.9
034277 | TUBO SS ZINCATO VM 2"1/2 AL MT. S.M. | DALMI | MT | 57.32
034278 | TUBO SS ZINCATO VM 3" AL MT. S.M. | DALMI | MT | 74.46
034279 | TUBO SS ZINCATO VM 4" AL MT. S.M. | DALMI | MT | 108.4
040807 | TUBO SS THERMO VERNICIATO 1/2 | DALMI | MT | 10.38
040808 | TUBO SS THERMO VERNICIATO 3/4 | DALMI | MT | 12.79
040809 | TUBO SS THERMO VERNICIATO 1" | DALMI | MT | 18.87
040810 | TUBO SS THERMO VERNICIATO 1"1/4 | DALMI | MT | 23.69
040811 | TUBO SS THERMO VERNICIATO 1"1/2 | DALMI | MT | 26.97
040812 | TUBO SS THERMO VERNICIATO 2" | DALMI | MT | 38.2
040813 | TUBO SS THERMO VERNICIATO 2"1/2 | DALMI | MT | 48.43
040814 | TUBO SS THERMO VERNICIATO 3" | DALMI | MT | 63.4
040815 | TUBO SS THERMO VERNICIATO 4" | DALMI | MT | 92.14
040816 | TUBO BOLLITORE SS NERO 101,6 -3.6 AL MT | DALMI | MT | 70.25
040817 | TUBO BOLLITORE SS NERO 108 -3.6 AL MT | DALMI | MT | 74.86
040818 | TUBO BOLLITORE SS NERO 133 -4.0 AL MT | DALMI | MT | 102.7
040819 | TUBO BOLLITORE SS NERO 159 -4.5 AL MT | DALMI | MT | 154.6
040820 | TUBO BOLLITORE SS NERO 193,7 -5.4 AL MT | DALMI | MT | 218.3
040821 | TUBO BOLLITORE SS NERO 219,1 -6.3 AL MT | DALMI | MT | 287.7
040822 | TUBO BOLLITORE SS NERO 244,5 -6.3 AL MT | DALMI | MT | 322.1
040823 | TUBO BOLLITORE SS NERO 273 -6.3 AL MT | DALMI | MT | 360.7
063140 | TUBO SS THERMO VERNICIATO 5" | DALMI | MT | 125.6
063729 | TUBO SS THERMO VERNICIATO 6" | DALMI | MT | 163.7
068842 | TUBO SS ZINCATO VM 5" AL MT. S.M. | DALMI | MT | 154.2
068843 | TUBO SS ZINCATO VM 6" AL MT. S.M. | DALMI | MT | 190.6
135690 | TUBO SS PER ACQUA ZINCATI SM RIV. PE 3/4X2,6 | DALMI | MT | 21.96
135691 | TUBO SS PER ACQUA ZINCATI SM RIV. PE 1"X3,2 | DALMI | MT | 29.02
135692 | TUBO SS PER ACQUA ZINCATI SM RIV.PE 1"1/4X3,2 | DALMI | MT | 35.49
135693 | TUBO SS PER ACQUA ZINCATI SM RIV.PE 1"1/2X3,2 | DALMI | MT | 40.61
135694 | TUBO SS PER ACQUA ZINCATI SM RIV.PE 2"X3,6 | DALMI | MT | 54.98
135695 | TUBO SS PER ACQUA ZINCATI SM RIV.PE 2"1/2X3,6 | DALMI | MT | 67.99
135696 | TUBO SS PER ACQUA ZINCATI SM RIV.PE 3"X4,0 | DALMI | MT | 87.6
135697 | TUBO SS PER ACQUA ZINCATI SM RIV.PE 4"X4,5 | DALMI | MT | 132.3
044545 | 07026 SPEEDY 209-C CROM.RUB.EL.EST.PAR.S/MISC | DMP | NR | 896
044546 | 07036 SPEEDY 216-C CROM.RUB.EL.EST.PAR.S/MISC | DMP | NR | 901
044547 | 07066 SPEEDYMIX 209-C CR. RUB.EL.EST.PAR+MISC | DMP | NR | 1073
044548 | 07076 SPEEDYMIX 216-C CR. RUB.EL.EST.PAR+MISC | DMP | NR | 1078
044549 | 04103 FLASHBOX 200 BCO SIST.EL.ORINATOIO EST | DMP | NR | 616
044550 | 04106 FLASHBOX 200 CROM.SIST.EL.ORINATOIO EST | DMP | NR | 577
057326 | 22203 CLASS 20M BIANCO MC LAVABO ELETTR. | DMP | NR | 649
057327 | 22206 CLASS 20M CROMO MC LAVABO ELETTR.230V | DMP | NR | 626
057328 | 22213 CLASS 20M PALLIN. MC LAVABO ELETTR. | DMP | NR | 649
068530 | 82206.7.33 MISC. ELETTR. CLASS 20M BT CR 9V | DMP | NR | 626
068531 | 82203 RUBINETTO ELET. CLASS 20MBT BIANCO | DMP | NR | 649
068532 | 23203.2.01 MISCEL. ELETTR. CLASS 20 220BI ABS | DMP | NR | 524
122890 | R/61506 PORTAPILE 4,5V-CL C/3 PILE 1,5V | DMP | NR | 31.63
133345 | 80486 ARCOMIX RUBIN. ELETTR. 08 BT CROM. | DMP | NR | 649
133346 | 80456 ARCOMIX RUBIN. ELETTR. 15 BT CROM. | DMP | NR | 658
139460 | 22106 CLASS 10M RUBIN. ELETTRONICO 230V CROMO | DMP | NR | 579
147127 | 78806 FLUSH-COMP SIST. ELETTR. ORINATOIO CR. | DMP | NR | 602
193611 | 83706 SETTEMIX BT MISC.ELETTR.A PILA CROMO | DMP | NR | 522
193612 | 23706 SETTEMIX MISC.ELETTR. 230V CROMO | DMP | NR | 522
222369 | 85396.7 ARCOMIX PLUS RUB. ELETTR. 195 BT CR. | DMP | NR | 646
251119 | 86706 HELLO 100 MISC. ELETTRONICO CROMO | DMP | NR | 717
251120 | 86703 HELLO 100 MISC. ELETTRONICO CROMO-BCO | DMP | NR | 733
251121 | 86799 HELLO 100 MISC. ELETTRONICO CROMO-NERO | DMP | NR | 733
251122 | 86723 HELLO 100 MISC. ELETTRONICO ANTRACITE | DMP | NR | 877
251123 | 86712 HELLO 100 MISC. ELETTRONICO BRONZO | DMP | NR | 877
251124 | 86701 HELLO 100 MISC. ELETTRON. BEIGE CALDO | DMP | NR | 877
251125 | 86728 HELLO 100 MISC. ELETTRON. CIOCCOLATO | DMP | NR | 877
251126 | 86709 HELLO 100 MISC. ELETTRON. GIALLO SOLARE | DMP | NR | 877
251127 | 86702 HELLO 100 MISC. ELETTRON. ARANC.SICILIA | DMP | NR | 877
251128 | 86710 HELLO 100 MISC. ELETTRON. ROSSO FIAMMA | DMP | NR | 877
251129 | 86729 HELLO 100 MISC. ELETTRON. ROSSO PORPORA | DMP | NR | 877
251130 | 86730 HELLO 100 MISC. ELETTRON. VIOLA INTENSO | DMP | NR | 877
251131 | 86725 HELLO 100 MISC. ELETTRON. BLUE ORIZZ. | DMP | NR | 877
251132 | 86705 HELLO 100 MISC. ELETTRON. VERDE LIME | DMP | NR | 877
251133 | 86806 HELLO 200 MISC. ELETTRONICO CROMO | DMP | NR | 717
251134 | 86803 HELLO 200 MISC. ELETTRONICO CROMO-BCO | DMP | NR | 733
251135 | 86899 HELLO 200 MISC. ELETTRONICO CROMO-NERO | DMP | NR | 733
251136 | 86823 HELLO 200 MISC. ELETTRONICO ANTRACITE | DMP | NR | 877
251137 | 86812 HELLO 200 MISC. ELETTRONICO BRONZO | DMP | NR | 877
251138 | 86801 HELLO 200 MISC. ELETTRON. BEIGE CALDO | DMP | NR | 877
251139 | 86828 HELLO 200 MISC. ELETTRON. CIOCCOLATO | DMP | NR | 877
251140 | 86809 HELLO 200 MISC. ELETTRON. GIALLO SOLARE | DMP | NR | 877
251141 | 86802 HELLO 200 MISC. ELETTRON. ARANC.SICILIA | DMP | NR | 877
251142 | 86810 HELLO 200 MISC. ELETTRON. ROSSO FIAMMA | DMP | NR | 877
251143 | 86829 HELLO 200 MISC. ELETTRON. ROSSO PORPORA | DMP | NR | 877
251144 | 86830 HELLO 200 MISC. ELETTRON. VIOLA INTENSO | DMP | NR | 877
251145 | 86825 HELLO 200 MISC. ELETTRON. BLUE ORIZZ. | DMP | NR | 877
251146 | 86805 HELLO 200 MISC. ELETTRON. VERDE LIME | DMP | NR | 877
252544 | 87806 ECOMIX PLUS 113 BT - PILE - CROMO | DMP | NR | 590
256503 | 83206 CLASS 20 ABS BT RUBINETTO ELETTRONICO | DMP | NR | 547
270368 | 25396 ARCOMIX PLUS 195 RUB.ELETT.195 C/TRASF. | DMP | NR | 646
303017 | 29406 TUBEMIX PLUS MISC.LAVABO S/PULS.230VAC | DMP | NR | 0
315405 | 64203 SANISOAP ABS BCO BT DOSATORE ELETTR. | DMP | NR | 285.3
008115 | J1013 SEDILE RIO | DOLOM | NR | 119.4
008119 | J1049 SEDILE CLODIA BIANCO | DOLOM | NR | 136.6
008123 | CROM. COPPIA CERNIERE PERLA J1203AA | DOLOM | NR | 48.61
008129 | J1205BJ COPPIA CERNIERE INOX | DOLOM | NR | 35.69
008131 | CROM. CERN.ALPINA-ZAGARA DUO J1185AA | DOLOM | NR | 40.86
017484 | STAFFA FISSAGGIO A "L" VASO-BIDET J117867 | DOLOM | NR | 91.06
027020 | CURVA TECNICA VASO-MONOBLOCCO J112267 | DOLOM | NR | 30.15
035813 | LAGO ASSE DA LAVARE IN LEGNO J1100EC CM.60 | DOLOM | NR | 154.4
037049 | J1025 SEDILE NOVELLA | DOLOM | NR | 142.8
037156 | ATLANTIS J200567 SET SCARICO INCASSO | DOLOM | NR | 160
037157 | ATLANTIS J200667 SET SCARICO ESTERNO | DOLOM | NR | 155.7
037158 | ATLANTIS J510867 MENSOLA SUPPORTO FISSA | DOLOM | NR | 232
037159 | ATLANTIS J510967 MENSOLA SUPPORTO PNEUMATICA | DOLOM | NR | 580
037165 | ATLANTIS J1098AC KIT PARETE X SCARICO WC | DOLOM | NR | 78.14
037166 | ATLANTIS J1099AC KIT PARETE X SCARICO WC INC. | DOLOM | NR | 69.53
039211 | LAGO ASSE DA LAVARE IN LEGNO J1097EC CM.50 | DOLOM | NR | 132
042421 | ASSE X MESSICO 2 CM.75 J1096EC | DOLOM | NR | 138.4
042422 | ASSE X MESSICO 2 CM.60 J1095EC | DOLOM | NR | 119.4
043991 | ATLANTIS J511067 MENSOLA SUPPORTO INCLIN.MAN. | DOLOM | NR | 432.6
043994 | ATLANTIS J1039 SEDILE ANATOMICO POLIURETANO | DOLOM | NR | 145.2
061984 | STAFFA FISSAGGIO X BRENTA SOSPESO J324467 | DOLOM | NR | 86.76
061985 | GRIGLIA IN ACCIAIO INOX X BRENTA J2909AA | DOLOM | NR | 159
064463 | J3291AA ACANTA 1-2 PILETTA A SCARICO LIBERO | DOLOM | NR | 97.9
066923 | FISSAGGIO SEMICOLONNA GARDA/PALIO J118767 | DOLOM | NR | 38.37
072835 | J273100 SET GOMMINI PARACOLPI X SED.CLODIA | DOLOM | CF | 16.61
072837 | J099400 SET GOMMINI PARACOLP.ANTALIA/EBLA/RIO | DOLOM | CF | 16.61
072839 | J100500 SET GOMM.PARAC.X DAHLIA/NOVELLA/GARDA | DOLOM | CF | 11.69
072880 | J099800 SET GOMMINI X SEDILE LEGNO PERLA | DOLOM | NR | 16.61
087188 | J3417AA PILETTA SIFONATA D.90 | DOLOM | NR | 89.83
092541 | LAGO ASSE DA LAVARE IN LEGNO J3247EC CM.75 | DOLOM | NR | 190.7
093936 | J3746AA PILETTA PUSCH X LAVABO CROMO | DOLOM | NR | 107.7
093937 | J3747AA SIFONE X LAVABO CROMO | DOLOM | NR | 298.4
095196 | J105100 SEDILE FLEO TERMOINDURENTE BCO | DOLOM | NR | 119.4
104432 | ANELLO TROPPO PIENO X LAVELLI CROMATO J1111AA | DOLOM | NR | 14.15
139468 | A3172AA ATLANTIS MISC. MONOC. WC/BIDET CROMO | DOLOM | NR | 437.5
168964 | J196067 SET SIFONE E PILETTA | DOLOM | NR | 50.45
184979 | A960676NU CARTUCCIA D.40 NEUTRA PER BASE NEW | DOLOM | NR | 45.96
214138 | J498601 MAIA SEDILE LEGNO PLAST. C/COPERCHIO | DOLOM | NR | 107.7
216753 | J498401 MAIA SEDILE METACRILATO BCO | DOLOM | NR | 93.53
217015 | J402000 SET PARACOLPI PER SEDILE CHIUS.RALL. | DOLOM | NR | 16.61
241824 | J523201 GEMMA 2 SEDILE CERNIERE METALLO | DOLOM | NR | 115.8
241825 | J523301 GEMMA 2 SEDILE CERNIERE CHIUS.RALLENT | DOLOM | NR | 148.7
242234 | E885067 QUARZO BATTERIA DUAL FLUSH X CASS. | DOLOM | NR | 123.9
242236 | E885267 QUARZO BATTERIA DUAL FLUSH X CASS. | DOLOM | NR | 123.9
245040 | TT0257919 VITI FISS.VASO/BIDET/SEMIC.GEMMA 2 | DOLOM | CF | 44.47
245041 | J5238BJ GEMMA 2 SET CERNIERE X SEDILE J523201 | DOLOM | NR | 29.53
245042 | J5239BJ GEMMA 2 SET CERNIERE X SEDILE J523301 | DOLOM | NR | 44.3
248775 | V340501 MAIA VASO DISABILI SOSP.CACC. BCO | DOLOM | NR | 537
248776 | J498701 MAIA SEDILE LEGNO PLAST. SOLO ANELLO | DOLOM | NR | 84.3
251873 | J4900AA BATTERIA PER CASSETTA DUAL 3/6 LT | DOLOM | NR | 119.4
265413 | R6104AA PILETTA Ø 90 PER PIATTO DOCC. VELA | DOLOM | NR | 87.99
280865 | B960784NU SET GUARNIZIONI | DOLOM | NR | 12.31
283854 | E131701 QUARZO SEDILE C/CERNIERE METALLO | DOLOM | NR | 113.6
283855 | E131601 QUARZO SEDILE C/CERNIERE PLASTICA | DOLOM | NR | 70.73
292277 | B961381AA LEVA CLINICA LAVEL./LAV. BASE 2017 | DOLOM | NR | 37.03
331386 | E622767 SIFONE ORINATOIO AD ASPIRAZIONE ORIZ. | DOLOM | NR | 52.92
303172 | CELC000300 SONDA ACCUMULATORE ACS | DOMUS | NR | 42.07
303173 | TKITBIO036 CIRCOLATORE ALTA EFFICIENZA 10/16 | DOMUS | NR | 443.8
303174 | TKITBIO037 CIRCOLATORE ALTA EFFICIENZA 25/43 | DOMUS | NR | 473.2
303175 | TKITBIO061 KIT SENSORE DI LIVELLO | DOMUS | NR | 183
303176 | CELC000295 SONDA AMBIENTE LAGO FB OT+ | DOMUS | NR | 328.1
303178 | TBIO000039 CONTENITORE SERV. ACS HTP 100-150 | DOMUS | NR | 3040
303179 | TBIO000040 CONTENITORE SERV. ACS HTP 130-200 | DOMUS | NR | 3330
303180 | TKITBIO043 RESISTENZA ELETTRICA HTP | DOMUS | NR | 267.1
303181 | TKITBIO044 PROTEZIONE CATODICA HTP | DOMUS | NR | 768
303522 | TKITBIO049 KIT FISSAGGIO PER SIST. ASPIR.CVS | DOMUS | NR | 79.93
303526 | TKITBIO055 KIT ANTICONDENSATI 66 | DOMUS | NR | 787
303530 | TKITBIO076 SISTEMA CONTROLLO CASCATA MC | DOMUS | NR | 715
303537 | DUAL THERM 25 CALD. BIOMASSA PELLET/LEGNA | DOMUS | NR | 12970
303538 | DUAL THERM 35 CALD. BIOMASSA PELLET/LEGNA | DOMUS | NR | 14180
303539 | CLIG000017 VALVOLA SCARICO TERMICO | DOMUS | NR | 380.7
303541 | LIGNUM NG 30 CALD. BIOMASSA GASSIFICAZ.LEGNA | DOMUS | NR | 8800
303542 | LIGNUM NG 40 CALD. BIOMASSA GASSIFICAZ.LEGNA | DOMUS | NR | 10310
303544 | TKITLIG004 KIT ANTICONDENSA LIGNUM NG 30 | DOMUS | NR | 1291
303545 | TKITLIG005 KIT ANTICONDENSA LIGNUM NG 40 | DOMUS | NR | 1291
303546 | TKITBIO057 SISTEMA DI ASPIRAZIONE CVS | DOMUS | NR | 3350
303547 | TKITBIO078 SILO IN TESSUTO 2.0 (2 TN) | DOMUS | NR | 4440
303548 | TKITBIO079 SILO IN TESSUTO 3.0 (3 TN) | DOMUS | NR | 4590
303549 | TKITBIO080 SILO IN TESSUTO 4.0 (4 TN) | DOMUS | NR | 4810
303550 | TKITBIO081 SILO IN TESSUTO 5.0 (5 TN) | DOMUS | NR | 5100
303552 | CFER000164 TUBO FLESSIBILE 15 MT | DOMUS | NR | 549
303553 | TKITBIO016 UGELLO ASPIRAZIONE PER CONTEN.MUR. | DOMUS | NR | 189.3
303554 | COTR000057 TUBO RIEMPIMENTO STORZ | DOMUS | NR | 384.9
303555 | COTR000060 COPERTURA PROTEZIONE IMPATTO | DOMUS | NR | 210.3
303556 | TKITBIO058 COCLEA CONTENITORE IN MURATORA 1,5 | DOMUS | NR | 2800
303557 | TKITBIO060 ESTENSIONE COCLEA 0,5 | DOMUS | NR | 225.1
303558 | TKITBIO059 ESTENSIONE COCLEA 1 | DOMUS | NR | 424.9
303560 | TKITBIO070 COMPATTATORE CENERI HM/TR 10 | DOMUS | NR | 1310
303561 | TKITBIO071 COMPATTATORE CENERI HM/TR 16 | DOMUS | NR | 1342
303562 | TKITBIO072 COMPATTATORE CENERI HM/TR 25 | DOMUS | NR | 1371
303563 | TKITBIO073 COMPATTATORE CENERI HM 35/43 | DOMUS | NR | 1485
303564 | TKITBIO022 KIT IDRAULICO MT | DOMUS | NR | 1382
303565 | TKITBIO023 KIT IDRAULICO DMT | DOMUS | NR | 1889
303566 | TKITBIO050 KIT BIO M | DOMUS | NR | 1796
303567 | TKITBIO051 KIT BIO DM/MS | DOMUS | NR | 2390
303568 | TKITBIO052 KIT BIO 2M | DOMUS | NR | 3170
303569 | TKITBIO053 KIT BIO D2M/2MS | DOMUS | NR | 3300
303570 | TKITBIO054 KIT BIO DMS | DOMUS | NR | 3440
303571 | TKITBT0000 KIT BT M | DOMUS | NR | 2310
303572 | TKITBT0001 KIT BT DM | DOMUS | NR | 3020
303573 | TKITBT0002 KIT BT MS | DOMUS | NR | 3020
303574 | TKITBT0003 KIT BT DMS | DOMUS | NR | 3650
303575 | TKITBT0004 KIT BT 2M | DOMUS | NR | 3910
303576 | TKITBT0005 KIT BT 2MS | DOMUS | NR | 4100
303577 | TKITEVT010 KIT DM | DOMUS | NR | 3020
303578 | TKITELE000 KIT ME | DOMUS | NR | 1439
303579 | TKITBIO001 KIT DMS | DOMUS | NR | 3650
303580 | TKITBIO000 KIT MS | DOMUS | NR | 3020
303582 | EVOLUTION EV 30 HFM CALD.GASOLIO COND.STAGNA | DOMUS | NR | 7610
303583 | EVOLUTION EV 40 HFM CALD.GASOLIO COND.STAGNA | DOMUS | NR | 7880
303584 | EVOLUTION EV 20 HFC CALD.GASOLIO COND.STAGNA | DOMUS | NR | 6660
303585 | EVOLUTION EV 30 HFC CALD.GASOLIO COND.STAGNA | DOMUS | NR | 6900
303586 | EVOLUTION EV 40 HFC CALD.GASOLIO COND.STAGNA | DOMUS | NR | 7170
303589 | TKITSRF016 KIT PAVIMENTO RADIANTE SRFC2 | DOMUS | NR | 972
303590 | TKITSRF014 KIT PAVIMENTO RADIANTE SRFM2 | DOMUS | NR | 972
303591 | TKITSRF015 KIT PAVIMENTO RADIANTE SRFM2 | DOMUS | NR | 972
303592 | CELC000211 SONDA PER ACCUMULATORE | DOMUS | NR | 18.93
303593 | EVOLUTION EV 20 HFDX CALD.GAS.COND.STAG.C/KIT | DOMUS | NR | 11150
303594 | EVOLUTION EV 30 HFDX CALD.GAS.COND.STAG.C/KIT | DOMUS | NR | 11420
303595 | EVOLUTION EV 40 HFDX CALD.GAS.COND.STAG.C/KIT | DOMUS | NR | 11830
303596 | TKITSAN000 PROTEZIONE CATODICA DX | DOMUS | NR | 330.2
303597 | EVOLUTION EV 30 HFM OD CALD.GASOL.COND.STAGNA | DOMUS | NR | 8380
303598 | EVOLUTION EV 40 HFM OD CALD.GASOL.COND.STAGNA | DOMUS | NR | 8660
303599 | MINNY 20 CALDAIA GASOLIO CONDENS. 21 KW | DOMUS | NR | 6420
303600 | MINNY 30 CALDAIA GASOLIO CONDENS. 32 KW | DOMUS | NR | 6550
303601 | JAKA HFD 20 CONDENS OD CALD. GASOLIO STAGNA | DOMUS | NR | 6550
303602 | JAKA HFD 30 CONDENS OD CALD. GASOLIO STAGNA | DOMUS | NR | 6780
303603 | JAKA HFD 40 CONDENS OD CALD. GASOLIO STAGNA | DOMUS | NR | 7000
303604 | TKITJAK003 KIT IDRAULICO 20 OD | DOMUS | NR | 679
303605 | TKITJAK004 KIT IDRAULICO 30 OD | DOMUS | NR | 726
303606 | TKITJAK005 KIT IDRAULICO 40 OD | DOMUS | NR | 751
303607 | JAKA HFD 20 CONDENS CALD. GASOLIO STAGNA | DOMUS | NR | 5860
303608 | JAKA HFD 30 CONDENS CALD. GASOLIO STAGNA | DOMUS | NR | 6060
303609 | TKITJAF004 KIT IDRAULICO PER JAKA HFD CONDENS | DOMUS | NR | 1352
303611 | TERMA 23 H CALD.GASOLIO TIRAG.NAT.S/KIT PAV. | DOMUS | NR | 7440
303613 | TERMA 45 H CALD.GASOLIO TIRAG.NAT.S/KIT PAV. | DOMUS | NR | 8230
303614 | TPRO000000 PROGRAMMATORE GIORNALIERO ANALOG. | DOMUS | NR | 145.1
303615 | TKITTER008 KIT VALVOLA MISCELATRICE ACS | DOMUS | NR | 185.1
303616 | CFOV000035 VASO ESPANSIONE ACS 5 LT | DOMUS | NR | 134.6
303618 | TERMA 23 HV CALD.GASOLIO STAGNA S/KIT PAVIM. | DOMUS | NR | 7880
303620 | TERMA 45 HV CALD.GASOLIO STAGNA S/KIT PAVIM. | DOMUS | NR | 8690
303621 | SIRENA MIX DUO HFD 30 CALD. GASOLIO GHISA | DOMUS | NR | 5510
303622 | SIRENA MIX DUO HFD 40 CALD. GASOLIO GHISA | DOMUS | NR | 5740
303623 | SIRENA CAL HFD 30 CALD.GASOLIO GHISA SOLO RIS | DOMUS | NR | 4500
303624 | SIRENA CAL HFD 40 CALD.GASOLIO GHISA SOLO RIS | DOMUS | NR | 4890
303625 | SIRENA CAL HFD 50 CALD.GASOLIO GHISA SOLO RIS | DOMUS | NR | 5550
303626 | SIRENA MIX DUO HFD 30 CALD.GASOL.C/CONTR.ELET | DOMUS | NR | 5660
303627 | SIRENA MIX DUO HFD 40 CALD.GASOL.C/CONTR.ELET | DOMUS | NR | 5890
303628 | SIRENA CAL HFD 30 CALD.GASOL.C/CONTR.ELETTR. | DOMUS | NR | 4640
303629 | SIRENA CAL HFD 40 CALD.GASOL.C/CONTR.ELETTR. | DOMUS | NR | 5030
303630 | SIRENA CAL HFD 50 CALD.GASOL.C/CONTR.ELETTR. | DOMUS | NR | 5700
303631 | TKITSRF012 KIT PAVIMENTO RADIANTE SRF2-30 | DOMUS | NR | 972
303632 | TKITSRF013 KIT PAVIMENTO RADIANTE SRF2-40 | DOMUS | NR | 972
303633 | MCF 30 HDX CALD.GASOLIO TIR.NAT.C/ACCUM.100LT | DOMUS | NR | 8050
303634 | MCF 40 HDX CALD.GASOLIO TIR.NAT.C/ACCUM.100LT | DOMUS | NR | 8460
303635 | MCF 50 HDX CALD.GASOLIO TIR.NAT.C/ACCUM.100LT | DOMUS | NR | 9360
303638 | MCF 30 HDXV CALD.GASOLIO STAGNA C/ACCUM.100LT | DOMUS | NR | 8540
303639 | MCF 40 HDXV CALD.GASOLIO STAGNA C/ACCUM.100LT | DOMUS | NR | 8950
303640 | MCF 30 HDX CALD.GASOLIO TIR.NAT.C/ACCUM.130LT | DOMUS | NR | 8470
303641 | MCF 40 HDX CALD.GASOLIO TIR.NAT.C/ACCUM.130LT | DOMUS | NR | 8870
303642 | MCF 50 HDX CALD.GASOLIO TIR.NAT.C/ACCUM.130LT | DOMUS | NR | 9810
303643 | MCF 30 HDXV CALD.GASOLIO STAGNA C/ACCUM.130LT | DOMUS | NR | 8960
303644 | MCF 40 HDXV CALD.GASOLIO STAGNA C/ACCUM.130LT | DOMUS | NR | 9350
303645 | MCF 30 HDX+KIT SRX1 CALD.GAS.TIR.NAT.ACC.100L | DOMUS | NR | 9740
303647 | MCF 40 HDX+KIT SRX1 CALD.GAS.TIR.NAT.ACC.100L | DOMUS | NR | 10140
303648 | MCF 50 HDX+KIT SRX1 CALD.GAS.TIR.NAT.ACC.100L | DOMUS | NR | 11050
303649 | MCF 30 HDXV+KIT SRX1 CALD.GAS.STAGNA ACC.100L | DOMUS | NR | 10220
303650 | MCF 40 HDXV+KIT SRX1 CALD.GAS.STAGNA ACC.100L | DOMUS | NR | 10640
303651 | MCF 30 HDX+KIT SRX1 CALD.GAS.TIR.NAT.ACC.130L | DOMUS | NR | 10150
303652 | MCF 40 HDX+KIT SRX1 CALD.GAS.TIR.NAT.ACC.130L | DOMUS | NR | 10560
303653 | MCF 50 HDX+KIT SRX1 CALD.GAS.TIR.NAT.ACC.130L | DOMUS | NR | 11490
303654 | MCF 30 HDXV+KIT SRX1 CALD.GAS.STAGNA ACC.130L | DOMUS | NR | 10650
303655 | MCF 40 HDXV+KIT SRX1 CALD.GAS.STAGNA ACC.130L | DOMUS | NR | 11040
303656 | MCF 30 HDXE CALD.GASOLIO TIR.NAT.C/ACCUM.100L | DOMUS | NR | 8200
303657 | MCF 40 HDXE CALD.GASOLIO TIR.NAT.C/ACCUM.100L | DOMUS | NR | 8610
303658 | MCF 50 HDXE CALD.GASOLIO TIR.NAT.C/ACCUM.100L | DOMUS | NR | 9520
303659 | MCF 30 HDXVE CALD.GASOLIO STAGNA C/ACCUM.100L | DOMUS | NR | 8690
303660 | MCF 40 HDXVE CALD.GASOLIO STAGNA C/ACCUM.100L | DOMUS | NR | 9110
303661 | MCF 30 HDXE CALD.GASOLIO TIR.NAT.C/ACCUM.130L | DOMUS | NR | 8630
303662 | MCF 40 HDXE CALD.GASOLIO TIR.NAT.C/ACCUM.130L | DOMUS | NR | 9030
303663 | MCF 50 HDXE CALD.GASOLIO TIR.NAT.C/ACCUM.130L | DOMUS | NR | 9970
303664 | MCF 30 HDXVE CALD.GASOLIO STAGNA C/ACCUM.130L | DOMUS | NR | 9120
303665 | MCF 40 HDXVE CALD.GASOLIO STAGNA C/ACCUM.130L | DOMUS | NR | 9520
303666 | MCF 30 HDXE+KIT SRX2 CALD.GAS.TIR.NAT.ACC.100 | DOMUS | NR | 8950
303667 | MCF 40 HDXE+KIT SRX2 CALD.GAS.TIR.NAT.ACC.100 | DOMUS | NR | 9360
303668 | MCF 50 HDXE+KIT SRX2 CALD.GAS.TIR.NAT.ACC.100 | DOMUS | NR | 10280
303669 | MCF 30 HDXVE+KIT SRX2 CALD.GAS.STAGNA ACC.100 | DOMUS | NR | 9290
303670 | MCF 40 HDXVE+KIT SRX2 CALD.GAS.STAGNA ACC.100 | DOMUS | NR | 9700
303671 | MCF 30 HDXE+KIT SRX2 CALD.GAS.TIR.NAT.ACC.130 | DOMUS | NR | 9370
303672 | MCF 40 HDXE+KIT SRX2 CALD.GAS.TIR.NAT.ACC.130 | DOMUS | NR | 9780
303673 | MCF 50 HDXE+KIT SRX2 CALD.GAS.TIR.NAT.ACC.130 | DOMUS | NR | 10720
303674 | MCF 30 HDXVE+KIT SRX2 CALD.GAS.STAGNA ACC.130 | DOMUS | NR | 9710
303675 | MCF 40 HDXVE+KIT SRX2 CALD.GAS.STAGNA ACC.130 | DOMUS | NR | 10110
303676 | JAKA HFD 30 CALDAIA GASOLIO C/BRUCIATORE | DOMUS | NR | 3440
303679 | JAKA HFD 40 CALDAIA GASOLIO C/BRUCIATORE | DOMUS | NR | 3680
303680 | JAKA HFD 50 CALDAIA GASOLIO C/BRUCIATORE | DOMUS | NR | 4050
303681 | JAKA HFD 60 CALDAIA GASOLIO C/BRUCIATORE | DOMUS | NR | 4770
303682 | TKITSRJ003 KIT IDRAULICO SRJ1 | DOMUS | NR | 1294
303683 | TCAP000006 COPERTURA BRUCIATORE HFD 30 / 50 | DOMUS | NR | 235.6
303684 | TCAP000007 COPERTURA BRUCIATORE HFD 60 | DOMUS | NR | 235.6
303685 | DOMESTIC D-3 BRUCIATORE DI GASOLIO | DOMUS | NR | 1218
303686 | DOMESTIC D-3P BRUCIATORE DI GASOLIO C/PRERIS. | DOMUS | NR | 1386
303687 | DOMESTIC D-4 BRUCIATORE DI GASOLIO | DOMUS | NR | 1218
303688 | DOMESTIC D-4P BRUCIATORE DI GASOLIO C/PRERIS. | DOMUS | NR | 1386
303689 | DOMESTIC D-6 BRUCIATORE DI GASOLIO | DOMUS | NR | 1588
303690 | DOMESTIC D-10 BRUCIATORE DI GASOLIO | DOMUS | NR | 1647
305644 | EVOLUTION EV 20 HFDX CALD.GAS.COND.STAG.S/KIT | DOMUS | NR | 10300
305645 | EVOLUTION EV 30 HFDX CALD.GAS.COND.STAG.S/KIT | DOMUS | NR | 10600
305646 | EVOLUTION EV 40 HFDX CALD.GAS.COND.STAG.S/KIT | DOMUS | NR | 11010
311687 | EVOLUTION EV 25 HFM CALD.GASOLIO COND.STAGNA | DOMUS | NR | 7340
311688 | MINNY DUO 30 CALD. GASOLIO CONDENS. 32 KW | DOMUS | NR | 7250
325599 | BIOCLASS IC 12 CALD. BIOMASSA PELLET 12 KW | DOMUS | NR | 8650
325600 | BIOCLASS IC 18 CALD. BIOMASSA PELLET 18 KW | DOMUS | NR | 9610
325601 | BIOCLASS IC 25 CALD. BIOMASSA PELLET 25,3 KW | DOMUS | NR | 10810
325602 | BIOCLASS IC 35 CALD. BIOMASSA PELLET 34 KW | DOMUS | NR | 12490
325603 | BIOCLASS IC 45 CALD. BIOMASSA PELLET 45 KW | DOMUS | NR | 12970
325604 | BIOCLASS IC 66 CALD. BIOMASSA PELLET 66,6 KW | DOMUS | NR | 25940
326217 | BIOCLASS IC DX 18 CALD. BIOMASSA PELLET 18 KW | DOMUS | NR | 10570
326218 | BIOCLASS IC DX 25 CALD. BIOMASSA PELLET 25 KW | DOMUS | NR | 11890
327227 | TBIO000160 CONTENITORE SERVIZIO DXS 240 KG | DOMUS | NR | 934
336298 | BT TRIO 200/50 ACCUMULAT.INERZ. 50 LT C/SEP. | DOMUS | NR | 4850
336299 | BT TRIO 200/80 ACCUMULAT.INERZ. 80 LT C/SEP. | DOMUS | NR | 5120
336300 | SANIT HE 150 ACCUMULAT.ACS 150 LT PER PDC | DOMUS | NR | 2730
336301 | SANIT HE 200 ACCUMULAT.ACS 200 LT PER PDC | DOMUS | NR | 3560
336302 | SANIT HE 300 ACCUMULAT.ACS 300 LT PER PDC | DOMUS | NR | 4360
336303 | SANIT HE 200 DS ACCUMULAT.ACS 200 LT PER PDC | DOMUS | NR | 3840
336304 | SANIT HE 300 DS ACCUMULAT.ACS 300 LT PER PDC | DOMUS | NR | 4640
069696 | 0064200000 SEDILE BCO X VASO DURAPLUS CER.CRO | DURAV | NR | 216.3
142191 | 00673100 D-CODE SEDILE CERN. INOX C/COPERCHIO | DURAV | NR | 100.4
142205 | 0099041000 D-CODE APPENDINO CR.MURO P/ASCIUG. | DURAV | NR | 24.38
142242 | 0857180000 D-CODE SEMICOLONNA BIANCO | DURAV | NR | 104.9
142243 | 0863270000 D-CODE COLONNA X LAVABI 231065 | DURAV | NR | 99.22
142255 | 211001 D-CODE VASO PAVIM. CACCIATA SCAR. VERT | DURAV | NR | 157.4
142256 | 211509 D-CODE VASO PAVIM.CACC. FILO PARETE | DURAV | NR | 268
142260 | 223810 D-CODE BIDET PAVIM. MONOFORO BIANCO | DURAV | NR | 144.8
142261 | 231060 D-CODE LAVABO MONOF.C/TROPPOP. 600X460 | DURAV | NR | 126.6
142262 | 2310650000 D-CODE LAVABO MONOF. C/TR. 650X500 | DURAV | NR | 143.7
146816 | 070650 D-CODE LAVAMANI 500X220 S/FORO BIANCO | DURAV | NR | 156.8
151006 | 231055 D-CODE LAVABO MONOF.C/TR. 550X430 BCO | DURAV | NR | 118.6
151007 | 085717 D-CODE SEMICOLONNA PER LAVAMANI 070545 | DURAV | NR | 173.7
151008 | 070545 D-CODE LAVAMANI 450X340 MONOF. BIANCO | DURAV | NR | 149.3
151009 | 033849 D-CODE LAVABO INCASSO SOTTOP.490 MM. | DURAV | NR | 275.8
151010 | 033754 D-CODE LAVABO INCASSO SOPRAP.545X435 | DURAV | NR | 236.2
151011 | 2237150000 D-CODE BIDET SOS.COMPACT MONOF.BCO | DURAV | NR | 257.7
151012 | 210809 D-CODE VASO PAVIMENTO CACC. SCAR.ORIZ. | DURAV | NR | 208.7
151013 | 211101 D-CODE VASO MONOBL.PAVIM. SCAR.VERT. | DURAV | NR | 408.3
151014 | 211109 D-CODE VASO MONOBL. PAVIM. SCAR.ORIZ. | DURAV | NR | 408.3
151015 | 0927000004 D-CODE CASSETTA SCIACQUO C/BATT. | DURAV | NR | 286.4
151016 | 006739 D-CODE SEDILE SOFTCLOSE CERN.PLAST. | DURAV | NR | 280.3
151017 | 082830 D-CODE ORINATOIO S/COPER.ACQUA A VISTA | DURAV | NR | 440.3
151018 | 082930 D-CODE ORINATOIO S/COPERCHIO | DURAV | NR | 440.3
169347 | 006630 SEDILE BCO X VASO DURAPLUS CER.PLAST. | DURAV | NR | 131.4
182185 | 2211090000 D-CODE VASO SOSP.CACC.COMPACT BN | DURAV | NR | 268
202706 | 0704450000 LAVAMANI VERO 450X350 | DURAV | NR | 544
221520 | 224110 D-CODE BIDET A PAVIMENTO FILO PARETE | DURAV | NR | 257.7
247022 | 2535090099 D-CODE VASO SOSPESO CACCIATA BCO | DURAV | NR | 201.9
250485 | 22571500 D-CODE BIDET SOSPESO MONOFORO BIANCO | DURAV | NR | 191.6
280867 | 231260 D-CODE LAVABO 1F C/TP 60X55 BN | DURAV | NR | 212.8
002775 | 19/OT TOF LINK RACC.X CASSONI 3 PZ 1/2" | EFFEB | CF | 10.9
002776 | 19/OT TOF LINK RACC.X CASSONI 3 PZ 3/4" | EFFEB | CF | 13.89
002777 | 19/OT TOF LINK RACC.X CASSONI 3 PZ 1" | EFFEB | CF | 19.89
002778 | 19/OT TOF LINK RACC.X CASSONI 3 PZ 1"1/4 | EFFEB | CF | 25.91
002779 | 19/OT TOF LINK RACC.X CASSONI 3 PZ 1"1/2 | EFFEB | CF | 59.36
002780 | 19/OT TOF LINK RACC.X CASSONI 3 PZ 2" | EFFEB | CF | 85.21
002902 | 27/OT TOF LINK RACC.P/GOMMA ROMA 1/2"X15 MASC | EFFEB | NR | 2.82
002904 | 27/OT TOF LINK RACC.P/GOMMA ROMA 1"X25 MASC. | EFFEB | NR | 6.56
002906 | 27/OT TOF LINK RACC.P/GOMMA ROMA 1"1/2X40 M. | EFFEB | NR | 19.21
002907 | 27/OT TOF LINK RACC.P/GOMMA ROMA 2"X50 MASCH. | EFFEB | NR | 27.68
004778 | 0101 1/8 VALV.SFER.TOTAL F/F C/LEVA | EFFEB | NR | 17.78
004779 | 0101 1/4 VALV.SFER.TOTAL F/F C/LEVA | EFFEB | NR | 17.78
004780 | 0101 3/8 VALV.SFER.TOTAL F/F C/LEVA | EFFEB | NR | 21.22
004781 | 0101 1/2 VALV.SFER.TOTAL F/F C/LEVA | EFFEB | NR | 25.63
004782 | 0101 3/4 VALV.SFER.TOTAL F/F C/LEVA | EFFEB | NR | 38.41
004783 | 0101 1" VALV.SFER.TOTAL F/F C/LEVA | EFFEB | NR | 55.48
004784 | 0101 1"1/4 VALV.SFER.TOTAL F/F C/LEVA | EFFEB | NR | 94.02
004785 | 0101 1"1/2 VALV.SFER.TOTAL F/F C/LEVA | EFFEB | NR | 139.8
004786 | 0101 2" VALV.SFER.TOTAL F/F C/LEVA | EFFEB | NR | 222.7
004787 | 0101 2"1/2 VALV.SFER.TOTAL F/F C/LEVA | EFFEB | NR | 425.3
004788 | 0101 3" VALV.SFER.TOTAL F/F C/LEVA | EFFEB | NR | 678
004789 | 0102 1/8 VALV.SFER.TOTAL M/F C/LEVA | EFFEB | NR | 18.92
004790 | 0102 1/4 VALV.SFER.TOTAL M/F C/LEVA | EFFEB | NR | 18.92
004791 | 0102 3/8 VALV.SFER.TOTAL M/F C/LEVA | EFFEB | NR | 22.55
004792 | 0102 1/2 VALV.SFER.TOTAL M/F C/LEVA | EFFEB | NR | 27.25
004793 | 0102 3/4 VALV.SFER.TOTAL M/F C/LEVA | EFFEB | NR | 40.83
004794 | 0102 1" VALV.SFER.TOTAL M/F C/LEVA | EFFEB | NR | 58.99
004795 | 0102 1"1/4 VALV.SFER.TOTAL M/F C/LEVA | EFFEB | NR | 100
004796 | 0102 1"1/2 VALV.SFER.TOTAL M/F C/LEVA | EFFEB | NR | 148.7
004797 | 0102 2" VALV.SFER.TOTAL M/F C/LEVA | EFFEB | NR | 236.9
004798 | 0102 2"1/2 VALV.SFER.TOTAL M/F C/LEVA | EFFEB | NR | 452.1
004799 | 0103 3/8 VALV.SFER.TOTAL M/M C/LEVA | EFFEB | NR | 23.46
004800 | 0103 1/2 VALV.SFER.TOTAL M/M C/LEVA | EFFEB | NR | 28.36
004801 | 0103 3/4 VALV.SFER.TOTAL M/M C/LEVA | EFFEB | NR | 42.45
004802 | 0103 1" VALV.SFER.TOTAL M/M C/LEVA | EFFEB | NR | 61.36
004803 | 0103 1"1/4 VALV.SFER.TOTAL M/M C/LEVA | EFFEB | NR | 104
004804 | 0103 1"1/2 VALV.SFER.TOTAL M/M C/LEVA | EFFEB | NR | 154.5
004805 | 0103 2" VALV.SFER.TOTAL M/M C/LEVA | EFFEB | NR | 246.3
004806 | 0103 2"1/2 VALV.SFER.TOTAL M/M C/LEVA | EFFEB | NR | 470.2
004807 | 0121 1/8 VALV.SFER.TOTAL F/F C/FARF | EFFEB | NR | 17.78
004808 | 0121 1/4 VALV.SFER.TOTAL F/F C/FARF | EFFEB | NR | 17.78
004809 | 0121 3/8 VALV.SFER.TOTAL F/F C/FARF | EFFEB | NR | 21.22
004810 | 0121 1/2 VALV.SFER.TOTAL F/F C/FARF | EFFEB | NR | 25.63
004811 | 0121 3/4 VALV.SFER.TOTAL F/F C/FARF | EFFEB | NR | 38.41
004812 | 0121 1" VALV.SFER.TOTAL F/F C/FARF | EFFEB | NR | 55.48
004813 | 0122 1/8 VALV.SFER.TOTAL M/F C/FARF | EFFEB | NR | 18.92
004814 | 0122 1/4 VALV.SFER.TOTAL M/F C/FARF | EFFEB | NR | 18.92
004815 | 122 3/8 VALV.SFER.TOTAL M/F C/FARF | EFFEB | NR | 22.55
004816 | 0122 1/2 VALV.SFER.TOTAL M/F C/FARF | EFFEB | NR | 27.25
004817 | 122 3/4 VALV.SFER.TOTAL M/F C/FARF | EFFEB | NR | 40.83
004818 | 122 1" VALV.SFER.TOTAL M/F C/FARF | EFFEB | NR | 58.99
004819 | 0123 3/8 VALV.SFER.TOTAL M/M C/FARF | EFFEB | NR | 23.46
004820 | 0123 1/2 VALV.SFER.TOTAL M/M C/FARF | EFFEB | NR | 28.36
004821 | 0123 3/4 VALV.SFER.TOTAL M/M C/FARF | EFFEB | NR | 42.45
004822 | 0123 1" VALV.SFER.TOTAL M/M C/FARF | EFFEB | NR | 61.36
004870 | 301 1/4 VALV.SFERA KOSMOS F/F C/LEVA | EFFEB | NR | 17.98
004871 | 301 3/8 VALV.SFERA KOSMOS F/F C/LEVA | EFFEB | NR | 18.07
004872 | 301 1/2 VALV.SFERA KOSMOS F/F C/LEVA | EFFEB | NR | 22.24
004873 | 301 3/4 VALV.SFERA KOSMOS F/F C/LEVA | EFFEB | NR | 32.06
004874 | 301 1" VALV.SFERA KOSMOS F/F C/LEVA | EFFEB | NR | 46.79
004875 | 301 1"1/4 VALV.SFERA KOSMOS F/F C/LEVA | EFFEB | NR | 81.78
004876 | 301 1"1/2 VALV.SFERA KOSMOS F/F C/LEVA | EFFEB | NR | 115.6
004877 | 301 2" VALV.SFERA KOSMOS F/F C/LEVA | EFFEB | NR | 184.7
004878 | 301 2"1/2 VALV.SFERA KOSMOS F/F C/LEVA | EFFEB | NR | 381
004879 | 301 3" VALV.SFERA KOSMOS F/F C/LEVA | EFFEB | NR | 603
004881 | 302 1/4 VALV.SFERA KOSMOS M/F C/LEVA | EFFEB | NR | 19.11
004882 | 302 3/8 VALV.SFERA KOSMOS M/F C/LEVA | EFFEB | NR | 19.2
004883 | 302 1/2 VALV.SFERA KOSMOS M/F C/LEVA | EFFEB | NR | 23.62
004884 | 302 3/4 VALV.SFERA KOSMOS M/F C/LEVA | EFFEB | NR | 34.09
004885 | 302 1" VALV.SFERA KOSMOS M/F C/LEVA | EFFEB | NR | 49.79
004886 | 302 1"1/4 VALV.SFERA KOSMOS M/F C/LEVA | EFFEB | NR | 86.97
004887 | 302 1"1/2 VALV.SFERA KOSMOS M/F C/LEVA | EFFEB | NR | 122.9
004888 | 302 2" VALV.SFERA KOSMOS M/F C/LEVA | EFFEB | NR | 196.4
004890 | 321 1/4 VALV.SFERA KOSMOS F/F C/FARF. | EFFEB | NR | 17.98
004891 | 321 3/8 VALV.SFERA KOSMOS F/F C/FARF. | EFFEB | NR | 18.07
004892 | 321 1/2 VALV.SFERA KOSMOS F/F C/FARF. | EFFEB | NR | 22.24
004893 | 321 3/4 VALV.SFERA KOSMOS F/F C/FARF. | EFFEB | NR | 32.06
004894 | 321 1" VALV.SFERA KOSMOS F/F C/FARF. | EFFEB | NR | 46.79
004896 | 322 1/4 VALV.SFERA KOSMOS M/F C/FARF. | EFFEB | NR | 19.11
004897 | 322 3/8 VALV.SFERA KOSMOS M/F C/FARF. | EFFEB | NR | 19.2
004898 | 322 1/2 VALV.SFERA KOSMOS M/F C/FARF. | EFFEB | NR | 23.62
004899 | 322 3/4 VALV.SFERA KOSMOS M/F C/FARF. | EFFEB | NR | 34.09
004900 | 322 1" VALV.SFERA KOSMOS M/F C/FARF. | EFFEB | NR | 49.79
004928 | 1610 1/2 VALV.SFER.INCAS KOSMOS FF C/CAP | EFFEB | NR | 36.03
004929 | 1610 3/4 VALV.SFER.INCAS KOSMOS FF C/CAP | EFFEB | NR | 45.41
004930 | 1610 1" VALV.SFER.INCAS KOSMOS FF C/CAP | EFFEB | NR | 62.56
004931 | 1605 1/2 VALV.SFER.INCAS KOSMOS FF C/LEV | EFFEB | NR | 53.95
004932 | 1605 3/4 VALV.SFER.INCAS KOSMOS FF C/LEV | EFFEB | NR | 65.6
004933 | 1605 1" VALV.SFER.INCAS KOSMOS FF C/LEV | EFFEB | NR | 83.14
004934 | 1501 1/8 VALV.SFER.MINIBALL F/F C/LEVA | EFFEB | NR | 7.59
004935 | 1501 1/4 VALV.SFER.MINIBALL F/F C/LEVA | EFFEB | NR | 7.59
004936 | 1501 3/8 VALV.SFER.MINIBALL F/F C/LEVA | EFFEB | NR | 8.49
004937 | 1501 1/2 VALV.SFER.MINIBALL F/F C/LEVA | EFFEB | NR | 10.49
004938 | 1502 1/8 VALV.SFER.MINIBALL M/F C/LEVA | EFFEB | NR | 7.59
004939 | 1502 1/4 VALV.SFER.MINIBALL M/F C/LEVA | EFFEB | NR | 7.59
004940 | 1502 3/8 VALV.SFER.MINIBALL M/F C/LEVA | EFFEB | NR | 8.49
004941 | 1502 1/2 VALV.SFER.MINIBALL M/F C/LEVA | EFFEB | NR | 10.49
004942 | 7010 1/8-1/4 LEVA TOTAL/KOSMOS COL.NERO | EFFEB | NR | 2.66
004943 | 7010 3/8-1/2 LEVA TOTAL/KOSMOS COL.NERO | EFFEB | NR | 3.39
004944 | 7010 3/4-1" LEVA TOTAL/KOSMOS COL.NERO | EFFEB | NR | 4.55
004945 | 7010 11/4-11/2 LEVA TOTAL/KOSMOS COL.NERO | EFFEB | NR | 6.94
004946 | 7010 2" LEVA TOTAL/KOSMOS COL.NERO | EFFEB | NR | 9.4
004947 | 7010 21/2-3" LEVA TOTAL/KOSMOS COL.NERO | EFFEB | NR | 22.98
004948 | 7012 1/4-3/8-1/2 LEVA MERCURY-GALAXY NERA | EFFEB | NR | 2.37
004949 | 7012 3/4-1" LEVA MERCURY-GALAXY NERA | EFFEB | NR | 3.39
004950 | 7012 11/4-11/2 LEVA MERCURY-GALAXY NERA | EFFEB | NR | 5.74
004951 | 7012 2" LEVA MERCURY-GALAXY NERA | EFFEB | NR | 7.7
004952 | 7012 21/2-3"-4" LEVA MERCURY-GALAXY NERA | EFFEB | NR | 18.7
004953 | 7030 1/8-1/2 FARFALLA TOTAL COL.NERO | EFFEB | NR | 2.86
004954 | 7030 3/8-1/2 FARFALLA TOTAL COL.NERO | EFFEB | NR | 5.08
004955 | 7030 3/4-1" FARFALLA TOTAL COL.NERO | EFFEB | NR | 5.08
004956 | 4001 20X1/2 TOF/M MASCHIO | EFFEB | NR | 6.46
004957 | 4001 25X3/4 TOF/M MASCHIO | EFFEB | NR | 9.49
004958 | 4001 32X1" TOF/M MASCHIO | EFFEB | NR | 13.35
004959 | 4001 40X1"1/4 TOF/M MASCHIO | EFFEB | NR | 21.43
004960 | 4001 50X1"1/2 TOF/M MASCHIO | EFFEB | NR | 30.17
004961 | 4001 63X2" TOF/M MASCHIO | EFFEB | NR | 45.95
004962 | 4050 75X2"1/2 TOF/M MASCHIO GHISA | EFFEB | NR | 129
004963 | 4050 90X3" TOF/M MASCHIO GHISA | EFFEB | NR | 190.8
004964 | 4050 110X4" TOF/M MASCHIO OTTONE | EFFEB | NR | 432.9
004965 | 4003 25X1/2" TOF/M RD MASCHIO RIDOTTO | EFFEB | NR | 11.15
004966 | 4003 32X3/4" TOF/M RD MASCHIO RIDOTTO | EFFEB | NR | 16.07
004967 | 4003 40X1" TOF/M RD MASCHIO RIDOTTO | EFFEB | NR | 23.73
004969 | 4002 20X1/2 TOF/F FEMMINA | EFFEB | NR | 6.46
004970 | 4002 25X3/4 TOF/F FEMMINA | EFFEB | NR | 9.49
004971 | 4002 32X1" TOF/F FEMMINA | EFFEB | NR | 13.35
004972 | 4002 40X1"1/4 TOF/F FEMMINA | EFFEB | NR | 21.43
004973 | 4002 50X1"1/2 TOF/F FEMMINA | EFFEB | NR | 30.17
004974 | 4002 63X2" TOF/F FEMMINA | EFFEB | NR | 45.95
004975 | 4051 75X2"1/2 TOF/F FEMMINA GHISA | EFFEB | NR | 129
004976 | 4051 90X3" TOF/F FEMMINA GHISA | EFFEB | NR | 190.8
004977 | 4051 110X4" TOF/F FEMMINA OTTONE | EFFEB | NR | 435.5
004978 | 4004 25X1/2 TOF/F RD FEMMINA RIDOTTO | EFFEB | NR | 11.15
004979 | 4004 32X3/4 TOF/F RD FEMMINA RIDOTTO | EFFEB | NR | 16.07
004980 | 4004 40X1" TOF/F RD FEMMINA RIDOTTO | EFFEB | NR | 23.73
004982 | 4005 20X20 TOF/B BIGIUNTO | EFFEB | NR | 11.81
004983 | 4005 25X25 TOF/B BIGIUNTO | EFFEB | NR | 18.38
004984 | 4005 32X32 TOF/B BIGIUNTO | EFFEB | NR | 25.33
004985 | 4005 40X40 TOF/B BIGIUNTO | EFFEB | NR | 33.91
004986 | 4005 50X50 TOF/B BIGIUNTO | EFFEB | NR | 45.56
004987 | 4005 63X63 TOF/B BIGIUNTO | EFFEB | NR | 75.97
004988 | 4005 75X75 TOF/B BIGIUNTO OTTONE | EFFEB | NR | 259.4
004989 | 4005 90X90 TOF/B BIGIUNTO OTTONE | EFFEB | NR | 340
004990 | 4005 110X110 TOF/B BIGIUNTO OTTONE | EFFEB | NR | 806
004991 | 4006 20X1/2 X20 TOF/T GAS | EFFEB | NR | 14.02
004992 | 4006 25X3/4 X25 TOF/T GAS | EFFEB | NR | 22.84
004993 | 4006 32X1" X32 TOF/T GAS | EFFEB | NR | 29.05
004994 | 4006 40X11/4X40 TOF/T GAS | EFFEB | NR | 50.87
004995 | 4006 50X11/2X50 TOF/T GAS | EFFEB | NR | 69.54
004996 | 4006 63X2" X63 TOF/T GAS | EFFEB | NR | 115.5
004997 | 4006 75X21/2X75 TOF/T GAS GHISA | EFFEB | NR | 408.8
004998 | 4006 90X3" X90 TOF/T GAS GHISA | EFFEB | NR | 548
005000 | 4007 20X20 X20 TOF/T PE | EFFEB | NR | 16.57
005001 | 4007 25X25 X25 TOF/T PE | EFFEB | NR | 27.3
005002 | 4007 32X32 X32 TOF/T PE | EFFEB | NR | 38.39
005003 | 4007 40X40 X40 TOF/T PE | EFFEB | NR | 61.42
005004 | 4007 50X50 X50 TOF/T PE | EFFEB | NR | 78.72
005005 | 4007 63X63 X63 TOF/T PE | EFFEB | NR | 146
005006 | 4007 75X75 X75 TOF/T PE | EFFEB | NR | 505
005007 | 4007 90X90 X90 TOF/T PE | EFFEB | NR | 735
005009 | 4008 20X20 TOF/G CURVO 90' PE | EFFEB | NR | 12.77
005010 | 4008 25X25 TOF/G CURVO 90' PE | EFFEB | NR | 19
005011 | 4008 32X32 TOF/G CURVO 90' PE | EFFEB | NR | 28.86
005012 | 4008 40X40 TOF/G CURVO 90' PE | EFFEB | NR | 49.73
005013 | 4008 50X50 TOF/G CURVO 90' PE | EFFEB | NR | 76.7
005014 | 4008 63X63 TOF/G CURVO 90' PE | EFFEB | NR | 128.6
005017 | 4008 75X75 TOF/G CURVO 90' PE GHISA | EFFEB | NR | 381
005018 | 4008 90X90 TOF/G CURVO 90' PE GHISA | EFFEB | NR | 489.2
005020 | 4009 20X1/2 TOF/G M CURVO 90' MASCHIO | EFFEB | NR | 9.28
005021 | 4009 25X3/4 TOF/G M CURVO 90' MASCHIO | EFFEB | NR | 14.45
005022 | 4009 32X1" TOF/G M CURVO 90' MASCHIO | EFFEB | NR | 20.51
005023 | 4009 40X1"1/4 TOF/G M CURVO 90' MASCHIO | EFFEB | NR | 36.46
005024 | 4009 50X1"1/2 TOF/G M CURVO 90' MASCHIO | EFFEB | NR | 53.65
005025 | 4009 63X2" TOF/G M CURVO 90' MASCHIO | EFFEB | NR | 85.88
005026 | 4010 20X1/2 TOF/G F CURVO 90' FEMMINA | EFFEB | NR | 9.95
005027 | 4010 25X3/4 TOF/G F CURVO 90' FEMMINA | EFFEB | NR | 14.47
005028 | 4010 32X1" TOF/G F CURVO 90' FEMMINA | EFFEB | NR | 21.62
005029 | 4010 40X1"1/4 TOF/G F CURVO 90' FEMMINA | EFFEB | NR | 35.61
005030 | 4010 50X1"1/2 TOF/G F CURVO 90' FEMMINA | EFFEB | NR | 52.14
005031 | 4010 63X2" TOF/G F CURVO 90' FEMMINA | EFFEB | NR | 85.01
005040 | 4058 50X3/4 TOF/C A COLLARE | EFFEB | NR | 85.03
005041 | 4058 63X3/4 TOF/C A COLLARE | EFFEB | NR | 89.41
005042 | 4058 75X3/4 TOF/C A COLLARE | EFFEB | NR | 97.24
005047 | 4058 50X1" TOF/C A COLLARE | EFFEB | NR | 85.86
005048 | 4058 63X1" TOF/C A COLLARE | EFFEB | NR | 90.24
005049 | 4058 75X1" TOF/C A COLLARE | EFFEB | NR | 98.17
005050 | 4058 90X1" TOF/C A COLLARE | EFFEB | NR | 124
005051 | 4058 110X1" TOF/C A COLLARE | EFFEB | NR | 152.4
005054 | 4058 63X1"1/4 TOF/C A COLLARE | EFFEB | NR | 90.24
005055 | 4058 75X1"1/4 TOF/C A COLLARE | EFFEB | NR | 98.17
005056 | 4058 90X1"1/4 TOF/C A COLLARE | EFFEB | NR | 124
005057 | 4058 110X1"1/4 TOF/C A COLLARE | EFFEB | NR | 152.4
005060 | 4058 63X1"1/2 TOF/C A COLLARE | EFFEB | NR | 90.24
005061 | 4058 75X1"1/2 TOF/C A COLLARE | EFFEB | NR | 98.17
005062 | 4058 90X1"1/2 TOF/C A COLLARE | EFFEB | NR | 128.1
005063 | 4058 110X1"1/2 TOF/C A COLLARE | EFFEB | NR | 160.3
005064 | 4058 125X1"1/2 TOF/C A COLLARE | EFFEB | NR | 170.8
005065 | 4058 160X1"1/2 TOF/C A COLLARE | EFFEB | NR | 217.4
005066 | 4058 90X2" TOF/C A COLLARE | EFFEB | NR | 128.1
005067 | 4058 110X2" TOF/C A COLLARE | EFFEB | NR | 160.3
005068 | 4058 125X2" TOF/C A COLLARE | EFFEB | NR | 170.8
005069 | 4058 160X2" TOF/C A COLLARE | EFFEB | NR | 217.4
005070 | 4058 110X2"1/2 TOF/C A COLLARE | EFFEB | NR | 186.1
005071 | 4058 125X2"1/2 TOF/C A COLLARE | EFFEB | NR | 206.6
005072 | 160X2"1/2 TOF/C A COLLARE | EFFEB | NR | 264.6
005074 | 125X3" TOF/C A COLLARE | EFFEB | NR | 206.6
005075 | 160X3" TOF/C A COLLARE | EFFEB | NR | 264.6
005077 | TOF/FL PE 63 DN.50 TOF FLANGIATO X GIUNZ. | EFFEB | NR | 245.9
005083 | 0912 25 BOCCOLA X POLIETILENE ACQUA | EFFEB | NR | 3.59
005084 | 0912 32 BOCCOLA X POLIETILENE ACQUA | EFFEB | NR | 5.36
005085 | 0912 40 BOCCOLA X POLIETILENE ACQUA | EFFEB | NR | 6.73
005086 | 0912 50 BOCCOLA X POLIETILENE ACQUA | EFFEB | NR | 10.01
005087 | 0912 63 BOCCOLA X POLIETILENE ACQUA | EFFEB | NR | 20.51
025984 | 7140 1/2"-3/4"-1" CAPPUCCIO INCASSO CROMATO | EFFEB | NR | 17.17
026950 | 501 1/4 VALVOLA SFERA GALAXY F/F C/LEVA | EFFEB | NR | 14.04
026951 | 501 3/8 VALVOLA SFERA GALAXY F/F C/LEVA | EFFEB | NR | 14.04
026952 | 501 1/2 VALVOLA SFERA GALAXY F/F C/LEVA | EFFEB | NR | 16.79
026953 | 501 3/4 VALVOLA SFERA GALAXY F/F C/LEVA | EFFEB | NR | 23.49
026954 | 501 1" VALVOLA SFERA GALAXY F/F C/LEVA | EFFEB | NR | 34.25
026955 | 501 1"1/4 VALVOLA SFERA GALAXY F/F C/LEVA | EFFEB | NR | 60.99
026956 | 501 1"1/2 VALVOLA SFERA GALAXY F/F C/LEVA | EFFEB | NR | 82.12
026957 | 501 2" VALVOLA SFERA GALAXY F/F C/LEVA | EFFEB | NR | 136.9
026958 | 501 2"1/2 VALVOLA SFERA GALAXY F/F C/LEVA | EFFEB | NR | 254.1
026959 | 501 3" VALVOLA SFERA GALAXY F/F C/LEVA | EFFEB | NR | 377.9
026960 | 501 4" VALVOLA SFERA GALAXY F/F C/LEVA | EFFEB | NR | 677
026961 | 502 1/4 VALVOLA SFERA GALAXY M/F C/LEVA | EFFEB | NR | 14.98
026962 | 502 3/8 VALVOLA SFERA GALAXY M/F C/LEVA | EFFEB | NR | 14.98
026963 | 502 1/2 VALVOLA SFERA GALAXY M/F C/LEVA | EFFEB | NR | 17.81
026964 | 502 3/4 VALVOLA SFERA GALAXY M/F C/LEVA | EFFEB | NR | 24.95
026965 | 502 1" VALVOLA SFERA GALAXY M/F C/LEVA | EFFEB | NR | 36.43
026966 | 502 1"1/4 VALVOLA SFERA GALAXY M/F C/LEVA | EFFEB | NR | 64.86
026967 | 502 1"1/2 VALVOLA SFERA GALAXY M/F C/LEVA | EFFEB | NR | 87.33
026968 | 502 2" VALVOLA SFERA GALAXY M/F C/LEVA | EFFEB | NR | 145.5
026969 | 502 2"1/2 VALVOLA SFERA GALAXY M/F C/LEVA | EFFEB | NR | 270.2
026970 | 521 1/4 VALVOLA SFERA GALAXY F/F C/FARFALLA | EFFEB | NR | 14.04
026971 | 521 3/8 VALVOLA SFERA GALAXY F/F C/FARFALLA | EFFEB | NR | 14.04
026972 | 521 3/4 VALVOLA SFERA GALAXY F/F C/FARFALLA | EFFEB | NR | 23.49
026973 | 521 1/2 VALVOLA SFERA GALAXY F/F C/FARFALLA | EFFEB | NR | 16.79
026974 | 521 1" VALVOLA SFERA GALAXY F/F C/FARFALLA | EFFEB | NR | 34.25
026975 | 522 1/4 VALVOLA SFERA GALAXY M/F C/FARFALLA | EFFEB | NR | 14.98
026976 | 522 3/8 VALVOLA SFERA GALAXY M/F C/FARFALLA | EFFEB | NR | 14.98
026977 | 522 1/2 VALVOLA SFERA GALAXY M/F C/FARFALLA | EFFEB | NR | 17.81
026978 | 522 3/4 VALVOLA SFERA GALAXY M/F C/FARFALLA | EFFEB | NR | 24.95
026979 | 522 1" VALVOLA SFERA GALAXY M/F C/FARFALLA | EFFEB | NR | 36.43
026980 | 1001 1/4 VALVOLA SFERA VENUS GAS F/F C/LEVA | EFFEB | NR | 14.04
026981 | 1001 3/8 VALVOLA SFERA VENUS GAS F/F C/LEVA | EFFEB | NR | 14.04
026982 | 1001 1/2 VALVOLA SFERA VENUS GAS F/F C/LEVA | EFFEB | NR | 16.79
026983 | 1001 3/4 VALVOLA SFERA VENUS GAS F/F C/LEVA | EFFEB | NR | 23.49
026984 | 1001 1" VALVOLA SFERA VENUS GAS F/F C/LEVA | EFFEB | NR | 34.25
026985 | 1001 1"1/4 VALVOLA SFERA VENUS GAS F/F C/LEVA | EFFEB | NR | 60.99
026986 | 1001 1"1/2 VALVOLA SFERA VENUS GAS F/F C/LEVA | EFFEB | NR | 82.12
026987 | 1001 2" VALVOLA SFERA VENUS GAS F/F C/LEVA | EFFEB | NR | 136.9
026988 | 1001 2"1/2 VALVOLA SFERA VENUS GAS F/F C/LEVA | EFFEB | NR | 254.1
026989 | 1001 3" VALVOLA SFERA VENUS GAS F/F C/LEVA | EFFEB | NR | 377.9
026990 | 1001 4" VALVOLA SFERA VENUS GAS F/F C/LEVA | EFFEB | NR | 677
026991 | 1002 1/4 VALVOLA SFERA VENUS GAS M/F C/LEVA | EFFEB | NR | 14.98
026992 | 1002 3/8 VALVOLA SFERA VENUS GAS M/F C/LEVA | EFFEB | NR | 14.98
026993 | 1002 1/2 VALVOLA SFERA VENUS GAS M/F C/LEVA | EFFEB | NR | 17.81
026994 | 1002 3/4 VALVOLA SFERA VENUS GAS M/F C/LEVA | EFFEB | NR | 24.95
026995 | 1002 1" VALVOLA SFERA VENUS GAS M/F C/LEVA | EFFEB | NR | 36.43
026996 | 1002 1"1/4 VALVOLA SFERA VENUS GAS M/F C/LEVA | EFFEB | NR | 64.86
026997 | 1002 1"1/2 VALVOLA SFERA VENUS GAS M/F C/LEVA | EFFEB | NR | 87.33
026998 | 1002 2" VALVOLA SFERA VENUS GAS M/F C/LEVA | EFFEB | NR | 145.5
026999 | 1002 2"1/2 VALVOLA SFERA VENUS GAS M/F C/LEVA | EFFEB | NR | 270.2
027000 | 1021 1/4 VALVOLA SFERA VENUS GAS F/F C/FARF | EFFEB | NR | 14.04
027001 | 1021 3/8 VALVOLA SFERA VENUS GAS F/F C/FARF | EFFEB | NR | 14.04
027002 | 1021 1/2 VALVOLA SFERA VENUS GAS F/F C/FARF | EFFEB | NR | 16.79
027003 | 1021 3/4 VALVOLA SFERA VENUS GAS F/F C/FARF | EFFEB | NR | 23.49
027004 | 1021 1" VALVOLA SFERA VENUS GAS F/F C/FARF | EFFEB | NR | 34.25
027005 | 1022 1/4 VALVOLA SFERA VENUS GAS M/F C/FARF | EFFEB | NR | 14.98
027006 | 1022 3/8 VALVOLA SFERA VENUS GAS M/F C/FARF | EFFEB | NR | 14.98
027007 | 1022 1/2 VALVOLA SFERA VENUS GAS M/F C/FARF | EFFEB | NR | 17.81
027008 | 1022 3/4 VALVOLA SFERA VENUS GAS M/F C/FARF | EFFEB | NR | 24.95
027009 | 1022 1" VALVOLA SFERA VENUS GAS M/F C/FARF | EFFEB | NR | 36.43
027010 | 2037 1/2 VALVOLA SFERA MERCURY M/F C/BOCCH. | EFFEB | NR | 22.26
027011 | 2037 3/4 VALVOLA SFERA MERCURY M/F C/BOCCH. | EFFEB | NR | 32.46
027012 | 2037 1" VALVOLA SFERA MERCURY M/F C/BOCCH. | EFFEB | NR | 50.38
027772 | 2027 1/2 VALV.SFERA KOSMOS FARF.M/F C/BOCCH | EFFEB | NR | 24.97
027773 | 2027 3/4 VALV.SFERA KOSMOS FARF.M/F C/BOCCH | EFFEB | NR | 39.18
027890 | 4058 75x2" TOF/C A COLLARE | EFFEB | NR | 98.17
029656 | 1150 1/4 VALVOLA SFERA DELTA 3VIE "L" | EFFEB | NR | 46.84
029657 | 1150 3/8 VALVOLA SFERA DELTA 3VIE "L" | EFFEB | NR | 46.84
029658 | 1150 1/2 VALVOLA SFERA DELTA 3VIE "L" | EFFEB | NR | 53.22
029659 | 1150 3/4 VALVOLA SFERA DELTA 3VIE "L" | EFFEB | NR | 70.38
029660 | 1150 1" VALVOLA SFERA DELTA 3VIE "L" | EFFEB | NR | 105.2
029661 | 1150 1"1/4 VALVOLA SFERA DELTA 3VIE "L" | EFFEB | NR | 156.3
029662 | 1150 1"1/2 VALVOLA SFERA DELTA 3VIE "L" | EFFEB | NR | 234.3
029663 | 1150 2" VALVOLA SFERA DELTA 3VIE "L" | EFFEB | NR | 352.5
029754 | 1630 1/2 VALVOLA SFERA INCAS M F/F CAPPUCCIO | EFFEB | NR | 29.08
029755 | 1630 3/4 VALVOLA SFERA INCAS M F/F CAPPUCCIO | EFFEB | NR | 35.14
029756 | 1630 1" VALVOLA SFERA INCAS M F/F CAPPUCCIO | EFFEB | NR | 46.62
030245 | 821 1/4 VALVOLA SFER.ASTER F/F C/FARFALLA | EFFEB | NR | 12.02
030246 | 821 3/8 VALVOLA SFER.ASTER F/F C/FARFALLA | EFFEB | NR | 12.02
030247 | 821 1/2 VALVOLA SFER.ASTER F/F C/FARFALLA | EFFEB | NR | 13.46
030248 | 821 3/4 VALVOLA SFER.ASTER F/F C/FARFALLA | EFFEB | NR | 18.91
030249 | 821 1" VALVOLA SFER.ASTER F/F C/FARFALLA | EFFEB | NR | 27.54
030250 | 822 1/4 VALVOLA SFER.ASTER M/F C/FARFALLA | EFFEB | NR | 12.79
030251 | 822 3/8 VALVOLA SFER.ASTER M/F C/FARFALLA | EFFEB | NR | 12.79
030252 | 822 1/2 VALVOLA SFER.ASTER M/F C/FARFALLA | EFFEB | NR | 14.33
030253 | 822 3/4 VALVOLA SFER.ASTER M/F C/FARFALLA | EFFEB | NR | 20.18
030254 | 822 1" VALVOLA SFER.ASTER M/F C/FARFALLA | EFFEB | NR | 29.3
032538 | 1100 1/2 VALVOLA SFERA TRIFLUX 3VIE A "L" | EFFEB | NR | 105.5
032539 | 1100 3/4 VALVOLA SFERA TRIFLUX 3VIE A "L" | EFFEB | NR | 126.2
032540 | 1100 1" VALVOLA SFERA TRIFLUX 3VIE A "L" | EFFEB | NR | 183.9
032541 | 1100 1"1/4 VALVOLA SFERA TRIFLUX 3VIE A "L" | EFFEB | NR | 248.2
032542 | 1100 1"1/2 VALVOLA SFERA TRIFLUX 3VIE A "L" | EFFEB | NR | 334.3
032543 | 1100 2" VALVOLA SFERA TRIFLUX 3VIE A "L" | EFFEB | NR | 450.9
032544 | 1120 1/2 VALVOLA SFERA TRIFLUX 3VIE A "T" | EFFEB | NR | 105.5
032545 | 1120 3/4 VALVOLA SFERA TRIFLUX 3VIE A "T" | EFFEB | NR | 126.2
032546 | 1120 1" VALVOLA SFERA TRIFLUX 3VIE A "T" | EFFEB | NR | 183.9
032547 | 1120 1"1/4 VALVOLA SFERA TRIFLUX 3VIE A "T" | EFFEB | NR | 248.2
032548 | 1120 1"1/2 VALVOLA SFERA TRIFLUX 3VIE A "T" | EFFEB | NR | 334.3
032549 | 1120 2" VALVOLA SFERA TRIFLUX 3VIE A "T" | EFFEB | NR | 450.9
032550 | 2047 1/2 VALVOLA SFERA ASTER COLLETT.C/BOCCH. | EFFEB | NR | 18.72
032551 | 2047 3/4 VALVOLA SFERA ASTER COLLETT.C/BOCCH. | EFFEB | NR | 27.1
032552 | 2047 1" VALVOLA SFERA ASTER COLLETT.C/BOCCH. | EFFEB | NR | 41.91
033992 | 7180 1/2-3/4-1" KIT PROLUNGA INCAS K-M-E 1670 | EFFEB | NR | 17.07
034033 | 2621 1/4 VALVOLA SFERA F/F ACCIAIO AISI 316 | EFFEB | NR | 91.16
034034 | 2621 3/8 VALVOLA SFERA F/F ACCIAIO AISI 316 | EFFEB | NR | 91.16
034035 | 2621 1/2 VALVOLA SFERA F/F ACCIAIO AISI 316 | EFFEB | NR | 98.78
034036 | 2621 3/4 VALVOLA SFERA F/F ACCIAIO AISI 316 | EFFEB | NR | 129.2
034037 | 2621 1" VALVOLA SFERA F/F ACCIAIO AISI 316 | EFFEB | NR | 144.4
034038 | 2621 1"1/4 VALVOLA SFERA F/F ACCIAIO AISI 316 | EFFEB | NR | 212.8
034039 | 2621 1"1/2 VALVOLA SFERA F/F ACCIAIO AISI 316 | EFFEB | NR | 246.9
034040 | 2621 2" VALVOLA SFERA F/F ACCIAIO AISI 316 | EFFEB | NR | 366.6
034325 | 1071 1/2 VALVOLA SFERA VENUS SQUADRA GAS F/F | EFFEB | NR | 15.59
034326 | 1071 3/4 VALVOLA SFERA VENUS SQUADRA GAS F/F | EFFEB | NR | 23.59
034327 | 1071 1" VALVOLA SFERA VENUS SQUADRA GAS F/F | EFFEB | NR | 30.93
034328 | 1072 1/2 VALVOLA SFERA VENUS SQUADRA GAS M/F | EFFEB | NR | 15.95
034329 | 1072 3/4 VALVOLA SFERA VENUS SQUADRA GAS M/F | EFFEB | NR | 25.1
034330 | 1072 1" VALVOLA SFERA VENUS SQUADRA GAS M/F | EFFEB | NR | 35.8
034331 | 1073 1/2 VALVOLA SFERA VENUS SQUADRA GAS M/M | EFFEB | NR | 15.99
034332 | 1073 3/4 VALVOLA SFERA VENUS SQUADRA GAS M/M | EFFEB | NR | 29.27
034333 | 1073 1" VALVOLA SFERA VENUS SQUADRA GAS M/M | EFFEB | NR | 42.78
034334 | 1074 1/2 VALVOLA SFERA VENUS SQUADRA GAS F/M | EFFEB | NR | 17.72
034335 | 1074 3/4 VALVOLA SFERA VENUS SQUADRA GAS F/M | EFFEB | NR | 27.88
034336 | 1074 1" VALVOLA SFERA VENUS SQUADRA GAS F/M | EFFEB | NR | 39.78
034707 | 7150 1/2-3/4-1" KIT PROL. MAN./LEVA INCAS K-M | EFFEB | NR | 7.81
034708 | 7105 KIT MANOVRA LEVA X INCAS K | EFFEB | NR | 37.43
044712 | 1021.XG 3/8X1/2 VAL.SF.VENUS GAS FF C/GIR | EFFEB | NR | 18.75
044713 | 1021.XG 1/2X1/2 VAL.SF.VENUS GAS FF C/GIR | EFFEB | NR | 20.29
044714 | 1021.XG 1/2X3/4 VAL.SF.VENUS GAS FF C/GIR | EFFEB | NR | 21.5
044715 | 1021.XG 3/4X1" VAL.SF.VENUS GAS FF C/GIR | EFFEB | NR | 31.67
044716 | 1021.XG 1"X1"1/4 VAL.SF.VENUS GAS FF C/GIR | EFFEB | NR | 46.75
044718 | 1022.XG 3/8X1/2 VAL.SF.VENUS GAS MF C/GIR | EFFEB | NR | 19.99
044719 | 1022.XG 1/2X1/2 VAL.SF.VENUS GAS MF C/GIR | EFFEB | NR | 21.36
044720 | 1022.XG 1/2X3/4 VAL.SF.VENUS GAS MF C/GIR | EFFEB | NR | 22.91
044724 | 1021.XA 3/8X8 VALV.SFERA VENUS DIR.GPL FEMM. | EFFEB | NR | 18.36
044725 | 1021.XA 1/2X8 VALV.SFERA VENUS DIR.GPL FEMM. | EFFEB | NR | 21.28
044726 | 1022.XA 3/8X8 VALV.SF.VENUS DIR.GPL MASCHIO | EFFEB | NR | 19.59
044727 | 1022.XA 1/2X8 VALV.SF.VENUS DIR.GPL MASCHIO | EFFEB | NR | 22.44
044728 | 1021.XB 3/8X13 VALV.SFERA VENUS DIR.MET.FEMM. | EFFEB | NR | 19.17
044729 | 1021.XB 1/2X13 VALV.SFERA VENUS DIR.MET.FEMM. | EFFEB | NR | 22.13
044730 | 1022.XB 3/8X13 VALV.SF.VENUS DIR.MET.MASCHIO | EFFEB | NR | 20.41
044731 | 1022.XB 1/2X13 VALV.SF.VENUS DIR.MET.MASCHIO | EFFEB | NR | 23.34
044732 | 1076.XG 1/2X1/2 RUB.SQ. VENUS GAS F/F C/GIR. | EFFEB | NR | 21.8
044733 | 1076.XG 1/2X3/4 RUB.SQ. VENUS GAS F/F C/GIR. | EFFEB | NR | 23.42
044735 | 1079.XG 1/2X1/2 RUB.SQ. VENUS GAS M/F C/GIR. | EFFEB | NR | 22.49
044736 | 1079.XG 1/2X3/4 RUB.SQ. VENUS GAS M/F C/GIR. | EFFEB | NR | 24.68
044738 | 1076.XA 1/2X8 RUB.SQUADRA VENUS GPL FEMM. | EFFEB | NR | 19.59
044739 | 1079.XA 1/2X8 RUB.SQUADRA VENUS GPL MASCHIO | EFFEB | NR | 20.22
044740 | 1076.XB 1/2X13 RUB.SQUADRA VENUS MET FEMM. | EFFEB | NR | 20.16
044741 | 1079.XB 1/2X13 RUB.SQUADRA VENUS MET MASCHIO | EFFEB | NR | 20.88
044746 | 7032 1/4-1/2 FARFALLA MERCURY-ASTER-GALAXY | EFFEB | NR | 2.37
044747 | 7032 3/4-1" FARFALLA MERCURY-ASTER-GALAXY | EFFEB | NR | 2.86
044749 | 7040 3/4-1" PROLUNGA TOTAL | EFFEB | NR | 13.91
044750 | 7040 1"1/4-1"1/2 PROLUNGA TOTAL | EFFEB | NR | 14.66
044751 | 7040 2" PROLUNGA TOTAL | EFFEB | NR | 15.57
044752 | 7040 2"1/2-3" PROLUNGA TOTAL | EFFEB | NR | 20
044758 | 7042 1/4-1/2 PROL.MERCURY-VENUS-ASTER-GAL. | EFFEB | NR | 10.58
044759 | 7042 3/4-1" PROL.MERCURY-VENUS-ASTER-GAL. | EFFEB | NR | 11.78
044760 | 7042 11/4-11/2 PROL.MERCURY-VENUS-ASTER-GAL. | EFFEB | NR | 17.28
044761 | 7042 2" PROL.MERCURY-VENUS-ASTER-GAL. | EFFEB | NR | 20.38
044762 | 7042 21/2-3"-4" PROL.MERCURY-VENUS-ASTER-GAL. | EFFEB | NR | 26.66
048126 | 1625 1/2 VALVOLA SFERA INCAS M F/F C/LEVA | EFFEB | NR | 41.11
048127 | 1625 3/4 VALVOLA SFERA INCAS M F/F C/LEVA | EFFEB | NR | 48.31
048128 | 1625 1" VALVOLA SFERA INCAS M F/F C/LEVA | EFFEB | NR | 58.67
048129 | 1301 1/2 VALV.SFERA ORION ISO228 F/F LEVA | EFFEB | NR | 11.6
048130 | 1301 3/4 VALV.SFERA ORION ISO228 F/F LEVA | EFFEB | NR | 16.3
048131 | 1301 1" VALV.SFERA ORION ISO228 F/F LEVA | EFFEB | NR | 24.77
048132 | 1301 1"1/4 VALV.SFERA ORION ISO228 F/F LEVA | EFFEB | NR | 42.07
048133 | 1301 1"1/2 VALV.SFERA ORION ISO228 F/F LEVA | EFFEB | NR | 61.76
048134 | 1301 2" VALV.SFERA ORION ISO228 F/F LEVA | EFFEB | NR | 90.94
048135 | 1302 1/2 VALV.SFERA ORION ISO228 M/F LEVA | EFFEB | NR | 12.31
048136 | 1302 3/4 VALV.SFERA ORION ISO228 M/F LEVA | EFFEB | NR | 17.41
048137 | 1302 1" VALV.SFERA ORION ISO228 M/F LEVA | EFFEB | NR | 26.37
048138 | 1302 1"1/4 VALV.SFERA ORION ISO228 M/F LEVA | EFFEB | NR | 44.71
048139 | 1302 1"1/2 VALV.SFERA ORION ISO228 M/F LEVA | EFFEB | NR | 65.69
048140 | 1302 2" VALV.SFERA ORION ISO228 M/F LEVA | EFFEB | NR | 96.66
048141 | 1321 1/2 VALV.SFERA ORION ISO228 F/F FARF. | EFFEB | NR | 11.6
048142 | 1321 3/4 VALV.SFERA ORION ISO228 F/F FARF. | EFFEB | NR | 16.3
048143 | 1321 1" VALV.SFERA ORION ISO228 F/F FARF. | EFFEB | NR | 24.77
048144 | 2087 1/2 VALV.SFERA ORION ISO228 M/F C/BOCCH. | EFFEB | NR | 16.48
048146 | 2087 3/4 VALV.SFERA ORION ISO228 M/F C/BOCCH. | EFFEB | NR | 23.73
048147 | 2087 1" VALV.SFERA ORION ISO228 M/F C/BOCCH. | EFFEB | NR | 36.72
054523 | 4099 D.20 TOF/NY RICAMBIO ANELLO STRINGITUBO | EFFEB | NR | 0.5
054524 | 4099 D.25 TOF/NY RICAMBIO ANELLO STRINGITUBO | EFFEB | NR | 0.62
054525 | 4099 D.32 TOF/NY RICAMBIO ANELLO STRINGITUBO | EFFEB | NR | 0.77
054526 | 4099 D.40 TOF/NY RICAMBIO ANELLO STRINGITUBO | EFFEB | NR | 1
054527 | 4099 D.50 TOF/NY RICAMBIO ANELLO STRINGITUBO | EFFEB | NR | 1.04
054528 | 4099 D.63 TOF/NY RICAMBIO ANELLO STRINGITUBO | EFFEB | NR | 1.41
054532 | 4100 D.20 GUARNITOF GUARNIZIONI IN GOMMA | EFFEB | NR | 0.5
054533 | 4100 D.25 GUARNITOF GUARNIZIONI IN GOMMA | EFFEB | NR | 0.52
054534 | 4100 D.32 GUARNITOF GUARNIZIONI IN GOMMA | EFFEB | NR | 0.62
054535 | 4100 D.40 GUARNITOF GUARNIZIONI IN GOMMA | EFFEB | NR | 0.85
054536 | 4100 D.50 GUARNITOF GUARNIZIONI IN GOMMA | EFFEB | NR | 1.18
054537 | 4100 D.63 GUARNITOF GUARNIZIONI IN GOMMA | EFFEB | NR | 1.35
054538 | 4100 D.75 GUARNITOF GUARNIZIONI IN GOMMA | EFFEB | NR | 1.47
054539 | 4100 D.90 GUARNITOF GUARNIZIONI IN GOMMA | EFFEB | NR | 3.51
060415 | 1322 1/2 VALV.SFERA ORION ISO228 M/F FARF. | EFFEB | NR | 12.31
060416 | 1322 3/4 VALV.SFERA ORION ISO228 M/F FARF. | EFFEB | NR | 17.41
060417 | 1322 1" VALV.SFERA ORION ISO228 M/F FARF. | EFFEB | NR | 26.37
063181 | 2551 3/8 VALVOLA SFERA F/F AISI 316 PTFE | EFFEB | NR | 58.49
063182 | 2551 1/2 VALVOLA SFERA F/F AISI 316 PTFE | EFFEB | NR | 66.06
063183 | 2551 3/4 VALVOLA SFERA F/F AISI 316 PTFE | EFFEB | NR | 84.93
063184 | 2551 1" VALVOLA SFERA F/F AISI 316 PTFE | EFFEB | NR | 113.2
063185 | 2551 1"1/4 VALVOLA SFERA F/F AISI 316 PTFE | EFFEB | NR | 158.5
063186 | 2551 1"1/2 VALVOLA SFERA F/F AISI 316 PTFE | EFFEB | NR | 205.7
063187 | 2551 2" VALVOLA SFERA F/F AISI 316 PTFE | EFFEB | NR | 294.4
063188 | 141 3/4 VALV.SFERA TOTAL F/F CAP.QUADRO | EFFEB | NR | 41.25
063189 | 141 1" VALV.SFERA TOTAL F/F CAP.QUADRO | EFFEB | NR | 58.68
063190 | 161 3/4" VALV.SFERA TOTAL F/F CAP.PIOMB. | EFFEB | NR | 41.25
063191 | 161 1" VALV.SFERA TOTAL F/F CAP.PIOMB. | EFFEB | NR | 58.68
063194 | 2077 1/2 VALV.SFERA COLLETTORE SQ.C/BOCCH. | EFFEB | NR | 25.64
063195 | 2077 3/4 VALV.SFERA COLLETTORE SQ.C/BOCCH. | EFFEB | NR | 34.71
063196 | 2077 1" VALV.SFERA COLLETTORE SQ.C/BOCCH. | EFFEB | NR | 57.08
065163 | 376/OT 3/8X1/2" CODOLO FILET.PIANO C/CALOTTA | EFFEB | NR | 2.57
065164 | 376/OT 1/2X3/4" CODOLO FILET.PIANO C/CALOTTA | EFFEB | NR | 3.74
065165 | 376/OT 3/4X1" CODOLO FILET.PIANO C/CALOTTA | EFFEB | NR | 5.42
066098 | 27/OT TOF LINK RACC.P/GOMMA ROMA 3/4"X20 MASC | EFFEB | NR | 4.75
066099 | 27/OT TOF LINK RACC.P/GOMMA ROMA 1"1/4X35 M. | EFFEB | NR | 11.05
068558 | 1111 VALVOLA A SFERA FF MINERVA 1/2" GAS | EFFEB | NR | 27.17
068561 | 1111 VALVOLA A SFERA FF MINERVA 3/4" GAS | EFFEB | NR | 40.36
068562 | 1111 VALVOLA A SFERA FF MINERVA 1" GAS | EFFEB | NR | 64.02
068566 | 1121 VALVOLA A SFERA FF MINERVA FARF.1/2" GAS | EFFEB | NR | 27.17
068567 | 1121 VALVOLA A SFERA FF MINERVA FARF.3/4" GAS | EFFEB | NR | 40.36
068889 | 1071N 1/2 VALVOLA SFERA VENUS SQUADRA NERA FF | EFFEB | NR | 15.94
068890 | 1071N 3/4 VALVOLA SFERA VENUS SQUADRA NERA FF | EFFEB | NR | 24.11
068891 | 1072N 3/4 VALVOLA SFERA VENUS SQUADRA NERA MF | EFFEB | NR | 25.65
068892 | 1072N 1" VALVOLA SFERA VENUS SQUADRA NERA MF | EFFEB | NR | 36.6
068893 | 1072N 1/2 VALVOLA SFERA VENUS SQUADRA NERA MF | EFFEB | NR | 16.3
068894 | 1071N 1" VALVOLA SFERA VENUS SQUADRA NERA FF | EFFEB | NR | 31.62
071362 | 2601 1/4 VALVOLA SFERA F/F AISI 316 PTFE | EFFEB | NR | 51.28
071363 | 2601 3/8 VALVOLA SFERA F/F AISI 316 PTFE | EFFEB | NR | 51.28
071364 | 2601 1/2 VALVOLA SFERA F/F AISI 316 PTFE | EFFEB | NR | 53.18
071365 | 2601 3/4 VALVOLA SFERA F/F AISI 316 PTFE | EFFEB | NR | 83.58
071366 | 2601 1" VALVOLA SFERA F/F AISI 316 PTFE | EFFEB | NR | 104.5
071367 | 2601 1"1/4 VALVOLA SFERA F/F AISI 316 PTFE | EFFEB | NR | 138.7
071368 | 2601 1"1/2 VALVOLA SFERA F/F AISI 316 PTFE | EFFEB | NR | 184.3
071369 | 2601 2" VALVOLA SFERA F/F AISI 316 PTFE | EFFEB | NR | 267.8
072391 | 2033 1"1/4 VALV.SFERA MERCURY M/F C/BOCCH.LEV | EFFEB | NR | 83.07
085903 | 377/OT CODOLO FILET. E CALOTTA 1/2X3/4 GIALLO | EFFEB | NR | 5.21
085904 | 377/OT CODOLO FILET. E CALOTTA 3/4X1 GIALLO | EFFEB | NR | 8.91
088292 | 7012 2" GAS LEVA GIALLA MERCURY-GALAXY | EFFEB | NR | 7.7
088293 | 7012 2"1/2 GAS LEVA GIALLA MERCURY-GALAXY | EFFEB | NR | 18.7
089319 | 2071 DX SPACE VALV. SFERA NERA A SQUADRA 3/4" | EFFEB | NR | 37.85
089320 | 2073 SX SPACE VALV. SFERA NERA A SQUADRA 3/4" | EFFEB | NR | 37.85
093495 | 27/OT TOF LINK RACC.P/GOMMA ROMA 1"X30 MASC. | EFFEB | NR | 6.44
094143 | 7012 1"1/4 GAS LEVA GIALLA MERCURY-GALAXY | EFFEB | NR | 5.74
095690 | 2071 DX SPACE VALV. SFERA NERA A SQUADRA 1" | EFFEB | NR | 57.32
095691 | 2073 SX SPACE VALV. SFERA NERA A SQUADRA 1" | EFFEB | NR | 57.32
099204 | 140X3" TOF/C A COLLARE | EFFEB | NR | 244.1
105491 | 27/OT TOF LINK RACC.P/GOMMA ROMA 1/8"X10 MAS. | EFFEB | NR | 1.47
105493 | 27/OT TOF LINK RACC.P/GOMMA ROMA 1/4"X10 MAS. | EFFEB | NR | 1.89
105494 | 27/OT TOF LINK RACC.P/GOMMA ROMA 1/4"X12 MAS. | EFFEB | NR | 1.76
115635 | 27/OT TOF LINK RACC.P/GOMMA ROMA 3/8"X15 MASC | EFFEB | NR | 2.3
115922 | 2805 VALVOLA SFERA GAS 2" AISI 316 PTFE | EFFEB | NR | 589
121922 | 27/OT TOF LINK RACC.P/GOMMA ROMA 1"X20 MASCH. | EFFEB | NR | 6.56
121923 | 27/OT TOF LINK RACC.P/GOMMA ROMA 1/2"X13 MASC | EFFEB | NR | 2.82
122054 | 27/OT TOF LINK RACC.P/GOMMA ROMA 3/4"X25 MAS. | EFFEB | NR | 4.75
122656 | 1680 1/2 VALV.SFERA INCAS EXTRA F/F | EFFEB | NR | 29.96
122658 | 1680 3/4 VALV.SFERA INCAS EXTRA F/F | EFFEB | NR | 42.18
122893 | K205 INCAS EXTRA E-V KIT CAPPUCCIO CR 1/2"-1" | EFFEB | NR | 11.06
123401 | 27/OT TOF LINK RACC.P/GOMMA ROMA 1/2"X18 MAS. | EFFEB | NR | 2.82
123836 | 1155 1/4" VALVOLA SFERA DELTA 3VIE "L" C/FARF | EFFEB | NR | 46.84
123838 | 1155 3/8" VALVOLA SFERA DELTA 3VIE "L" C/FARF | EFFEB | NR | 46.84
123839 | 1155 1/2" VALVOLA SFERA DELTA 3VIE "L" C/FARF | EFFEB | NR | 53.22
123840 | 1155 3/4" VALVOLA SFERA DELTA 3VIE "L" C/FARF | EFFEB | NR | 70.38
123841 | 1155 1" VALVOLA SFERA DELTA 3VIE "L" C/FARF. | EFFEB | NR | 105.2
125047 | 27/OT TOF LINK RACC.P/GOMMA ROMA 2"1/2X60 M. | EFFEB | NR | 59.16
125562 | 2601 2"1/2 VALVOLA SFERA F/F AISI 316 PTFE | EFFEB | NR | 636
128908 | K250 INCAS EXTRA E-V KIT PROLUNGA MANOP.1/2-1 | EFFEB | NR | 7.58
129184 | K200 INCAS EXTRA E-V KIT LEVA CROMATA 1/2"-1" | EFFEB | NR | 20.36
131232 | 0151 1/2" VALV. SFERA TOTAL F/F C/CAPPUCCIO | EFFEB | NR | 39.1
131233 | 0151 3/4" VALV. SFERA TOTAL F/F C/CAPPUCCIO | EFFEB | NR | 51.91
131234 | 0151 1" VALV. SFERA TOTAL F/F C/CAPPUCCIO | EFFEB | NR | 69.7
131235 | 0151 1"1/4 VALV. SFERA TOTAL F/F C/CAPPUCCIO | EFFEB | NR | 108.5
131236 | 0151 1"1/2 VALV. SFERA TOTAL F/F C/CAPPUCCIO | EFFEB | NR | 154.5
131237 | 0151 2" VALV. SFERA TOTAL F/F C/CAPPUCCIO | EFFEB | NR | 237.4
131238 | 0151 2"1/2 VALV. SFERA TOTAL F/F C/CAPPUCCIO | EFFEB | NR | 461.6
131239 | 0151 3" VALV. SFERA TOTAL F/F C/CAPPUCCIO | EFFEB | NR | 710
131241 | 0152 1/2" VALV. SFERA TOTAL M/F C/CAPPUCCIO | EFFEB | NR | 41.53
131242 | 0152 3/4" VALV. SFERA TOTAL M/F C/CAPPUCCIO | EFFEB | NR | 55.24
131243 | 0152 1" VALV. SFERA TOTAL M/F C/CAPPUCCIO | EFFEB | NR | 74.09
131244 | 0152 1"1/4 VALV. SFERA TOTAL M/F C/CAPPUCCIO | EFFEB | NR | 115.3
131245 | 0152 1"1/2 VALV. SFERA TOTAL M/F C/CAPPUCCIO | EFFEB | NR | 164.2
131246 | 0152 2" VALV. SFERA TOTAL M/F C/CAPPUCCIO | EFFEB | NR | 252.5
131247 | 0152 2"1/2 VALV. SFERA TOTAL M/F C/CAPPUCCIO | EFFEB | NR | 490.8
131249 | 161 1/2" VALV.SFERA TOTAL F/F CAP.PIOMB. | EFFEB | NR | 28.52
131250 | 161 1"1/4 VALV.SFERA TOTAL F/F CAP.PIOMB. | EFFEB | NR | 100.5
131251 | 161 1"1/2 VALV.SFERA TOTAL F/F CAP.PIOMB. | EFFEB | NR | 146.4
131252 | 161 2" VALV.SFERA TOTAL F/F CAP.PIOMB. | EFFEB | NR | 232
131253 | 161 2"1/2 VALV.SFERA TOTAL F/F CAP.PIOMB. | EFFEB | NR | 432.2
131254 | 161 3" VALV.SFERA TOTAL F/F CAP.PIOMB. | EFFEB | NR | 685
131894 | 1100 3/8" VALVOLA SFERA TRIFLUX 3VIE A "L" | EFFEB | NR | 105.5
134301 | 27/OT TOF LINK RACC.P/GOMMA ROMA 1"1/4X32 M. | EFFEB | NR | 10.59
136209 | 27/OT TOF LINK RACC.P/GOMMA ROMA 3/8"X10 MAS. | EFFEB | NR | 2.3
136210 | 27/OT TOF LINK RACC.P/GOMMA ROMA 3/8"X13 MAS. | EFFEB | NR | 2.3
136211 | 27/OT TOF LINK RACC.P/GOMMA ROMA 1/2"X10 MAS. | EFFEB | NR | 2.82
136212 | 27/OT TOF LINK RACC.P/GOMMA ROMA 1/2"X16 MAS. | EFFEB | NR | 2.82
136213 | 27/OT TOF LINK RACC.P/GOMMA ROMA 1/2"X20 MAS. | EFFEB | NR | 2.82
136217 | 27/OT TOF LINK RACC.P/GOMMA ROMA 3/4"X22 MAS. | EFFEB | NR | 4.92
136218 | 27/OT TOF LINK RACC.P/GOMMA ROMA 1"X27 MASCH. | EFFEB | NR | 6.56
136219 | 27/OT TOF LINK RACC.P/GOMMA ROMA 1"X32 MASCH. | EFFEB | NR | 6.56
136221 | 27/OT TOF LINK RACC.P/GOMMA ROMA 1"1/4X40 M. | EFFEB | NR | 11.48
136222 | 27/OT TOF LINK RACC.P/GOMMA ROMA 1"1/2X38 M. | EFFEB | NR | 23.92
136223 | 27/OT TOF LINK RACC.P/GOMMA ROMA 1"1/2X45 M. | EFFEB | NR | 28.86
136224 | 27/OT TOF LINK RACC.P/GOMMA ROMA 1"1/2X50 M. | EFFEB | NR | 33.31
136226 | 27/OT TOF LINK RACC.P/GOMMA ROMA 2"X60 MASCH. | EFFEB | NR | 57.68
136230 | 27/OT TOF LINK RACC.P/GOMMA ROMA 3"X80 MASCH. | EFFEB | NR | 79.86
136231 | 27/OT TOF LINK RACC.P/GOMMA ROMA 4"X100 | EFFEB | NR | 113.4
137836 | 801 1/4" VALVOLA SFERA ASTER F/F C/LEVA | EFFEB | NR | 12.02
137837 | 801 3/8" VALVOLA SFERA ASTER F/F C/LEVA | EFFEB | NR | 12.02
137838 | 801 1/2" VALVOLA SFERA ASTER F/F C/LEVA | EFFEB | NR | 13.46
137839 | 801 3/4" VALVOLA SFERA ASTER F/F C/LEVA | EFFEB | NR | 18.91
137840 | 801 1" VALVOLA SFERA ASTER F/F C/LEVA | EFFEB | NR | 27.54
137841 | 801 1"1/4 VALVOLA SFERA ASTER F/F C/LEVA | EFFEB | NR | 46.77
137842 | 801 1"1/2 VALVOLA SFERA ASTER F/F C/LEVA | EFFEB | NR | 70.25
137843 | 801 2" VALVOLA SFERA ASTER F/F C/LEVA | EFFEB | NR | 112.7
137844 | 801 2"1/2 VALVOLA SFERA ASTER F/F C/LEVA | EFFEB | NR | 256.8
137845 | 801 3" VALVOLA SFERA ASTER F/F C/LEVA | EFFEB | NR | 368.9
137846 | 801 4" VALVOLA SFERA ASTER F/F C/LEVA | EFFEB | NR | 617
137847 | 802 1/4" VALVOLA SFERA ASTER M/F C/LEVA | EFFEB | NR | 12.79
137848 | 802 3/8" VALVOLA SFERA ASTER M/F C/LEVA | EFFEB | NR | 12.79
137849 | 802 1/2" VALVOLA SFERA ASTER M/F C/LEVA | EFFEB | NR | 14.33
137850 | 802 3/4" VALVOLA SFERA ASTER M/F C/LEVA | EFFEB | NR | 20.18
137851 | 802 1" VALVOLA SFERA ASTER M/F C/LEVA | EFFEB | NR | 29.3
137852 | 802 1"1/4 VALVOLA SFERA ASTER M/F C/LEVA | EFFEB | NR | 49.79
137853 | 802 1"1/2 VALVOLA SFERA ASTER M/F C/LEVA | EFFEB | NR | 74.71
137854 | 802 2" VALVOLA SFERA ASTER M/F C/LEVA | EFFEB | NR | 119.8
137855 | 802 2"1/2 VALVOLA SFERA ASTER M/F C/LEVA | EFFEB | NR | 273.1
147754 | 0956 D.25 ANELLO ANCORAGGIO OTT. PER POLIET. | EFFEB | NR | 2.22
147755 | 0956 D.32 ANELLO ANCORAGGIO OTT. PER POLIET. | EFFEB | NR | 2.84
147756 | 0956 D.40 ANELLO ANCORAGGIO OTT. PER POLIET. | EFFEB | NR | 4.75
150730 | 4001 75X2"1/2 TOF/M MASCHIO | EFFEB | NR | 133.6
153577 | 2805 VALVOLA SFERA GAS 1/4" AISI 316 PTFE | EFFEB | NR | 97.83
153578 | 2805 VALVOLA SFERA GAS 3/8" AISI 316 PTFE | EFFEB | NR | 97.83
153581 | 2805 VALVOLA SFERA GAS 1/2" AISI 316 PTFE | EFFEB | NR | 117
153582 | 2805 VALVOLA SFERA GAS 3/4" AISI 316 PTFE | EFFEB | NR | 161.1
153583 | 2805 VALVOLA SFERA GAS 1" AISI 316 PTFE | EFFEB | NR | 218.7
153584 | 2805 VALVOLA SFERA GAS 1"1/4 AISI 316 PTFE | EFFEB | NR | 299.3
153585 | 2805 VALVOLA SFERA GAS 1"1/2 AISI 316 PTFE | EFFEB | NR | 397.1
156246 | 2073R SX SPACE VALV. SFERA ROSSA A SQUADRA 1" | EFFEB | NR | 57.32
156247 | 2073R SX SPACE VALV.SFERA ROSSA SQUADRA 3/4" | EFFEB | NR | 37.85
156248 | 2071R DX SPACE VALV. SFERA ROSSA A SQUADRA 1" | EFFEB | NR | 57.32
156250 | 2071R DX SPACE VALV. SFERA ROSSA SQUADRA 3/4" | EFFEB | NR | 37.85
156252 | 2071B DX SPACE VALV. SFERA BLU SQUADRA 3/4" | EFFEB | NR | 37.85
167660 | 4002 75X2"1/2 TOF/F FEMMINA OTTONE | EFFEB | NR | 141.5
167661 | K757 KIT BOCCOLA OTT. C/GUARN.TOF D.25 HNBR | EFFEB | NR | 3.59
167662 | K757 KIT BOCCOLA OTT. C/GUARN.TOF D.32 HNBR | EFFEB | NR | 5.36
169348 | K757 KIT BOCCOLA OTT. C/GUARN.TOF D.20 HNBR | EFFEB | NR | 3.16
169349 | K757 KIT BOCCOLA OTT. C/GUARN.TOF D.40 HNBR | EFFEB | NR | 6.73
169350 | K757 KIT BOCCOLA OTT. C/GUARN.TOF D.50 HNBR | EFFEB | NR | 10.01
169351 | K757 KIT BOCCOLA OTT. C/GUARN.TOF D.63 HNBR | EFFEB | NR | 20.51
169352 | K757 KIT BOCCOLA OTT. C/GUARN.TOF D.75 HNBR | EFFEB | NR | 29.03
169353 | K757 KIT BOCCOLA OTT. C/GUARN.TOF D.90 HNBR | EFFEB | NR | 43
169354 | K757 KIT BOCCOLA OTT. C/GUARN.TOF D.100 HNBR | EFFEB | NR | 56.91
169355 | 4003 50X1"1/4 TOF/M RD MASCHIO RIDOTTO | EFFEB | NR | 34.7
169356 | 0956 D.20 ANELLO ANCORAGGIO OTT. PER POLIET. | EFFEB | NR | 1.89
169357 | 0956 D.50 ANELLO ANCORAGGIO OTT. PER POLIET. | EFFEB | NR | 5.98
169358 | 0956 D.63 ANELLO ANCORAGGIO OTT. PER POLIET. | EFFEB | NR | 7.33
169359 | 0956 D.75 ANELLO ANCORAGGIO OTT. PER POLIET. | EFFEB | NR | 9.66
169360 | 0956 D.90 ANELLO ANCORAGGIO OTT. PER POLIET. | EFFEB | NR | 12.02
171073 | 1120 3" VALVOLA SFERA TRIFLUX 3VIE A "T" | EFFEB | NR | 769
183993 | 7012G205 LEVA GIALLA PER VALVOLA DA 1" . | EFFEB | NR | 3.39
187722 | 1100 3" VALVOLA SFERA TRIFLUX 3VIE A "L" | EFFEB | NR | 769
188061 | 1730B404 SILVER RUBIN.SFERA PORTAGOMMA 1/2" | EFFEB | NR | 18.27
188062 | 1730B405 SILVER RUBIN.SFERA PORTAGOMMA 3/4" | EFFEB | NR | 23.91
190490 | 2601 3" VALVOLA SFERA F/F AISI 316 PTFE | EFFEB | NR | 860
191084 | 2685 1/4" VALV. SFERA F/F GAS PTFE+CARBOGR. | EFFEB | NR | 78.33
191085 | 2685 3/8" VALV. SFERA F/F GAS PTFE+CARBOGR. | EFFEB | NR | 78.33
191086 | 2685 1/2" VALV. SFERA F/F GAS PTFE+CARBOGR. | EFFEB | NR | 91.39
191087 | 2685 3/4" VALV. SFERA F/F GAS PTFE+CARBOGR. | EFFEB | NR | 111.9
191088 | 2685 1" VALV. SFERA F/F GAS PTFE+CARBOGR. | EFFEB | NR | 160.4
191089 | 2685 1"1/4 VALV. SFERA F/F GAS PTFE+CARBOGR. | EFFEB | NR | 190.2
191090 | 2685 1"1/2 VALV. SFERA F/F GAS PTFE+CARBOGR. | EFFEB | NR | 277.9
191091 | 2685 2" VALV. SFERA F/F GAS PTFE+CARBOGR. | EFFEB | NR | 356.2
191092 | 2685 2"1/2 VALV. SFERA F/F GAS PTFE+CARBOGR. | EFFEB | NR | 582
191093 | 2685 3" VALV. SFERA F/F GAS PTFE+CARBOGR. | EFFEB | NR | 748
191094 | 2685 4" VALV. SFERA F/F GAS PTFE+CARBOGR. | EFFEB | NR | 1361
191313 | 2612 1/2 VALVOLA FARF. M/F AISI 316 PTFE | EFFEB | NR | 56.74
191778 | 2871 DN50 VALV.SFERA WAFER AISI 316 FUSIONE | EFFEB | NR | 538
191779 | 2871 DN65 VALV.SFERA WAFER AISI 316 FUSIONE | EFFEB | NR | 895
192504 | D31AA 3/8" VALV.SFERA SUN WP +ATT.PNEUM.D.E. | EFFEB | NR | 387.2
192505 | D31AA 1/2" VALV.SFERA SUN WP +ATT.PNEUM.D.E. | EFFEB | NR | 398.2
192506 | D31AA 3/4" VALV.SFERA SUN WP +ATT.PNEUM.D.E. | EFFEB | NR | 420.3
192507 | D31AA 1" VALV.SFERA SUN WP +ATT.PNEUM.D.E. | EFFEB | NR | 453.3
192508 | D31AA 1"1/4 VALV.SFERA SUN WP +ATT.PNEUM.D.E. | EFFEB | NR | 554
192509 | D31AA 1"1/2 VALV.SFERA SUN WP +ATT.PNEUM.D.E. | EFFEB | NR | 686
192510 | D31AA 2" VALV.SFERA SUN WP +ATT.PNEUM.D.E. | EFFEB | NR | 878
192511 | D61AA 1/4" VALV.SFERA TITAN +ATT.PNEUM.D.E. | EFFEB | NR | 448.9
192512 | D61AA 3/8" VALV.SFERA TITAN +ATT.PNEUM.D.E. | EFFEB | NR | 448.9
192513 | D61AA 1/2" VALV.SFERA TITAN +ATT.PNEUM.D.E. | EFFEB | NR | 510
192514 | D61AA 3/4" VALV.SFERA TITAN +ATT.PNEUM.D.E. | EFFEB | NR | 541
192515 | D61AA 1" VALV.SFERA TITAN +ATT.PNEUM.D.E. | EFFEB | NR | 660
192516 | D61AA 1"1/4 VALV.SFERA TITAN +ATT.PNEUM.D.E. | EFFEB | NR | 735
192517 | D61AA 1"1/2 VALV.SFERA TITAN +ATT.PNEUM.D.E. | EFFEB | NR | 973
192518 | D61AA 2" VALV.SFERA TITAN +ATT.PNEUM.D.E. | EFFEB | NR | 1188
201661 | 2861 DN20 VALV.SFERA AISI 304 PTFE PN 16/40 | EFFEB | NR | 195.9
211850 | 2871 DN20 VALV.SFERA WAFER AISI 316 PN 16/40 | EFFEB | NR | 259.9
213351 | 1100 1/4 VALVOLA SFERA TRIFLUX 3VIE A "L" | EFFEB | NR | 105.5
213352 | 1120 1/4 VALVOLA SFERA TRIFLUX 3VIE A "T" | EFFEB | NR | 105.5
213353 | 1120 3/8 VALVOLA SFERA TRIFLUX 3VIE A "T" | EFFEB | NR | 105.5
215541 | 2861 DN50 VALV.SFERA AISI 304 PTFE FUSIONE | EFFEB | NR | 464.9
219855 | A201Y610 THESIS VALV.FARF. LUG EPDM DN65 | EFFEB | NR | 173.5
220392 | A201Y611 THESIS VALV.FARF. LUG EPDM DN80 | EFFEB | NR | 214.8
220889 | A201Y609 THESIS VALV.FARF. LUG EPDM DN50 | EFFEB | NR | 143.8
220994 | A402 DN 65 THES VALV.FARF.40/34/NB PN16 GAS | EFFEB | NR | 180.1
220995 | A402 DN 100 THES VALV.FARF.40/34/NB PN16 GAS | EFFEB | NR | 252.8
221009 | 2602 3/4 VALVOLA SFERA M/F AISI 316 PTFE | EFFEB | NR | 87.84
221010 | 2602 1/2 VALVOLA SFERA M/F AISI 316 PTFE | EFFEB | NR | 56.74
221011 | 2602 3/8 VALVOLA SFERA M/F AISI 316 PTFE | EFFEB | NR | 54.91
221012 | 2602 1" VALVOLA SFERA M/F AISI 316 PTFE | EFFEB | NR | 111.6
221013 | 2602 1/4 VALVOLA SFERA M/F AISI 316 PTFE | EFFEB | NR | 54.91
222823 | A201Y615 THESIS VALV.FARF. LUG EPDM DN200 | EFFEB | NR | 487.4
223395 | A201Y612 THESIS VALV.FARF. LUG EPDM DN100 | EFFEB | NR | 244.5
223473 | A201Y614 THESIS VALV.FARF. LUG EPDM DN150 | EFFEB | NR | 328.8
235897 | A402 DN 80 THES VALV.FARF.40/34/NB PN16 GAS | EFFEB | NR | 223.1
236599 | A101 DN150 ARTEMIS VALV. FARF. WAFER EPDM | EFFEB | NR | 280.9
236710 | A201Y613 THESIS VALV.FARF. LUG EPDM DN125 | EFFEB | NR | 289.2
236711 | A201Y608 THESIS VALV.FARF. LUG EPDM DN40 | EFFEB | NR | 143.8
236712 | A101 DN 40 ARTEMIS VALV. FARF. WAFER EPDM | EFFEB | NR | 123.9
236713 | A101 DN 50 ARTEMIS VALV. FARF. WAFER EPDM | EFFEB | NR | 123.9
236714 | A101 DN 65 ARTEMIS VALV. FARF. WAFER EPDM | EFFEB | NR | 148.7
236715 | A101 DN 80 ARTEMIS VALV. FARF. WAFER EPDM | EFFEB | NR | 163.6
236716 | A101 DN100 ARTEMIS VALV. FARF. WAFER EPDM | EFFEB | NR | 195
236717 | A101 DN125 ARTEMIS VALV. FARF. WAFER EPDM | EFFEB | NR | 247.9
236718 | A101 DN200 ARTEMIS VALV. FARF. WAFER EPDM | EFFEB | NR | 437.9
236719 | A101 DN250 ARTEMIS VALV. FARF. WAFER EPDM | EFFEB | NR | 983
236720 | A101 DN300 ARTEMIS VALV. FARF. WAFER EPDM | EFFEB | NR | 1305
237225 | A402 DN 40 THES VALV.FARF.40/34/NB PN16 GAS | EFFEB | NR | 153.7
237226 | A402 DN 50 THES VALV.FARF.40/34/NB PN16 GAS | EFFEB | NR | 153.7
237227 | A402 DN 125 THES VALV.FARF.40/34/NB PN16 GAS | EFFEB | NR | 302.4
237228 | A402 DN 150 THES VALV.FARF.40/34/NB PN16 GAS | EFFEB | NR | 363.5
237229 | A402 DN 200 THES VALV.FARF.40/34/NB PN16 GAS | EFFEB | NR | 529
253279 | 1750P404 SKY 228 RUBIN.BIC LV/AL GRIGIA 1/2" | EFFEB | NR | 53.02
253280 | 1740B404 NEW VIVA RUBIN. PORTAGOMMA 1/2" | EFFEB | NR | 20.16
253281 | 1740B405 NEW VIVA RUBIN. PORTAGOMMA 3/4" | EFFEB | NR | 27.25
253282 | 1720C404 STAR RUBIN. LAVATRICE CROM. 1/2" | EFFEB | NR | 21.7
253373 | 2611 3/8 VALVOLA FARF. F/F AISI 316 PTFE | EFFEB | NR | 49.41
253682 | 2861 DN80 VALV.SFERA AISI 304 PTFE FUSIONE | EFFEB | NR | 979
253683 | 2861 DN65 VALV.SFERA AISI 304 PTFE FUSIONE | EFFEB | NR | 785
255879 | 2601 1"1/4 VALV.SF. F/F AISI 316 PTFE+CARBOG. | EFFEB | NR | 138.7
256252 | 4001 90X3" TOF/M MASCHIO | EFFEB | NR | 196.5
262053 | 4210 ATHENA VALV.SFERA 2" F/F C/LEVA GIALLA | EFFEB | NR | 125.8
265534 | 4210 ATHENA VALV.SFERA 1"1/2 F/F C/LEVA GIALL | EFFEB | NR | 81.32
265585 | 4210 ATHENA VALV.SFERA 3/8" F/F C/LEVA GIALLA | EFFEB | NR | 13.62
265588 | 4210 ATHENA VALV.SFERA 1/2" F/F C/LEVA GIALLA | EFFEB | NR | 15.68
265589 | 4210 ATHENA VALV.SFERA 3/4" F/F C/LEVA GIALLA | EFFEB | NR | 21.86
265590 | 4210 ATHENA VALV.SFERA 1" F/F C/LEVA GIALLA | EFFEB | NR | 31.71
265591 | 4210 ATHENA VALV.SFERA 1"1/4 F/F C/LEVA GIALL | EFFEB | NR | 52.13
265721 | 1740B406 NEW VIVA RUBIN. PORTAGOMMA 1" | EFFEB | NR | 45.46
268731 | 1722C404 STAR RUB. LAVATR. C/SFERA ANTIC.1/2" | EFFEB | NR | 24.01
269787 | 2871 DN50 VALV.SFERA WAFER AISI 316 PN 16/40 | EFFEB | NR | 739
278959 | 2612 3/4 VALVOLA FARF. M/F AISI 316 PTFE | EFFEB | NR | 87.84
280996 | 2315 ASTER-FLOW VALV.SFERA C/VALV.RIT.F/F 1/2 | EFFEB | NR | 32.16
280998 | 2315 ASTER-FLOW VALV.SFERA C/VALV.RIT.F/F 3/4 | EFFEB | NR | 42.73
280999 | 2315 ASTER-FLOW VALV.SFERA C/VALV.RIT.F/F 1" | EFFEB | NR | 68.14
281000 | 1750G404 SKY RUBIN. GIALLO SFERA OTTONE 1/2" | EFFEB | NR | 79.68
285444 | 2861 DN100 VALV.SFERA AISI 304 PTFE FUSIONE | EFFEB | NR | 1323
285621 | K513 GUARNIZ. GOMMA NBR D.50 PER TOF JOINT | EFFEB | NR | 1.42
286013 | 2601 1/2 VALV.SF. F/F AISI 316 PTFE+CARBOG. | EFFEB | NR | 53.18
294361 | C101 DN 40 ATLANTIS VALV.FARF. WAFER EPDM | EFFEB | NR | 95.84
294362 | C101 DN 50 ATLANTIS VALV.FARF. WAFER EPDM | EFFEB | NR | 95.84
294363 | C101 DN 65 ATLANTIS VALV.FARF. WAFER EPDM | EFFEB | NR | 117.3
294364 | C101 DN 80 ATLANTIS VALV.FARF. WAFER EPDM | EFFEB | NR | 137.1
294365 | C101 DN100 ATLANTIS VALV.FARF. WAFER EPDM | EFFEB | NR | 170.2
294366 | C101 DN125 ATLANTIS VALV.FARF. WAFER EPDM | EFFEB | NR | 221.4
294367 | C101 DN150 ATLANTIS VALV.FARF. WAFER EPDM | EFFEB | NR | 262.7
294368 | C101 DN200 ATLANTIS VALV.FARF. WAFER EPDM | EFFEB | NR | 409.8
294369 | C121 DN250 ATLANTIS VALV.FARF. WAFER EPDM | EFFEB | NR | 901
294371 | C121 DN300 ATLANTIS VALV.FARF. WAFER EPDM | EFFEB | NR | 1173
299516 | 30/OT TOF LINK RACC. EXCELSIOR CURVO 1"X30 M. | EFFEB | NR | 51.45
299615 | 29/OT TOF LINK RACC.EXCELSIOR DIR.3/4"X20 M. | EFFEB | NR | 23.84
299616 | 29/OT TOF LINK RACC.EXCELSIOR DIR.1"X30 MAS. | EFFEB | NR | 41.67
299617 | 29/OT TOF LINK RACC.EXCELS. DIR.1"1/4X35 MAS. | EFFEB | NR | 58.2
299618 | 30/OT TOF LINK RACC. EXCELS.CURVO 3/4"X20 M. | EFFEB | NR | 30.32
299619 | 30/OT TOF LINK RACC. EXCELS.CURVO 1"1/4X35 M. | EFFEB | NR | 69.77
300831 | 1806 1"1/2 LYBRA VALVOLA SFERA "T" F/F OTTONE | EFFEB | NR | 91.39
307935 | K513 GUARNIZ. GOMMA NBR D.20 PER TOF JOINT | EFFEB | NR | 0.6
307937 | K513 GUARNIZ. GOMMA NBR D.25 PER TOF JOINT | EFFEB | NR | 0.62
307938 | K513 GUARNIZ. GOMMA NBR D.32 PER TOF JOINT | EFFEB | NR | 0.75
307939 | K513 GUARNIZ. GOMMA NBR D.40 PER TOF JOINT | EFFEB | NR | 1.02
307940 | K513 GUARNIZ. GOMMA NBR D.63 PER TOF JOINT | EFFEB | NR | 1.62
309171 | 2932X612 ANTARES DN100 VALV.SFERA FLANG.PTFE | EFFEB | NR | 1542
310401 | 1216 DN15 ROLLY VALV.SFERA C/FLANGE MOBILI | EFFEB | NR | 134.5
310402 | 1216 DN20 ROLLY VALV.SFERA C/FLANGE MOBILI | EFFEB | NR | 185.2
310403 | 1216 DN25 ROLLY VALV.SFERA C/FLANGE MOBILI | EFFEB | NR | 226.2
310404 | 1216 DN32 ROLLY VALV.SFERA C/FLANGE MOBILI | EFFEB | NR | 317.9
310405 | 1216 DN40 ROLLY VALV.SFERA C/FLANGE MOBILI | EFFEB | NR | 370.2
310406 | 1216 DN50 ROLLY VALV.SFERA C/FLANGE MOBILI | EFFEB | NR | 509
310407 | 1216 DN65 ROLLY VALV.SFERA C/FLANGE MOBILI | EFFEB | NR | 752
310408 | 1216 DN80 ROLLY VALV.SFERA C/FLANGE MOBILI | EFFEB | NR | 1082
310409 | 2932X604 ANTARES DN15 VALV.SFERA FLANG.PTFE | EFFEB | NR | 203.2
310410 | 2932X605 ANTARES DN20 VALV.SFERA FLANG.PTFE | EFFEB | NR | 248.9
310411 | 2932X606 ANTARES DN25 VALV.SFERA FLANG.PTFE | EFFEB | NR | 292.9
310412 | 2932X607 ANTARES DN32 VALV.SFERA FLANG.PTFE | EFFEB | NR | 336.8
310413 | 2932X608 ANTARES DN40 VALV.SFERA FLANG.PTFE | EFFEB | NR | 408.2
310414 | 2932X609 ANTARES DN50 VALV.SFERA FLANG.PTFE | EFFEB | NR | 496
310415 | 2932X610 ANTARES DN65 VALV.SFERA FLANG.PTFE | EFFEB | NR | 836
310416 | 2932X611 ANTARES DN80 VALV.SFERA FLANG.PTFE | EFFEB | NR | 922
310417 | 2932X613 ANTARES DN125 VALV.SFERA FLANG.PTFE | EFFEB | NR | 2460
310418 | 2932X614 ANTARES DN150 VALV.SFERA FLANG.PTFE | EFFEB | NR | 4320
310419 | 2932X615 ANTARES DN200 VALV.SFERA FLANG.PTFE | EFFEB | NR | 7950
310420 | 2932D604 ANTARES DN15 VALV.SF.FLANG.PTFE+CBR | EFFEB | NR | 203.2
310421 | 2932D605 ANTARES DN20 VALV.SF.FLANG.PTFE+CBR | EFFEB | NR | 248.9
310422 | 2932D606 ANTARES DN25 VALV.SF.FLANG.PTFE+CBR | EFFEB | NR | 292.9
310423 | 2932D607 ANTARES DN32 VALV.SF.FLANG.PTFE+CBR | EFFEB | NR | 336.8
310424 | 2932D608 ANTARES DN40 VALV.SF.FLANG.PTFE+CBR | EFFEB | NR | 408.2
310425 | 2932D609 ANTARES DN50 VALV.SF.FLANG.PTFE+CBR | EFFEB | NR | 496
310426 | 2932D610 ANTARES DN65 VALV.SF.FLANG.PTFE+CBR | EFFEB | NR | 836
310427 | 2932D611 ANTARES DN80 VALV.SF.FLANG.PTFE+CBR | EFFEB | NR | 922
310428 | 2932D612 ANTARES DN100 VALV.SF.FLANG.PTFE+CBR | EFFEB | NR | 1246
310429 | 2932D613 ANTARES DN125 VALV.SF.FLANG.PTFE+CBR | EFFEB | NR | 2460
310430 | 2932D614 ANTARES DN150 VALV.SF.FLANG.PTFE+CBR | EFFEB | NR | 4320
310431 | 2932D615 ANTARES DN200 VALV.SF.FLANG.PTFE+CBR | EFFEB | NR | 7950
317589 | E101 3/8 RACCORDO X FERRO KRONOS-PUSH FEMM. | EFFEB | NR | 21.53
317590 | E101 1/2 RACCORDO X FERRO KRONOS-PUSH FEMM. | EFFEB | NR | 23.26
317591 | E101 3/4 RACCORDO X FERRO KRONOS-PUSH FEMM. | EFFEB | NR | 28.49
317592 | E101 1" RACCORDO X FERRO KRONOS-PUSH FEMM. | EFFEB | NR | 34.78
317593 | E101 1"1/4 RACCORDO X FERRO KRONOS-PUSH FEMM. | EFFEB | NR | 54.5
317594 | E101 1"1/2 RACCORDO X FERRO KRONOS-PUSH FEMM. | EFFEB | NR | 66.82
317595 | E101 2" RACCORDO X FERRO KRONOS-PUSH FEMM. | EFFEB | NR | 100.3
317596 | E102 3/8 RACCORDO X FERRO KRONOS-PUSH MASC. | EFFEB | NR | 21.53
317597 | E102 1/2 RACCORDO X FERRO KRONOS-PUSH MASC. | EFFEB | NR | 23.26
317598 | E102 3/4 RACCORDO X FERRO KRONOS-PUSH MASC. | EFFEB | NR | 28.49
317599 | E102 1" RACCORDO X FERRO KRONOS-PUSH MASC. | EFFEB | NR | 34.78
317600 | E102 1"1/4 RACCORDO X FERRO KRONOS-PUSH MASC. | EFFEB | NR | 54.5
317601 | E102 1"1/2 RACCORDO X FERRO KRONOS-PUSH MASC. | EFFEB | NR | 66.82
317602 | E102 2" RACCORDO X FERRO KRONOS-PUSH MASC. | EFFEB | NR | 100.3
326676 | 2611 1" VALVOLA FARF. F/F AISI 316 PTFE | EFFEB | NR | 100.7
328282 | 2655 3/4" VALVOLA SFERA F/F AISI 316 GAS | EFFEB | NR | 261.1
328283 | 2655 1/2" VALVOLA SFERA F/F AISI 316 GAS | EFFEB | NR | 186.5
336074 | 2551 2" VALV.SF.F/F AISI 316 PTFE+CARBOGR. | EFFEB | NR | 294.4
338295 | 2611 1/4 VALVOLA FARF. F/F AISI 316 PTFE | EFFEB | NR | 49.41
338995 | 2612 3/8 VALVOLA FARF. M/F AISI 316 PTFE | EFFEB | NR | 54.91
342091 | 2551 3/8 VALV.SFERA F/F AISI 316 PTFE NPT | EFFEB | NR | 58.49
342092 | 2551 1/2 VALV.SFERA F/F AISI 316 PTFE NPT | EFFEB | NR | 66.06
342093 | 2551 3/4 VALV.SFERA F/F AISI 316 PTFE NPT | EFFEB | NR | 84.93
342094 | 2551 1" VALV.SFERA F/F AISI 316 PTFE NPT | EFFEB | NR | 113.2
342095 | 2551 1"1/4 VALV.SFERA F/F AISI 316 PTFE NPT | EFFEB | NR | 158.5
342096 | 2551 1"1/2 VALV.SFERA F/F AISI 316 PTFE NPT | EFFEB | NR | 205.7
342097 | 2551 2" VALV.SFERA F/F AISI 316 PTFE NPT | EFFEB | NR | 294.4
342098 | 2551 3/8 VALV.SF.F/F AISI 316 PTFE+CARBOGR. | EFFEB | NR | 58.49
342099 | 2551 1/2 VALV.SF.F/F AISI 316 PTFE+CARBOGR. | EFFEB | NR | 66.06
342100 | 2551 3/4 VALV.SF.F/F AISI 316 PTFE+CARBOGR. | EFFEB | NR | 84.93
342101 | 2551 1" VALV.SF.F/F AISI 316 PTFE+CARBOGR. | EFFEB | NR | 113.2
342102 | 2551 1"1/4 VALV.SF.F/F AISI 316 PTFE+CARBOGR. | EFFEB | NR | 158.5
342103 | 2551 1"1/2 VALV.SF.F/F AISI 316 PTFE+CARBOGR. | EFFEB | NR | 205.7
342107 | 2552 3/8 VALVOLA SFERA M/F AISI 316 PTFE | EFFEB | NR | 73.59
342108 | 2552 1/2 VALVOLA SFERA M/F AISI 316 PTFE | EFFEB | NR | 73.59
342109 | 2552 3/4 VALVOLA SFERA M/F AISI 316 PTFE | EFFEB | NR | 98.13
342110 | 2552 1" VALVOLA SFERA M/F AISI 316 PTFE | EFFEB | NR | 124.6
342111 | 2552 1"1/4 VALVOLA SFERA M/F AISI 316 PTFE | EFFEB | NR | 169.8
342112 | 2552 1"1/2 VALVOLA SFERA M/F AISI 316 PTFE | EFFEB | NR | 222.7
342113 | 2552 2" VALVOLA SFERA M/F AISI 316 PTFE | EFFEB | NR | 322.7
342114 | 2561 3/8 VALVOLA SFERA F/F AISI 316 PTFE | EFFEB | NR | 98.84
342115 | 2561 1/2 VALVOLA SFERA F/F AISI 316 PTFE | EFFEB | NR | 118.9
342116 | 2561 3/4 VALVOLA SFERA F/F AISI 316 PTFE | EFFEB | NR | 143.4
342117 | 2561 1" VALVOLA SFERA F/F AISI 316 PTFE | EFFEB | NR | 173.6
342118 | 2561 1"1/4 VALVOLA SFERA F/F AISI 316 PTFE | EFFEB | NR | 237.8
342119 | 2561 1"1/2 VALVOLA SFERA F/F AISI 316 PTFE | EFFEB | NR | 301.9
342120 | 2561 2" VALVOLA SFERA F/F AISI 316 PTFE | EFFEB | NR | 413.2
342121 | 1816 1/2" LYBRA VERT.VALV.SFERA "T" F/F OTT. | EFFEB | NR | 51.39
342122 | 1816 3/4" LYBRA VERT.VALV.SFERA "T" F/F OTT. | EFFEB | NR | 70.42
342123 | 1816 1" LYBRA VERT.VALV.SFERA "T" F/F OTT. | EFFEB | NR | 106.6
342124 | 1806 1/2" LYBRA VALVOLA SFERA "T" F/F OTTONE | EFFEB | NR | 28.55
342125 | 1806 3/4" LYBRA VALVOLA SFERA "T" F/F OTTONE | EFFEB | NR | 34.28
342126 | 1806 1" LYBRA VALVOLA SFERA "T" F/F OTTONE | EFFEB | NR | 49.49
342127 | 1806 1"1/4 LYBRA VALVOLA SFERA "T" F/F OTTONE | EFFEB | NR | 66.62
342128 | 1806 2" LYBRA VALVOLA SFERA "T" F/F OTTONE | EFFEB | NR | 127.5
342129 | V460 1/4" VEGA VALVOLA SFERA AISI 316 F/F | EFFEB | NR | 117.1
342130 | V460 3/8" VEGA VALVOLA SFERA AISI 316 F/F | EFFEB | NR | 117.1
342131 | V460 1/2" VEGA VALVOLA SFERA AISI 316 F/F | EFFEB | NR | 119
342132 | V460 3/4" VEGA VALVOLA SFERA AISI 316 F/F | EFFEB | NR | 131.8
342133 | V460 1" VEGA VALVOLA SFERA AISI 316 F/F | EFFEB | NR | 175.7
342134 | V460 1"1/4 VEGA VALVOLA SFERA AISI 316 F/F | EFFEB | NR | 203.2
342135 | V460 1"1/2 VEGA VALVOLA SFERA AISI 316 F/F | EFFEB | NR | 327.6
342136 | V460 2" VEGA VALVOLA SFERA AISI 316 F/F | EFFEB | NR | 463.1
342137 | V460 2"1/2 VEGA VALVOLA SFERA AISI 316 F/F | EFFEB | NR | 913
342138 | V460 3" VEGA VALVOLA SFERA AISI 316 F/F | EFFEB | NR | 1283
342139 | 2601 1/4 VALV.SFERA F/F AISI 316 PTFE NPT | EFFEB | NR | 51.28
342140 | 2601 3/8 VALV.SFERA F/F AISI 316 PTFE NPT | EFFEB | NR | 51.28
342141 | 2601 1/2 VALV.SFERA F/F AISI 316 PTFE NPT | EFFEB | NR | 53.18
342142 | 2601 3/4 VALV.SFERA F/F AISI 316 PTFE NPT | EFFEB | NR | 83.58
342143 | 2601 1" VALV.SFERA F/F AISI 316 PTFE NPT | EFFEB | NR | 104.5
342144 | 2601 1"1/4 VALV.SFERA F/F AISI 316 PTFE NPT | EFFEB | NR | 138.7
342145 | 2601 1"1/2 VALV.SFERA F/F AISI 316 PTFE NPT | EFFEB | NR | 184.3
342146 | 2601 2" VALV.SFERA F/F AISI 316 PTFE NPT | EFFEB | NR | 267.8
342147 | 2601 2"1/2 VALV.SFERA F/F AISI 316 PTFE NPT | EFFEB | NR | 636
342148 | 2601 3" VALV.SFERA F/F AISI 316 PTFE NPT | EFFEB | NR | 893
342149 | 2601 1/4 VALV.SF. F/F AISI 316 PTFE+CARBOG. | EFFEB | NR | 51.28
342150 | 2601 3/8 VALV.SF. F/F AISI 316 PTFE+CARBOG. | EFFEB | NR | 51.28
342151 | 2601 3/4 VALV.SF. F/F AISI 316 PTFE+CARBOG. | EFFEB | NR | 83.58
342152 | 2601 1" VALV.SF. F/F AISI 316 PTFE+CARBOG. | EFFEB | NR | 104.5
342153 | 2601 1"1/2 VALV.SF. F/F AISI 316 PTFE+CARBOG. | EFFEB | NR | 184.3
342154 | 2601 2" VALV.SF. F/F AISI 316 PTFE+CARBOG. | EFFEB | NR | 267.8
342155 | 2601 2"1/2 VALV.SF. F/F AISI 316 PTFE+CARBOG. | EFFEB | NR | 636
342156 | 2601 3" VALV.SF. F/F AISI 316 PTFE+CARBOG. | EFFEB | NR | 893
342157 | 2602 1"1/4 VALVOLA SFERA M/F AISI 316 PTFE | EFFEB | NR | 157.7
342158 | 2602 1"1/2 VALVOLA SFERA M/F AISI 316 PTFE | EFFEB | NR | 207.1
342159 | 2602 2" VALVOLA SFERA M/F AISI 316 PTFE | EFFEB | NR | 292.5
342160 | 2611 1/2 VALVOLA FARF. F/F AISI 316 PTFE | EFFEB | NR | 53.18
342161 | 2611 3/4 VALVOLA FARF. F/F AISI 316 PTFE | EFFEB | NR | 83.58
342162 | 2612 1/4 VALVOLA FARF. M/F AISI 316 PTFE | EFFEB | NR | 56.98
342163 | 2612 1" VALVOLA FARF. M/F AISI 316 PTFE | EFFEB | NR | 115.9
342164 | 2622 1/4 VALVOLA SFERA M/F ACCIAIO AISI 316 | EFFEB | NR | 98.78
342165 | 2622 3/8 VALVOLA SFERA M/F ACCIAIO AISI 316 | EFFEB | NR | 98.78
342166 | 2622 1/2 VALVOLA SFERA M/F ACCIAIO AISI 316 | EFFEB | NR | 108.3
342167 | 2622 3/4 VALVOLA SFERA M/F ACCIAIO AISI 316 | EFFEB | NR | 140.6
342168 | 2622 1" VALVOLA SFERA M/F ACCIAIO AISI 316 | EFFEB | NR | 163.4
342169 | 2622 1"1/4 VALVOLA SFERA M/F ACCIAIO AISI 316 | EFFEB | NR | 235.5
342170 | 2622 1"1/2 VALVOLA SFERA M/F ACCIAIO AISI 316 | EFFEB | NR | 262.1
342172 | 2622 2" VALVOLA SFERA M/F ACCIAIO AISI 316 | EFFEB | NR | 383.7
342173 | 2655 1/4" VALVOLA SFERA F/F AISI 316 GAS | EFFEB | NR | 156.7
342174 | 2655 3/8" VALVOLA SFERA F/F AISI 316 GAS | EFFEB | NR | 156.7
342175 | 2655 1" VALVOLA SFERA F/F AISI 316 GAS | EFFEB | NR | 350.6
342176 | 2655 1"1/4 VALVOLA SFERA F/F AISI 316 GAS | EFFEB | NR | 515
342177 | 2655 1"1/2 VALVOLA SFERA F/F AISI 316 GAS | EFFEB | NR | 722
342178 | 2655 2" VALVOLA SFERA F/F AISI 316 GAS | EFFEB | NR | 1026
342179 | 2655 2"1/2 VALVOLA SFERA F/F AISI 316 GAS | EFFEB | NR | 1770
342180 | 2655 3" VALVOLA SFERA F/F AISI 316 GAS | EFFEB | NR | 2200
342181 | 2655 4" VALVOLA SFERA F/F AISI 316 GAS | EFFEB | NR | 4240
342182 | 2655 1/4" VALVOLA SFERA F/F AISI 316 NPT | EFFEB | NR | 156.7
342183 | 2655 3/8" VALVOLA SFERA F/F AISI 316 NPT | EFFEB | NR | 156.7
342184 | 2655 1/2" VALVOLA SFERA F/F AISI 316 NPT | EFFEB | NR | 186.5
342185 | 2655 3/4" VALVOLA SFERA F/F AISI 316 NPT | EFFEB | NR | 261.1
342186 | 2655 1" VALVOLA SFERA F/F AISI 316 NPT | EFFEB | NR | 350.6
342187 | 2655 1"1/4 VALVOLA SFERA F/F AISI 316 NPT | EFFEB | NR | 515
342188 | 2655 1"1/2 VALVOLA SFERA F/F AISI 316 NPT | EFFEB | NR | 722
342189 | 2655 2" VALVOLA SFERA F/F AISI 316 NPT | EFFEB | NR | 1026
342190 | 2655 2"1/2 VALVOLA SFERA F/F AISI 316 NPT | EFFEB | NR | 1770
342191 | 2655 3" VALVOLA SFERA F/F AISI 316 NPT | EFFEB | NR | 2200
342192 | 2655 4" VALVOLA SFERA F/F AISI 316 NPT | EFFEB | NR | 4240
342193 | 2656 1/4" VALVOLA SFERA F/F AISI 316 SW | EFFEB | NR | 156.7
342194 | 2656 3/8" VALVOLA SFERA F/F AISI 316 SW | EFFEB | NR | 156.7
342195 | 2656 1/2" VALVOLA SFERA F/F AISI 316 SW | EFFEB | NR | 186.5
342196 | 2656 3/4" VALVOLA SFERA F/F AISI 316 SW | EFFEB | NR | 261.1
342197 | 2656 1" VALVOLA SFERA F/F AISI 316 SW | EFFEB | NR | 350.6
342198 | 2656 1"1/4 VALVOLA SFERA F/F AISI 316 SW | EFFEB | NR | 515
342199 | 2656 1"1/2 VALVOLA SFERA F/F AISI 316 SW | EFFEB | NR | 722
342200 | 2656 2" VALVOLA SFERA F/F AISI 316 SW | EFFEB | NR | 1026
342201 | 2656 2"1/2 VALVOLA SFERA F/F AISI 316 SW | EFFEB | NR | 1770
342202 | 2656 3" VALVOLA SFERA F/F AISI 316 SW | EFFEB | NR | 2200
342203 | 2656 4" VALVOLA SFERA F/F AISI 316 SW | EFFEB | NR | 4240
342204 | 2657 1/4" VALV. SFERA BW AISI 316 PTFE+CARB. | EFFEB | NR | 188.3
342205 | 2657 3/8" VALV. SFERA BW AISI 316 PTFE+CARB. | EFFEB | NR | 188.3
342206 | 2657 1/2" VALV. SFERA BW AISI 316 PTFE+CARB. | EFFEB | NR | 225.7
342207 | 2657 3/4" VALV. SFERA BW AISI 316 PTFE+CARB. | EFFEB | NR | 294.6
342208 | 2657 1" VALV. SFERA BW AISI 316 PTFE+CARB. | EFFEB | NR | 421.5
342209 | 2657 1"1/4 VALV. SFERA BW AISI 316 PTFE+CARB. | EFFEB | NR | 602
342210 | 2657 1"1/2 VALV. SFERA BW AISI 316 PTFE+CARB. | EFFEB | NR | 856
342211 | 2657 2" VALV. SFERA BW AISI 316 PTFE+CARB. | EFFEB | NR | 1192
342212 | 2657 2"1/2 VALV. SFERA BW AISI 316 PTFE+CARB. | EFFEB | NR | 2080
342213 | 2657 3" VALV. SFERA BW AISI 316 PTFE+CARB. | EFFEB | NR | 3330
342214 | 2657 4" VALV. SFERA BW AISI 316 PTFE+CARB. | EFFEB | NR | 4940
342215 | 2685 1/4" VALV. SFERA F/F NPT PTFE+CARBOGR. | EFFEB | NR | 78.33
342216 | 2685 3/8" VALV. SFERA F/F NPT PTFE+CARBOGR. | EFFEB | NR | 78.33
342217 | 2685 1/2" VALV. SFERA F/F NPT PTFE+CARBOGR. | EFFEB | NR | 91.39
342218 | 2685 3/4" VALV. SFERA F/F NPT PTFE+CARBOGR. | EFFEB | NR | 111.9
342219 | 2685 1" VALV. SFERA F/F NPT PTFE+CARBOGR. | EFFEB | NR | 160.4
342220 | 2685 1"1/4 VALV. SFERA F/F NPT PTFE+CARBOGR. | EFFEB | NR | 190.2
342221 | 2685 1"1/2 VALV. SFERA F/F NPT PTFE+CARBOGR. | EFFEB | NR | 277.9
342222 | 2685 2" VALV. SFERA F/F NPT PTFE+CARBOGR. | EFFEB | NR | 356.2
342223 | 2685 2"1/2 VALV. SFERA F/F NPT PTFE+CARBOGR. | EFFEB | NR | 582
342224 | 2685 3" VALV. SFERA F/F NPT PTFE+CARBOGR. | EFFEB | NR | 748
342225 | 2685 4" VALV. SFERA F/F NPT PTFE+CARBOGR. | EFFEB | NR | 1361
342226 | 2686 1/4" VALV. SFERA F/F SW PTFE+CARBOGR. | EFFEB | NR | 78.33
342227 | 2686 3/8" VALV. SFERA F/F SW PTFE+CARBOGR. | EFFEB | NR | 78.33
342228 | 2686 1/2" VALV. SFERA F/F SW PTFE+CARBOGR. | EFFEB | NR | 91.39
342229 | 2686 3/4" VALV. SFERA F/F SW PTFE+CARBOGR. | EFFEB | NR | 111.9
342230 | 2686 1" VALV. SFERA F/F SW PTFE+CARBOGR. | EFFEB | NR | 160.4
342231 | 2686 1"1/4 VALV. SFERA F/F SW PTFE+CARBOGR. | EFFEB | NR | 190.2
342232 | 2686 1"1/2 VALV. SFERA F/F SW PTFE+CARBOGR. | EFFEB | NR | 277.9
342233 | 2686 2" VALV. SFERA F/F SW PTFE+CARBOGR. | EFFEB | NR | 356.2
342234 | 2686 2"1/2 VALV. SFERA F/F SW PTFE+CARBOGR. | EFFEB | NR | 582
342235 | 2686 3" VALV. SFERA F/F SW PTFE+CARBOGR. | EFFEB | NR | 748
342236 | 2686 4" VALV. SFERA F/F SW PTFE+CARBOGR. | EFFEB | NR | 1361
342237 | 2687 1/4" VALV. SFERA BW PTFE+CARBOGR.MONOB. | EFFEB | NR | 98.84
342238 | 2687 3/8" VALV. SFERA BW PTFE+CARBOGR.MONOB. | EFFEB | NR | 98.84
342239 | 2687 1/2" VALV. SFERA BW PTFE+CARBOGR.MONOB. | EFFEB | NR | 117.5
342240 | 2687 3/4" VALV. SFERA BW PTFE+CARBOGR.MONOB. | EFFEB | NR | 138
342241 | 2687 1" VALV. SFERA BW PTFE+CARBOGR.MONOB. | EFFEB | NR | 199.6
342242 | 2687 1"1/4 VALV. SFERA BW PTFE+CARBOGR.MONOB. | EFFEB | NR | 240.6
342243 | 2687 1"1/2 VALV. SFERA BW PTFE+CARBOGR.MONOB. | EFFEB | NR | 348.7
342244 | 2687 2" VALV. SFERA BW PTFE+CARBOGR.MONOB. | EFFEB | NR | 445.7
342245 | 2687 2"1/2 VALV. SFERA BW PTFE+CARBOGR.MONOB. | EFFEB | NR | 740
342246 | 2687 3" VALV. SFERA BW PTFE+CARBOGR.MONOB. | EFFEB | NR | 946
342247 | 2687 4" VALV. SFERA BW PTFE+CARBOGR.MONOB. | EFFEB | NR | 1727
342248 | 2805 1/4" VALV.SFERA GAS AISI 316 PTFE+CARB. | EFFEB | NR | 101.7
342249 | 2805 3/8" VALV.SFERA GAS AISI 316 PTFE+CARB. | EFFEB | NR | 101.7
342250 | 2805 1/2" VALV.SFERA GAS AISI 316 PTFE+CARB. | EFFEB | NR | 120.9
342251 | 2805 3/4" VALV.SFERA GAS AISI 316 PTFE+CARB. | EFFEB | NR | 168.8
342252 | 2805 1" VALV.SFERA GAS AISI 316 PTFE+CARB. | EFFEB | NR | 232.1
342253 | 2805 1"1/4 VALV.SFERA GAS AISI 316 PTFE+CARB. | EFFEB | NR | 312.7
342254 | 2805 1"1/2 VALV.SFERA GAS AISI 316 PTFE+CARB. | EFFEB | NR | 418.2
342255 | 2805 2" VALV.SFERA GAS AISI 316 PTFE+CARB. | EFFEB | NR | 618
342256 | 2805 1/4" VALV.SFERA NPT AISI 316 PTFE+CARB. | EFFEB | NR | 101.7
342257 | 2805 3/8" VALV.SFERA NPT AISI 316 PTFE+CARB. | EFFEB | NR | 101.7
342258 | 2805 1/2" VALV.SFERA NPT AISI 316 PTFE+CARB. | EFFEB | NR | 120.9
342259 | 2805 3/4" VALV.SFERA NPT AISI 316 PTFE+CARB. | EFFEB | NR | 168.8
342260 | 2805 1" VALV.SFERA NPT AISI 316 PTFE+CARB. | EFFEB | NR | 232.1
342261 | 2805 1"1/4 VALV.SFERA NPT AISI 316 PTFE+CARB. | EFFEB | NR | 312.7
342262 | 2805 1"1/2 VALV.SFERA NPT AISI 316 PTFE+CARB. | EFFEB | NR | 418.2
342263 | 2805 2" VALV.SFERA NPT AISI 316 PTFE+CARB. | EFFEB | NR | 618
342264 | 2810 1/4" VALV.SFERA SW AISI 316 PTFE+CARB. | EFFEB | NR | 101.7
342265 | 2810 3/8" VALV.SFERA SW AISI 316 PTFE+CARB. | EFFEB | NR | 101.7
342266 | 2810 1/2" VALV.SFERA SW AISI 316 PTFE+CARB. | EFFEB | NR | 120.9
342267 | 2810 3/4" VALV.SFERA SW AISI 316 PTFE+CARB. | EFFEB | NR | 168.8
342268 | 2810 1" VALV.SFERA SW AISI 316 PTFE+CARB. | EFFEB | NR | 232.1
342269 | 2810 1"1/4 VALV.SFERA SW AISI 316 PTFE+CARB. | EFFEB | NR | 312.7
342270 | 2810 1"1/2 VALV.SFERA SW AISI 316 PTFE+CARB. | EFFEB | NR | 418.2
342271 | 2810 2" VALV.SFERA SW AISI 316 PTFE+CARB. | EFFEB | NR | 618
342272 | 2815 1/4" VALV.SFERA BW AISI 316 PTFE+CARB. | EFFEB | NR | 101.7
342273 | 2815 3/8" VALV.SFERA BW AISI 316 PTFE+CARB. | EFFEB | NR | 101.7
342274 | 2815 1/2" VALV.SFERA BW AISI 316 PTFE+CARB. | EFFEB | NR | 120.9
342275 | 2815 3/4" VALV.SFERA BW AISI 316 PTFE+CARB. | EFFEB | NR | 168.8
342276 | 2815 1" VALV.SFERA BW AISI 316 PTFE+CARB. | EFFEB | NR | 232.1
342277 | 2815 1"1/4 VALV.SFERA BW AISI 316 PTFE+CARB. | EFFEB | NR | 312.7
342278 | 2815 1"1/2 VALV.SFERA BW AISI 316 PTFE+CARB. | EFFEB | NR | 418.2
342279 | 2815 2" VALV.SFERA BW AISI 316 PTFE+CARB. | EFFEB | NR | 618
342280 | 2806 1/4" VALVOLA SFERA GAS A 105 PTFE | EFFEB | NR | 64.07
342281 | 2806 3/8" VALVOLA SFERA GAS A 105 PTFE | EFFEB | NR | 64.07
342282 | 2806 1/2" VALVOLA SFERA GAS A 105 PTFE | EFFEB | NR | 84.2
342283 | 2806 3/4" VALVOLA SFERA GAS A 105 PTFE | EFFEB | NR | 104.3
342284 | 2806 1" VALVOLA SFERA GAS A 105 PTFE | EFFEB | NR | 137.3
342285 | 2806 1"1/4 VALVOLA SFERA GAS A 105 PTFE | EFFEB | NR | 184.9
342286 | 2806 1"1/2 VALVOLA SFERA GAS A 105 PTFE | EFFEB | NR | 252.6
342287 | 2806 2" VALVOLA SFERA GAS A 105 PTFE | EFFEB | NR | 364.2
342288 | 2806 1/4" VALVOLA SFERA NPT A 105 PTFE | EFFEB | NR | 64.07
342289 | 2806 3/8" VALVOLA SFERA NPT A 105 PTFE | EFFEB | NR | 64.07
342290 | 2806 1/2" VALVOLA SFERA NPT A 105 PTFE | EFFEB | NR | 84.2
342291 | 2806 3/4" VALVOLA SFERA NPT A 105 PTFE | EFFEB | NR | 104.3
342292 | 2806 1" VALVOLA SFERA NPT A 105 PTFE | EFFEB | NR | 137.3
342293 | 2806 1"1/4 VALVOLA SFERA NPT A 105 PTFE | EFFEB | NR | 184.9
342294 | 2806 1"1/2 VALVOLA SFERA NPT A 105 PTFE | EFFEB | NR | 252.6
342295 | 2806 2" VALVOLA SFERA NPT A 105 PTFE | EFFEB | NR | 364.2
342296 | 2812 1/4" VALVOLA SFERA SW A 105 PTFE | EFFEB | NR | 64.07
342297 | 2812 3/8" VALVOLA SFERA SW A 105 PTFE | EFFEB | NR | 64.07
342298 | 2812 1/2" VALVOLA SFERA SW A 105 PTFE | EFFEB | NR | 84.2
342299 | 2812 3/4" VALVOLA SFERA SW A 105 PTFE | EFFEB | NR | 104.3
342300 | 2812 1" VALVOLA SFERA SW A 105 PTFE | EFFEB | NR | 137.3
342301 | 2812 1"1/4 VALVOLA SFERA SW A 105 PTFE | EFFEB | NR | 184.9
342302 | 2812 1"1/2 VALVOLA SFERA SW A 105 PTFE | EFFEB | NR | 252.6
342303 | 2812 2" VALVOLA SFERA SW A 105 PTFE | EFFEB | NR | 364.2
342304 | 2816 1/4" VALVOLA SFERA BW A 105 PTFE | EFFEB | NR | 64.07
342305 | 2816 3/8" VALVOLA SFERA BW A 105 PTFE | EFFEB | NR | 64.07
342306 | 2816 1/2" VALVOLA SFERA BW A 105 PTFE | EFFEB | NR | 84.2
342307 | 2816 3/4" VALVOLA SFERA BW A 105 PTFE | EFFEB | NR | 104.3
342308 | 2816 1" VALVOLA SFERA BW A 105 PTFE | EFFEB | NR | 137.3
342309 | 2816 1"1/4 VALVOLA SFERA BW A 105 PTFE | EFFEB | NR | 184.9
342310 | 2816 1"1/2 VALVOLA SFERA BW A 105 PTFE | EFFEB | NR | 252.6
342311 | 2816 2" VALVOLA SFERA BW A 105 PTFE | EFFEB | NR | 364.2
342312 | 2871 DN15 VALV.SFERA WAFER AISI 316 PN 16/40 | EFFEB | NR | 205
342313 | 2871 DN25 VALV.SFERA WAFER AISI 316 PN 16/40 | EFFEB | NR | 309.3
342314 | 2871 DN32 VALV.SFERA WAFER AISI 316 PN 16/40 | EFFEB | NR | 453.9
342315 | 2871 DN40 VALV.SFERA WAFER AISI 316 PN 16/40 | EFFEB | NR | 628
342316 | 2871 DN65 VALV.SFERA WAFER AISI 316 PN 10/16 | EFFEB | NR | 1457
342317 | 2871 DN80 VALV.SFERA WAFER AISI 316 PN 16/40 | EFFEB | NR | 2040
342318 | 2871 DN100 VALV.SFERA WAFER AISI 316 PN 10/16 | EFFEB | NR | 3120
342319 | 2871 DN32 VALV.SFERA WAFER AISI 316 FUSIONE | EFFEB | NR | 410
342320 | 2871 DN40 VALV.SFERA WAFER AISI 316 FUSIONE | EFFEB | NR | 464.9
342321 | 2871 DN80 VALV.SFERA WAFER AISI 316 FUSIONE | EFFEB | NR | 1155
342322 | 2871 DN100 VALV.SFERA WAFER AISI 316 FUSIONE | EFFEB | NR | 1591
342323 | 2871 DN15 VALV.SFERA WAFER AISI 316 DA BARRA | EFFEB | NR | 208.7
342324 | 2871 DN20 VALV.SFERA WAFER AISI 316 DA BARRA | EFFEB | NR | 265.4
342325 | 2871 DN25 VALV.SFERA WAFER AISI 316 DA BARRA | EFFEB | NR | 314.8
342326 | 2871 DN32 VALV.SFERA WAFER AISI 316 DA BARRA | EFFEB | NR | 463.1
342327 | 2871 DN40 VALV.SFERA WAFER AISI 316 DA BARRA | EFFEB | NR | 474.1
342328 | 2871 DN50 VALV.SFERA WAFER AISI 316 DA BARRA | EFFEB | NR | 549
342329 | 2871 DN65 VALV.SFERA WAFER AISI 316 DA BARRA | EFFEB | NR | 913
342330 | 2871 DN80 VALV.SFERA WAFER AISI 316 DA BARRA | EFFEB | NR | 1179
342331 | 2871 DN100 VALV.SFERA WAFER AISI 316 DA BARRA | EFFEB | NR | 1622
342332 | 2861 DN15 VALV.SFERA AISI 304 PTFE PN 16/40 | EFFEB | NR | 168.4
342333 | 2861 DN25 VALV.SFERA AISI 304 PTFE PN 16/40 | EFFEB | NR | 259.9
342334 | 2861 DN32 VALV.SFERA AISI 304 PTFE PN 16/40 | EFFEB | NR | 335
342335 | 2861 DN40 VALV.SFERA AISI 304 PTFE PN 16/40 | EFFEB | NR | 444.8
342336 | 2861 DN50 VALV.SFERA AISI 304 PTFE PN 16/40 | EFFEB | NR | 544
342337 | 2861 DN65 VALV.SFERA AISI 304 PTFE PN 10/16 | EFFEB | NR | 1056
342338 | 2861 DN65 VALV.SFERA AISI 304 PTFE PN 25/40 | EFFEB | NR | 1148
342339 | 2861 DN80 VALV.SFERA AISI 304 PTFE PN 16/40 | EFFEB | NR | 1389
342340 | 2861 DN100 VALV.SFERA AISI 304 PTFE PN 10/16 | EFFEB | NR | 2200
342341 | 2861 DN100 VALV.SFERA AISI 304 PTFE PN 25/40 | EFFEB | NR | 2520
342342 | 2861 DN32 VALV.SFERA AISI 304 PTFE FUSIONE | EFFEB | NR | 325.8
342343 | 2861 DN40 VALV.SFERA AISI 304 PTFE FUSIONE | EFFEB | NR | 391.7
001871 | ER LT. 5 VASO ESPANSIONE MEMBRANA 3/4" | ELBI | NR | 46.83
001872 | ER LT. 8 VASO ESPANSIONE MEMBRANA OMOL.CE 3/4 | ELBI | NR | 50.11
001874 | ER LT.12 VASO ESPANSIONE MEMBRANA OMOL.CE 3/4 | ELBI | NR | 65.29
001876 | ER LT.18 VASO ESPANSIONE MEMBRANA OMOL.CE 3/4 | ELBI | NR | 67.77
001877 | ER LT.24 VASO ESPANSIONE MEMBRANA OMOL.CE 3/4 | ELBI | NR | 75.99
001878 | A102L31 ERCE LT.35 VASO ESPANSIONE OMOL. 3/4" | ELBI | NR | 141.3
001879 | A102L34 ERCE LT.50 VASO ESPANSIONE OMOL.CE | ELBI | NR | 178.6
001880 | A112L37 ERCE LT.80 VASO ESPANSIONE OMOL.CE | ELBI | NR | 293
001881 | A112L38 ERCE LT.100 VASO ESPANSIONE OMOL.CE | ELBI | NR | 369
001882 | A112L43 ERCE LT.150 VASO ESPANSIONE OMOL.CE | ELBI | NR | 493.3
001883 | A112L47 ERCE LT.200 VASO ESPANSIONE OMOL.CE | ELBI | NR | 588
001884 | A112L49 ERCE LT.250 VASO ESPANSIONE OMOL.CE | ELBI | NR | 777
001885 | A112L51 ERCE LT.300 VASO ESPANSIONE OMOL.CE | ELBI | NR | 804
001886 | ERP 320/6 CE VASO ESPANSIONE PIATTO | ELBI | NR | 80.42
001887 | ERP 320/8 CE VASO ESPANSIONE PIATTO | ELBI | NR | 92.79
001888 | ERP 320/10 CE VASO ESPANSIONE PIATTO | ELBI | NR | 94.34
001889 | ERP 320/12 CE VASO ESPANSIONE PIATTO | ELBI | NR | 91.24
001890 | AC LT.5 AUTOCLAVE MEMBRAN.INTERCAMBIAB | ELBI | NR | 54.29
001891 | AC LT.8 CE AUTOCLAVE MEMBRAN.INTERCAMBIAB | ELBI | NR | 58.2
001892 | AC LT.18 CE AUTOCLAVE MEMBRAN.INTERCAMBIAB | ELBI | NR | 72.11
001893 | AS-25 FP AUTOCLAVE MEMBRAN.INTERCAMBIAB. | ELBI | NR | 63.52
001894 | A032L35 AFV LT.60 AUTOCLAVE OMOL.CE VERT. | ELBI | NR | 320.5
001901 | A032L38 AFV LT.100 AUTOCLAVE OMOL.CE VERT. | ELBI | NR | 407.4
001902 | A032L47 AFV LT.200 AUTOCLAVE OMOL.CE VERT. | ELBI | NR | 837
001903 | A032L51 AFV LT.300 AUTOCLAVE OMOL.CE VERT. | ELBI | NR | 1061
001904 | A032L55 AFV LT.500 AUTOCLAVE OMOL.CE VERT. | ELBI | NR | 1424
001907 | AFH LT.60 AUTOCLAVE OMOLOGATO CE ORIZZ. | ELBI | NR | 378.9
001911 | AFH LT.100 AUTOCLAVE OMOLOGATO CE ORIZZ. | ELBI | NR | 446.3
001912 | AFH LT.200 AUTOCLAVE OMOLOGATO CE ORIZZ. | ELBI | NR | 855
001913 | AFH LT.300 AUTOCLAVE OMOLOGATO CE ORIZZ. | ELBI | NR | 1052
001926 | ACZ LT.300 ATE 8 AUTOCLAVE VERT.CE | ELBI | NR | 1206
001927 | ACZ LT.300 ATE16 AUTOCLAVE VERT.CE | ELBI | NR | 2210
001928 | ACZ LT.500 ATE 8 AUTOCLAVE VERT.CE | ELBI | NR | 1778
001929 | ACZ LT.500 ATE12 AUTOCLAVE VERT.CE | ELBI | NR | 2850
001931 | ACZ LT.750 ATE 8 AUTOCLAVE VERT.CE | ELBI | NR | 2830
001932 | ACZ LT.750 ATE12 AUTOCLAVE VERT.CE | ELBI | NR | 3790
001933 | ACZ LT.750 ATE16 AUTOCLAVE VERT.CE | ELBI | NR | 5410
001935 | ACZ LT.1000 ATE 8 AUTOCLAVE VERT.CE | ELBI | NR | 3390
001936 | ACZ LT.1000 ATE12 AUTOCLAVE VERT.CE | ELBI | NR | 5350
001937 | ACZ LT.1000 ATE16 AUTOCLAVE VERT.CE | ELBI | NR | 5750
001939 | ACZ LT.1500 ATE 8 AUTOCLAVE VERT.CE | ELBI | NR | 5300
001940 | ACZ LT.1500 ATE12 AUTOCLAVE VERT.CE | ELBI | NR | 6990
001941 | ACZ LT.1500 ATE16 AUTOCLAVE VERT.CE | ELBI | NR | 9710
001960 | SC/E2 LT.100 SERBATOIO VERTICALE ZINC.2CAL. | ELBI | NR | 394.4
001961 | SC/E LT.200 SERBATOIO VERTICALE ZINC.TRAD. | ELBI | NR | 789
001962 | SC/EXP LT.300 SERBATOIO VERTICALE ZINC.TRAD. | ELBI | NR | 1059
001963 | SC/E LT.500 SERBATOIO VERTICALE ZINC.TRAD. | ELBI | NR | 1454
001964 | SC/EXP LT.750 SERBATOIO VERTICALE ZINC.TRAD. | ELBI | NR | 2180
001965 | SC/EXP LT.1000 SERBATOIO VERTICALE ZINC.TRAD. | ELBI | NR | 2400
001966 | SC/E LT.1500 SERBATOIO VERTICALE ZINC.TRAD. | ELBI | NR | 3870
001967 | SC/E LT.2000 SERBATOIO VERTICALE ZINC.TRAD. | ELBI | NR | 4190
001993 | MEMBRANA DI RICAMBIO LT.5/8 IN GOMMA EPDM | ELBI | NR | 12.37
001995 | MEMBRANA DI RICAMBIO LT.35/50 IN GOMMA EPDM | ELBI | NR | 29.38
001996 | MEMBRANA DI RICAMBIO LT.60/80/100 GOMMA EPDM | ELBI | NR | 77.33
001997 | MEMBRANA DI RICAMBIO LT.150/200 IN GOMMA EPDM | ELBI | NR | 137.6
001998 | MEMBRANA DI RICAMBIO LT.300 IN GOMMA EPDM | ELBI | NR | 173.2
001999 | MEMBRANA DI RICAMBIO LT.500 IN GOMMA EPDM | ELBI | NR | 284.6
013268 | CV 300 CISTERNA LT. 300 POLIETILENE | ELBI | NR | 316
013269 | CV 500 CISTERNA LT. 500 POLIETILENE | ELBI | NR | 436.7
013270 | CV 750 CISTERNA LT. 750 POLIETILENE | ELBI | NR | 603
013271 | CV 1000 CISTERNA LT.1000 POLIETILENE | ELBI | NR | 696
013272 | CV 1500 CISTERNA LT.1500 POLIETILENE | ELBI | NR | 933
013273 | CV 2000 CISTERNA LT.2000 POLIETILENE | ELBI | NR | 1047
013274 | CHO 500 CISTERNA LT. 500 POLIETILENE | ELBI | NR | 555
013275 | CHO 750 CISTERNA LT. 750 POLIETILENE | ELBI | NR | 615
013276 | CHO 1000 CISTERNA LT.1000 POLIETILENE | ELBI | NR | 711
013277 | CHO 1500 CISTERNA LT.1500 POLIETILENE | ELBI | NR | 1040
027376 | AR LT.300 SERB.ACCUM. ACQUA REFRIG.VERT.RIV. | ELBI | NR | 1683
027377 | AR LT.500 SERB.ACCUM. ACQUA REFRIG.VERT.RIV. | ELBI | NR | 2060
027378 | AR LT.800 SERB.ACCUM. ACQUA REFRIG.VERT.RIV. | ELBI | NR | 3340
027379 | AR LT.1000 SERB.ACCUM. ACQUA REFRIG.VERT.RIV. | ELBI | NR | 3500
027380 | AR LT.1500 SERB.ACCUM. ACQUA REFRIG.VERT.RIV | ELBI | NR | 6060
027381 | AR LT.2000 SERB.ACCUM. ACQUA REFRIG.VERT.RIV. | ELBI | NR | 6570
039688 | CHO 300 CISTERNA LT. 300 POLIETILENE | ELBI | NR | 344.6
047840 | SC/E LT.100 SERBATOIO VERTICALE ZINC. TRAD | ELBI | NR | 526
052074 | A032L31 AF LT.35 CE AUTOCLAVE EXPORT VERT. | ELBI | NR | 158.3
052075 | A032L34 AFV LT.50 AUTOCLAVE OMOL.CE VERT. | ELBI | NR | 245.5
052076 | A032L37 AFV LT.80 AUTOCLAVE OMOL.CE VERT. | ELBI | NR | 368.5
052077 | A032L43 AFV LT.150 AUTOCLAVE OMOL.CE VERT. | ELBI | NR | 710
052078 | AFH LT.50 AUTOCLAVE OMOLOGATO CE ORIZZ. | ELBI | NR | 283
052079 | AFH LT.80 AUTOCLAVE OMOLOGATO CE ORIZZ. | ELBI | NR | 422.2
052082 | ACZ LT.200 ATE 8 AUTOCLAVE VERT.CE | ELBI | NR | 1005
052083 | ACZ LT.200 ATE12 AUTOCLAVE VERT.CE | ELBI | NR | 1384
052084 | ACZ LT.500 ATE16 AUTOCLAVE VERT.CE | ELBI | NR | 3220
052085 | ACZ LT.300 ATE12 AUTOCLAVE VERT.CE | ELBI | NR | 1693
052091 | ACZ LT.200 ATE16 AUTOCLAVE VERT.CE | ELBI | NR | 1624
062371 | CV 3000 CISTERNA LT.3000 POLIETILENE | ELBI | NR | 1440
062372 | CV 5000 CISTERNA LT.5000 POLIETILENE | ELBI | NR | 2370
062373 | CHO 2000 CISTERNA LT.2000 POLIETILENE | ELBI | NR | 1314
062374 | CHO 3000 CISTERNA LT.3000 POLIETILENE | ELBI | NR | 1997
062375 | CHO 5000 CISTERNA LT.5000 POLIETILENE | ELBI | NR | 3140
062391 | CU 3000 CISTERNA LT.3000 POLIETILENE | ELBI | NR | 2720
062392 | CU 5000 CISTERNA LT.5000 POLIETILENE | ELBI | NR | 3930
062393 | CU 10000 CISTERNA LT.10000 POLIETILENE | ELBI | NR | 8930
062627 | CP 500 CISTERNA LT. 500 POLIETILENE | ELBI | NR | 573
062629 | CP 1000 CISTERNA LT. 1000 POLIETILENE | ELBI | NR | 955
070449 | AC GPM LT.25 CE AUTOCLAVE MEMBRAN.INTERCAMB. | ELBI | NR | 91.28
072007 | ERP 385/7 CE VASO ESPANSIONE PIATTO | ELBI | NR | 94.34
072008 | ERP 385/8 CE VASO ESPANSIONE PIATTO | ELBI | NR | 98.98
072009 | ERP 385/10 CE VASO ESPANSIONE PIATTO | ELBI | NR | 106.7
072010 | ERP 385/12 CE VASO ESPANSIONE PIATTO | ELBI | NR | 112.9
072011 | ERP 385/14 CE VASO ESPANSIONE PIATTO | ELBI | NR | 116
072013 | ERP-RET/6 CE VASO ESPANSIONE PIATTO | ELBI | NR | 105.2
072014 | ERP-RET/8 CE VASO ESPANSIONE PIATTO | ELBI | NR | 106.7
072015 | ERP-RET/10 CE VASO ESPANSIONE PIATTO | ELBI | NR | 109.8
072016 | ERP-RET/12 CE VASO ESPANSIONE PIATTO | ELBI | NR | 112.9
072020 | A112L55 ERCE LT.500 VASO ESPANSIONE OMOL.CE | ELBI | NR | 1268
072876 | 1720624 SERBATOIO POLIETILENE CB-100 | ELBI | NR | 216.5
072877 | 1720629 SERBATOIO POLIETILENE CB-200 | ELBI | NR | 332.5
072878 | 1720633 SERBATOIO POLIETILENE CB-300 | ELBI | NR | 425.3
072879 | A530055 SERBATOIO POLIETILENE CB-500 | ELBI | NR | 534
086057 | QUICK-STOP 1"1/4 0,2-6BAR VALVOLA GALLEG. | ELBI | NR | 81.97
086265 | SC/E2 LT.200 SERBATOIO VERTICALE ZINC.2CAL. | ELBI | NR | 637
088174 | AC LT.25 CE AUTOCLAVE MEMBRAN. INTERCAMBIAB. | ELBI | NR | 74.89
089114 | A032R27 AFV LT.24 AUTOCL. OMOL.CE VERT.16BAR | ELBI | NR | 242.8
092774 | QUICK-STOP 1"1/2 0,2-6BAR VALVOLA GALLEG. | ELBI | NR | 92.79
105475 | L17CJ00 VALVOLA SICUREZZA C-10/8 8 BAR 3/8" | ELBI | NR | 51.03
105476 | L17GJ00 VALVOLA SICUREZZA C-20/8 8 BAR 1" | ELBI | NR | 450
108995 | SAC-500 HE SERBATOIO ACCU.ACQUA CALDA LT.500 | ELBI | NR | 2070
108996 | A3I0L51 SAC SERBATOIO ACCU.ACQUA CALDA LT.300 | ELBI | NR | 1599
109007 | A340H74 BF-1 3000 BOLLITORE TOP-PRO FLANGIATO | ELBI | NR | 13760
109008 | A340H80 BF-1 5000 BOLLITORE TOP-PRO FLANGIATO | ELBI | NR | 19950
122255 | BST-300 BOLLITORE SMALT. PER SOLARE 300 LT. | ELBI | NR | 2190
127059 | QUICK-STOP 1" 0,2-6BAR VALVOLA GALLEG. | ELBI | NR | 74.23
149716 | A122L34 ERCE-50/P VASO ESPANS.50LT FISS.MURO | ELBI | NR | 207.2
152301 | A222L16 DS-8 VASO ESPANSIONE 8 LT. PER SOLARE | ELBI | NR | 69.13
152302 | A222L24 DS-18 VASO ESPANS. 18 LT. PER SOLARE | ELBI | NR | 85.78
152304 | A222L27 DS-24 VASO ESPANS. 24 LT. PER SOLARE | ELBI | NR | 106
152305 | A222L31 DS-35 VASO ESPANS. 35 LT. PER SOLARE | ELBI | NR | 191.3
152306 | A242L34 DSV-50 VASO ESPANS. 50 LT. PER SOLARE | ELBI | NR | 245.4
152307 | A242L37 DSV-80 VASO ESPANS. 80 LT. PER SOLARE | ELBI | NR | 391.6
152325 | A242L38 DSV-100 VASO ESPAN.100 LT. PER SOLARE | ELBI | NR | 543
152326 | A242L43 DSV-150 VASO ESPAN.150 LT. PER SOLARE | ELBI | NR | 710
152327 | A242L47 DSV-200 VASO ESPAN.200 LT. PER SOLARE | ELBI | NR | 925
152328 | A242L51 DSV-300 VASO ESPAN.300 LT. PER SOLARE | ELBI | NR | 1265
156452 | BST-200 HE BOLLITORE SMALT.PER SOLARE 200 LT. | ELBI | NR | 1862
156454 | BST-500 HE BOLLITORE SMALT.PER SOLARE 500 LT. | ELBI | NR | 2880
168251 | CHU 1000 CISTERNA LT.1000 POLIETILENE | ELBI | NR | 1201
168252 | CHU 2000 CISTERNA LT.2000 POLIETILENE | ELBI | NR | 1991
168265 | BSH-300 BOLLITORE SERP.FISSO 300 LT. | ELBI | NR | 1911
168275 | A370H74 BF-2 3000 BOLLITORE TOP-PRO FLANGIATO | ELBI | NR | 19720
168276 | A370H80 BF-2 5000 BOLLITORE TOP-PRO FLANGIATO | ELBI | NR | 27200
168279 | A380H74 BF-3 3000 BOLLITORE TOP-PRO FLANGIATO | ELBI | NR | 23380
168280 | A380H80 BF-3 5000 BOLLITORE TOP-PRO FLANGIATO | ELBI | NR | 31950
185426 | CU 3000-B RAIN BASIC SERBAT. RECUP.ACQUA PIOV | ELBI | NR | 4790
185427 | CU 5000-B RAIN BASIC SERBAT. RECUP.ACQUA PIOV | ELBI | NR | 6650
185428 | CU 10000-B RAIN BASIC SERBAT.RECUP.ACQUA PIOV | ELBI | NR | 13610
185429 | SC/E LT.300 SERBATOIO VERTICALE ZINC.2 CAL. | ELBI | NR | 851
185430 | SC/E LT.500 SERBATOIO VERTICALE ZINC.2 CAL. | ELBI | NR | 1245
188705 | A250L10 SANY LT.4 VASO ESPANSIONE 10 BAR | ELBI | NR | 117.5
188706 | A260L12 SANY LT.6 VASO ESPANSIONE 10 BAR | ELBI | NR | 180.9
188707 | A250L09 SANY-S LT.3 VASO ESPANSIONE 10 BAR | ELBI | NR | 100.5
197928 | A012J07 AC-2 LT.2 VASO ESPANSIONE POLIF. 3/4" | ELBI | NR | 50.22
200414 | AR LT.3000 SERB.ACCUM. ACQUA REFRIG.VERT.RIV. | ELBI | NR | 8740
200416 | AR LT.5000 SERB.ACCUM. ACQUA REFRIG.VERT.RIV. | ELBI | NR | 13670
201468 | 8200180 KIT RACCORDI ACQUA 2X1" + 3/4" | ELBI | NR | 21.65
209575 | PUP-200 HE TERMOACCUMULAT. 195 LT VERT. | ELBI | NR | 1142
209576 | PUFFER PLUS-300 TERMOACCUMULAT. 290 LT VERT. | ELBI | NR | 1508
243802 | 8200210 KIT RACCORDI ACQUA 2X2" + 3/4" | ELBI | NR | 32.48
248929 | 8200190 KIT RACCORDI ACQUA 2X1"1/4 + 3/4" | ELBI | NR | 23.2
251759 | CV 13000 CISTERNA LT.13000 POLIETILENE | ELBI | NR | 8130
251862 | MEMBRANA DI RICAMBIO AS-25 NUOVA EPDM | ELBI | NR | 15.47
254987 | 8T02000 RESISTENZA ELETTR.C/TERM. 2,0KW L.320 | ELBI | NR | 580
255001 | 8T01500 RESISTENZA ELETTR.C/TERM. 1,5KW L.320 | ELBI | NR | 571
262242 | CV 10000 CISTERNA LT.10000 POLIETILENE | ELBI | NR | 6030
263147 | STP-12 VASO STEMPERATORE 12 LT PER IMP.SOLARI | ELBI | NR | 69.59
263148 | STP-18 VASO STEMPERATORE 18 LT PER IMP.SOLARI | ELBI | NR | 77.33
263149 | STP-24 VASO STEMPERATORE 24 LT PER IMP.SOLARI | ELBI | NR | 85.06
263151 | STP-35 VASO STEMPERATORE 35 LT PER IMP.SOLARI | ELBI | NR | 148.5
263152 | STP-50 VASO STEMPERATORE 50 LT PER IMP.SOLARI | ELBI | NR | 176.3
267577 | CPN 2000 CISTERNA LT. 2000 POLIETILENE | ELBI | NR | 1841
268827 | 8200225 KIT X FISSAGGIO MURALE PER ER-5/18 | ELBI | NR | 13.92
268829 | 8200235 KIT X FISSAGGIO MURALE PER ER-24 | ELBI | NR | 15.47
268830 | 8200245 KIT X FISSAGGIO MURALE PER ERCE-35 | ELBI | NR | 15.47
277401 | FOT 6 IMPIANTO FANGHI ATTIVI OSSID.TOT.A.E. 6 | ELBI | NR | 3020
281236 | DG 5 DEGRASSATORE ACQUE REFLUE A.E. 6 | ELBI | NR | 427.4
281239 | DG 10 DEGRASSATORE ACQUE REFLUE A.E. 11 | ELBI | NR | 531
281240 | DG 15 DEGRASSATORE ACQUE REFLUE A.E. 16 | ELBI | NR | 619
281241 | DG 20 DEGRASSATORE ACQUE REFLUE A.E. 21 | ELBI | NR | 663
281243 | DG-PRO 45 DEGRASSATORE ACQUE REFLUE A.E. 52 | ELBI | NR | 1547
281244 | DG-PRO 60 DEGRASSATORE ACQUE REFLUE A.E. 70 | ELBI | NR | 1621
281245 | DG-PRO 75 DEGRASSATORE ACQUE REFLUE A.E. 85 | ELBI | NR | 1695
281246 | DG-PRO 110 DEGRASSATORE ACQUE REFLUE A.E.110 | ELBI | NR | 2360
281247 | DG-PRO 140 DEGRASSATORE ACQUE REFLUE A.E.135 | ELBI | NR | 2580
281248 | DG-PRO 170 DEGRASSATORE ACQUE REFLUE A.E.185 | ELBI | NR | 2870
281249 | DG-PRO 240 DEGRASSATORE ACQUE REFLUE A.E.265 | ELBI | NR | 5970
281250 | DG-PRO 350 DEGRASSATORE ACQUE REFLUE A.E.370 | ELBI | NR | 7070
281253 | ST 8 FOSSA SETTICA INTERRO PE A.E. 8 | ELBI | NR | 1400
281255 | ST 10 FOSSA SETTICA INTERRO PE A.E. 10 | ELBI | NR | 1503
281256 | ST 13 FOSSA SETTICA INTERRO PE A.E. 13 | ELBI | NR | 1592
281257 | ST 18 FOSSA SETTICA INTERRO PE A.E. 18 | ELBI | NR | 2360
281258 | ST 22 FOSSA SETTICA INTERRO PE A.E. 22 | ELBI | NR | 2580
281259 | ST 28 FOSSA SETTICA INTERRO PE A.E. 28 | ELBI | NR | 2800
281260 | ST 40 FOSSA SETTICA INTERRO PE A.E. 40 | ELBI | NR | 6340
281261 | ST 57 FOSSA SETTICA INTERRO PE A.E. 57 | ELBI | NR | 7000
281272 | FAN 6 FILTRO PERCOL.ANAEROBICO INTER.A.E. 6 | ELBI | NR | 2760
281273 | FAN 9 FILTRO PERCOL.ANAEROBICO INTER.A.E. 9 | ELBI | NR | 3260
281274 | FAN 12 FILTRO PERCOL.ANAEROBICO INTER.A.E. 12 | ELBI | NR | 3630
281275 | FAN 15 FILTRO PERCOL.ANAEROBICO INTER.A.E. 15 | ELBI | NR | 5060
281276 | FAN 18 FILTRO PERCOL.ANAEROBICO INTER.A.E. 18 | ELBI | NR | 5730
281277 | FAN 25 FILTRO PERCOL.ANAEROBICO INTER.A.E. 25 | ELBI | NR | 6060
281278 | FAN 35 FILTRO PERCOL.ANAEROBICO INTER.A.E. 36 | ELBI | NR | 10830
281279 | FAN 50 FILTRO PERCOL.ANAEROBICO INTER.A.E. 50 | ELBI | NR | 14440
281287 | FAN ERU 1 FILTRO PERCOL.ANAEROBICO INT. A.E.1 | ELBI | NR | 2800
281288 | FAN ERU 2 FILTRO PERCOL.ANAEROBICO INT. A.E.2 | ELBI | NR | 3520
281289 | FAN ERU 3 FILTRO PERCOL.ANAEROBICO INT. A.E.3 | ELBI | NR | 5160
281290 | FAN ERU 4 FILTRO PERCOL.ANAEROBICO INT. A.E.4 | ELBI | NR | 5780
281291 | FAN ERU 8 FILTRO PERCOL.ANAEROBICO INT. A.E.8 | ELBI | NR | 10680
281292 | FAN ERU 9 FILTRO PERCOL.ANAEROBICO INT. A.E.9 | ELBI | NR | 12820
281293 | FAN ERU 14 FILTRO PERCOL.ANAEROB. INT. A.E.14 | ELBI | NR | 17690
281295 | FAE 6 FILTRO PERCOLAT.AEROBICO INTER.A.E. 7 | ELBI | NR | 2860
281296 | FAE 9 FILTRO PERCOLAT.AEROBICO INTER.A.E. 9 | ELBI | NR | 3230
281297 | FAE 12 FILTRO PERCOLAT.AEROBICO INTER.A.E. 12 | ELBI | NR | 3550
281298 | FAE 15 FILTRO PERCOLAT.AEROBICO INTER.A.E. 15 | ELBI | NR | 5110
281299 | FAE 18 FILTRO PERCOLAT.AEROBICO INTER.A.E. 18 | ELBI | NR | 5690
281300 | FAE 25 FILTRO PERCOLAT.AEROBICO INTER.A.E. 25 | ELBI | NR | 6680
281301 | FAE 35 FILTRO PERCOLAT.AEROBICO INTER.A.E. 36 | ELBI | NR | 11050
281302 | FAE 50 FILTRO PERCOLAT.AEROBICO INTER.A.E. 50 | ELBI | NR | 14150
281303 | FAE ERU 1 FILTRO PERCOL.AEROBICO INT.A.E. 1 | ELBI | NR | 2920
281304 | FAE ERU 2 FILTRO PERCOL.AEROBICO INT.A.E. 2 | ELBI | NR | 3390
281305 | FAE ERU 3 FILTRO PERCOL.AEROBICO INT.A.E. 3 | ELBI | NR | 5030
281306 | FAE ERU 4 FILTRO PERCOL.AEROBICO INT.A.E. 4 | ELBI | NR | 5700
281307 | FAE ERU 8 FILTRO PERCOL.AEROBICO INT.A.E. 8 | ELBI | NR | 10680
281308 | FAE ERU 9 FILTRO PERCOL.AEROBICO INT.A.E. 9 | ELBI | NR | 12650
281309 | FAE ERU 14 FILTRO PERCOL.AEROBICO INT.A.E. 14 | ELBI | NR | 18860
281368 | FBC 6 IMPIANTO FANGHI ATTIVI BASSO CAR.A.E. 6 | ELBI | NR | 3460
281369 | FBC 9 IMPIANTO FANGHI ATTIVI BASSO CAR.A.E. 9 | ELBI | NR | 3540
281370 | FBC 12 IMPIAN.FANGHI ATTIVI BASSO CAR.A.E. 12 | ELBI | NR | 3880
281371 | FBC 15 IMPIAN.FANGHI ATTIVI BASSO CAR.A.E. 15 | ELBI | NR | 4980
281372 | FBC 18 IMPIAN.FANGHI ATTIVI BASSO CAR.A.E. 18 | ELBI | NR | 5360
281373 | FBC 25 IMPIAN.FANGHI ATTIVI BASSO CAR.A.E. 25 | ELBI | NR | 5850
281374 | FBC 35 IMPIAN.FANGHI ATTIVI BASSO CAR.A.E. 35 | ELBI | NR | 10540
281375 | FBC 50 IMPIAN.FANGHI ATTIVI BASSO CAR.A.E. 50 | ELBI | NR | 13190
281380 | FOT 9 IMPIANTO FANGHI ATTIVI OSSID.TOT.A.E. 9 | ELBI | NR | 3240
281383 | FOT 12 IMPIAN.FANGHI ATTIVI OSSID.TOT.A.E. 12 | ELBI | NR | 3460
281384 | FOT 15 IMPIAN.FANGHI ATTIVI OSSID.TOT.A.E. 15 | ELBI | NR | 5010
281385 | FOT 18 IMPIAN.FANGHI ATTIVI OSSID.TOT.A.E. 18 | ELBI | NR | 5450
281386 | FOT 25 IMPIAN.FANGHI ATTIVI OSSID.TOT.A.E. 25 | ELBI | NR | 6760
281387 | FOT 35 IMPIAN.FANGHI ATTIVI OSSID.TOT.A.E. 35 | ELBI | NR | 10970
281388 | FOT 50 IMPIAN.FANGHI ATTIVI OSSID.TOT.A.E. 50 | ELBI | NR | 12820
281391 | FPAI 6 FILTRO PERC.AEROB.C/ARIA INSUF.A.E. 6 | ELBI | NR | 4130
281392 | FPAI 9 FILTRO PERC.AEROB.C/ARIA INSUF.A.E. 9 | ELBI | NR | 4420
281393 | FPAI 12 FILTRO PERC.AEROB.C/ARIA INSUF.A.E.12 | ELBI | NR | 5080
281394 | FPAI 15 FILTRO PERC.AEROB.C/ARIA INSUF.A.E.15 | ELBI | NR | 6630
281397 | FPAI 18 FILTRO PERC.AEROB.C/ARIA INSUF.A.E.18 | ELBI | NR | 7300
281398 | FPAI 25 FILTRO PERC.AEROB.C/ARIA INSUF.A.E.25 | ELBI | NR | 9020
281399 | FPAI 35 FILTRO PERC.AEROB.C/ARIA INSUF.A.E.35 | ELBI | NR | 14350
281400 | FPAI 50 FILTRO PERC.AEROB.C/ARIA INSUF.A.E.50 | ELBI | NR | 16800
281405 | FPAI SUPER. 4 FILTRO AEROB.C/ARIA INS.A.E. 4 | ELBI | NR | 4010
281406 | FPAI SUPER. 8 FILTRO AEROB.C/ARIA INS.A.E. 8 | ELBI | NR | 4980
281407 | FPAI SUPER. 7 FILTRO AEROB.C/ARIA INS.A.E. 7 | ELBI | NR | 6560
281408 | FPAI SUPER. 9 FILTRO AEROB.C/ARIA INS.A.E. 9 | ELBI | NR | 7220
281409 | FPAI SUPER.12 FILTRO AEROB.C/ARIA INS.A.E. 12 | ELBI | NR | 8110
281410 | FPAI SUPER.17 FILTRO AEROB.C/ARIA INS.A.E. 17 | ELBI | NR | 13930
281411 | FPAI SUPER.25 FILTRO AEROB.C/ARIA INS.A.E. 25 | ELBI | NR | 17610
281412 | 8200200 KIT RACCORDI ACQUA 2X1"1/2 + 3/4" | ELBI | NR | 24.74
281435 | 7081060 COPERCHIO C/SFIATO D.255 PER PLASTO | ELBI | NR | 18.56
281445 | 7081070 COPERCHIO C/SFIATO D.355 PER PLASTO | ELBI | NR | 29.38
281446 | 7081080 COPERCHIO C/SFIATO D.455 PER PLASTO | ELBI | NR | 38.66
287672 | 8T03000 RESISTENZA ELETTR.C/TERM. 3,0KW L.320 | ELBI | NR | 606
288237 | ACP 35 ACCUMULAT.INERZ. 35 LT PER POMPA CAL. | ELBI | NR | 866
288238 | ACP 50 ACCUMULAT.INERZ. 50 LT PER POMPA CAL. | ELBI | NR | 943
288239 | BSPT-300 BOLLITORE VETRIF.300 LT X POMPA CAL. | ELBI | NR | 3870
288240 | BSPT-500 BOLLITORE VETRIF.500 LT X POMPA CAL. | ELBI | NR | 5030
290731 | BST-800 BOLLITORE SMALT.SOLARE 800LT 10BAR HE | ELBI | NR | 4550
290733 | BST-1000 BOLLIT. SMALT.SOLARE 1000LT 10BAR HE | ELBI | NR | 4900
290734 | BSV-800 BOLLITORE SERP.FISSO 800 LT. 10BAR HE | ELBI | NR | 4110
290735 | BSV-1000 BOLLITORE SERP.FISSO 1000LT.10BAR HE | ELBI | NR | 4470
290743 | BSPT-800 HE BOLLITORE VETRIF.800 LT | ELBI | NR | 7270
290746 | BF-1 1500 BOLLITORE TOP-PRO FLANG. CLASSE "C" | ELBI | NR | 10050
290747 | BF-1 2000 BOLLITORE TOP-PRO FLANG. CLASSE "C" | ELBI | NR | 10980
290748 | BF-2 1500 BOLLITORE TOP-PRO FLANG. CLASSE "C" | ELBI | NR | 14060
290749 | BF-2 2000 BOLLITORE TOP-PRO FLANG. CLASSE "C" | ELBI | NR | 15160
290750 | BF-3 1500 BOLLITORE TOP-PRO FLANG. CLASSE "C" | ELBI | NR | 16190
290751 | BF-3 2000 BOLLITORE TOP-PRO FLANG. CLASSE "C" | ELBI | NR | 18000
290776 | SAC-800 HE ACCUMULO ACQUA CALDA LT.800 | ELBI | NR | 3580
293239 | HX-016 AUTOCLAVE ACC.INOX MEMBR.INTERC.0,16LT | ELBI | NR | 55.67
293240 | HX-05 AUTOCLAVE ACC.INOX MEMBR.INTERC. 0,5 LT | ELBI | NR | 77.33
293241 | HX-1 AUTOCLAVE ACC.INOX MEMBR.INTERC. 1 LT | ELBI | NR | 92.79
293242 | HX-2 AUTOCLAVE ACC.INOX MEMBR.INTERC. 2 LT | ELBI | NR | 123.7
293243 | HM-8 AUTOCLAVE ACC.INOX MEMBR.INTERC. 8 LT | ELBI | NR | 162.4
293244 | HM-18 AUTOCLAVE ACC.INOX MEMBR.INTERC. 18 LT | ELBI | NR | 293.8
293245 | HM-24 AUTOCLAVE ACC.INOX MEMBR.INTERC. 24 LT | ELBI | NR | 324.8
293246 | HM-24 GPM AUTOCLAVE ACC.INOX MEMBR.INTER.24LT | ELBI | NR | 417.6
293247 | HXV-50 AUTOCLAVE ACC.INOX MEMBR.INTERC. 50 LT | ELBI | NR | 959
293248 | HXH-50 AUTOCLAVE ACC.INOX MEMBR.INTERC. 50 LT | ELBI | NR | 1021
293249 | HXV-100 AUTOCLAVE ACC.INOX MEMBR.INTERC.100LT | ELBI | NR | 1423
293250 | HXH-100 AUTOCLAVE ACC.INOX MEMBR.INTERC.100LT | ELBI | NR | 1516
302676 | CQS-500 HE COMBI QUICK STAND.TERMOACC. 478LT | ELBI | NR | 3490
302677 | CQS-800 COMBI QUICK HE STAND.TERMOACCUM.780LT | ELBI | NR | 5110
302678 | CQS-1000 COMBI QUICK HE STAND.TERMOACC. 880LT | ELBI | NR | 5720
302680 | CQP-500 HE COMBI QUICK PLUS TERMOACC.465LT | ELBI | NR | 4020
302681 | CQP-800 COMBI QUICK PLUS HE TERMOACCUM. 762LT | ELBI | NR | 6320
302682 | CQP-1000 COMBI QUICK PLUS TERMOACC. 859LT | ELBI | NR | 6610
302683 | CQP-1500 COMBI QUICK PLUS TERMOACCUMUL.1487LT | ELBI | NR | 10270
302684 | CQT-500 HE COMBI QUICK TWIN TERMOACC. 456LT | ELBI | NR | 4390
302685 | CQT-800 COMBI QUICK HE TWIN TERMOACCUM. 748LT | ELBI | NR | 6770
302686 | CQT-1000 COMBI QUICK HE TWIN TERMOACC. 847LT | ELBI | NR | 7250
302687 | CQT-1500 COMBI QUICK TWIN TERMOACCUMUL.1402LT | ELBI | NR | 11290
305349 | BSP-800 BOLLITORE VETRIF.746 LT HE X PDC | ELBI | NR | 6340
305350 | BSP-1000 HE BOLLITORE VETRIF.877 LT X PDC | ELBI | NR | 6570
306125 | 8T02500 RESISTENZA ELETTR.C/TERM. 2,5KW L.320 | ELBI | NR | 597
307814 | A2C2L34 DPV-50 CE 1" 10 BAR VASO ESPANS. | ELBI | NR | 256.3
307815 | A2C2L37 DPV-80 CE 1" 10 BAR VASO ESPANS. | ELBI | NR | 394.7
307816 | A2C2L38 DPV-100 CE 1"1/4 10 BAR VASO ESPANS. | ELBI | NR | 561
307817 | A2C2L43 DPV-150 CE 1"1/4 10 BAR VASO ESPANS. | ELBI | NR | 708
307818 | A2C2L47 DPV-200 CE 1"1/4 10 BAR VASO ESPANS. | ELBI | NR | 917
307819 | A2C2L51 DPV-300 CE 1"1/4 10 BAR VASO ESPANS. | ELBI | NR | 1265
307821 | A2C2L55 DPV-500 CE 1"1/4 10 BAR VASO ESPANS. | ELBI | NR | 1686
320405 | A2C2L11 DP-5 CE 3/4" 10BAR VASO ESPAN.BIANCO | ELBI | NR | 65.32
320406 | A2C2L16 DP-8 CE 3/4" 10BAR VASO ESPAN.BIANCO | ELBI | NR | 69.13
320407 | A2C2L19 DP-11 CE 3/4" 10BAR VASO ESPAN.BIANCO | ELBI | NR | 84.91
320408 | A2C2L24 DP-18 CE 3/4" 10BAR VASO ESPAN.BIANCO | ELBI | NR | 85.78
320409 | A2C2L27 DP-24 CE 1" 10 BAR VASO ESPAN.BIANCO | ELBI | NR | 106
320410 | A2C2L31 DP-35 CE 1" 10 BAR VASO ESPAN.BIANCO | ELBI | NR | 194.3
321321 | CPN 800 CISTERNA LT. 800 POLIETILENE | ELBI | NR | 860
326684 | I-BOLL 300 BOLLITORE VETRIF.C/ACCUM. TECNICO | ELBI | NR | 4760
326685 | I-BOLL 500 BOLLITORE VETRIF.C/ACCUM. TECNICO | ELBI | NR | 6530
328322 | PUFFER PLUS-500 HE TERMOACCUM. 479 LT VERT. | ELBI | NR | 1843
328323 | PUFFER PLUS-600 HE TERMOACCUM. 561 LT VERT. | ELBI | NR | 2250
328324 | PUFFER PLUS-800 HE TERMOACCUM. 748 LT VERT. | ELBI | NR | 2860
328325 | PUFFER PLUS-1000 HE TERMOACCUM. 896 LT VERT. | ELBI | NR | 2950
328326 | PUFFER PLUS-1500 TERMOACCUMULAT.1428 LT VERT. | ELBI | NR | 5650
328327 | PUFFER PLUS-2000 TERMOACCUMULAT.1932 LT VERT. | ELBI | NR | 6350
328328 | PUFFER PLUS-3000 TERMOACCUMULAT.2919 LT VERT. | ELBI | NR | 6590
328329 | PUFFER PLUS-5000 TERMOACCUMULAT.4993 LT VERT. | ELBI | NR | 11530
338006 | BSH-100 BOLLITORE SERP.FISSO 100 LT. "HE" | ELBI | NR | 1139
338007 | PUFFER PLUS-100 TERMOACCUMUL.96 LT VERT."HE" | ELBI | NR | 906
338008 | AR LT.100 SERB.ACCUM.ACQUA REFRIG.RIV."HE" | ELBI | NR | 859
339358 | BSV-300 BOLLITORE SERP.FISSO 300 LT.ATT. 2" | ELBI | NR | 1904
339359 | BSP-300 BOLLITORE VETRIF.269 LT X POMPA CAL. | ELBI | NR | 3250
340363 | CHU 1000 RAIN BASIC SERBAT. RECUP.ACQUA PIOV | ELBI | NR | 2130
341441 | BSH-150 HE BOLLITORE SERP.FISSO 150 LT. | ELBI | NR | 1383
341442 | BSH-200 HE BOLLITORE SERP.FISSO 200 LT. | ELBI | NR | 1476
341443 | BSV-150 HE BOLLITORE SERP.FISSO 150 LT. | ELBI | NR | 1493
341444 | BSV-200 HE BOLLITORE SERP.FISSO 200 LT. | ELBI | NR | 1630
341445 | BSV-500 HE BOLLITORE SERP.FISSO 500 LT. | ELBI | NR | 2480
341446 | BSP-P 150 HE BOLLITORE VETR.146 LT INST.PENS. | ELBI | NR | 1887
341447 | BSP-P 200 HE BOLLITORE VETR.182 LT INST.PENS. | ELBI | NR | 2290
341448 | BSP-500 HE BOLLITORE VETRIF.460 LT X PDC | ELBI | NR | 4410
341800 | BSV-300 BOLLITORE SERP.FISSO 300 LT.ATT.1"1/2 | ELBI | NR | 1904
343748 | AR LT.200 SERB.ACCUM.ACQUA REFRIG.RIV."HE" | ELBI | NR | 1169
021471 | EMICASA FLES.INOX M/F 1/2 L.110/210MM ACQUA | EMIFL | NR | 17.48
021472 | EMICASA FLES.INOX M/F 3/4 L.110/210MM ACQUA | EMIFL | NR | 23.19
021473 | EMICASA FLES.INOX M/F 1" L.110/210MM ACQUA | EMIFL | NR | 30.59
021477 | EMICASA FLES.INOX M/F 1/2 L.200/410MM ACQUA | EMIFL | NR | 19.89
021478 | EMICASA FLES.INOX M/F 3/4 L.200/410MM ACQUA | EMIFL | NR | 29.33
021479 | EMICASA FLES.INOX M/F 1" L.200/410MM ACQUA | EMIFL | NR | 39.97
023596 | EMICASA FLES.INOX M/F 1/2X1/2 L.500-1000 ACQU | EMIFL | NR | 31.65
023597 | EMICASA FLES.INOX M/F 1/2X1/2 L1000-2000 ACQU | EMIFL | NR | 49.48
023919 | EMICASA FLES.INOX M/F 1/2X1/2 L.750-1500 ACQU | EMIFL | NR | 39.58
024472 | DN20 COMPENSAT. ASSIALE AWM PN16 RISC./COND. | EMIFL | NR | 109.7
024473 | DN25 COMPENSAT. ASSIALE AWM PN16 RISC./COND. | EMIFL | NR | 118.5
024474 | DN32 COMPENSAT. ASSIALE AWM PN16 RISC./COND. | EMIFL | NR | 140.4
024475 | DN40 COMPENSAT. ASSIALE AWM PN16 RISC./COND. | EMIFL | NR | 157.3
024476 | DN50 COMPENSAT. ASSIALE AWM PN16 RISC./COND. | EMIFL | NR | 189.6
024477 | DN65 COMPENSAT. ASSIALE AWM PN16 RISC./COND. | EMIFL | NR | 222.7
024478 | DN80 COMPENSAT. ASSIALE AWM PN16 RISC./COND. | EMIFL | NR | 277.2
024479 | DN100 COMPENSAT. ASSIALE AWM PN16 RISC./COND. | EMIFL | NR | 339
024480 | DN125 COMPENSAT. ASSIALE AWM PN16 RISC./COND. | EMIFL | NR | 459.8
024481 | DN150 COMPENSAT. ASSIALE AWM PN16 RISC./COND. | EMIFL | NR | 551
024483 | DN200 COMPENSAT. ASSIALE AWM PN16 RISC./COND. | EMIFL | NR | 696
024486 | DN40 COMPENSATORE ASSIALE FLANGIATO AWF PN16 | EMIFL | NR | 277
024487 | DN50 COMPENSATORE ASSIALE FLANGIATO AWF PN16 | EMIFL | NR | 338.8
024488 | DN65 COMPENSATORE ASSIALE FLANGIATO AWF PN16 | EMIFL | NR | 392.6
024489 | DN80 COMPENSATORE ASSIALE FLANGIATO AWF PN16 | EMIFL | NR | 473.3
024490 | DN100 COMPENSATORE ASSIALE FLANGIATO AWF PN16 | EMIFL | NR | 549
024491 | DN125 COMPENSATORE ASSIALE FLANGIATO AWF PN16 | EMIFL | NR | 780
024492 | DN150 COMPENSATORE ASSIALE FLANGIATO AWF PN16 | EMIFL | NR | 928
024494 | DN200 COMPENSATORE ASSIALE FLANGIATO AWF PN16 | EMIFL | NR | 1210
024496 | EMICASA FLES.INOX F/F 1/2-1/2 L.500-1000 ACQU | EMIFL | NR | 31.65
024497 | EMICASA FLES.INOX F/F 1/2-1/2 L.750-1500 ACQU | EMIFL | NR | 39.58
024498 | EMICASA FLES.INOX F/F 1/2-1/2 L1000-2000 ACQU | EMIFL | NR | 49.48
024499 | 1/2 GIUNTO ANTIVIBRANTE EMIGAS M/M 145M.M. | EMIFL | NR | 22.68
024500 | 3/4 GIUNTO ANTIVIBRANTE EMIGAS M/M 150M.M. | EMIFL | NR | 25.17
024501 | 1" GIUNTO ANTIVIBRANTE EMIGAS M/M 165M.M. | EMIFL | NR | 32.75
024502 | 1"1/4 GIUNTO ANTIVIBRANTE EMIGAS M/M 180M.M. | EMIFL | NR | 46.15
024503 | 1"1/2 GIUNTO ANTIVIBRANTE EMIGAS M/M 210M.M. | EMIFL | NR | 57.71
024504 | 2" GIUNTO ANTIVIBRANTE EMIGAS M.M.230M.M. | EMIFL | NR | 82.9
024505 | DN65 GIUNTO ANTIVIBRANTE FLANG.EMIGAS 175MM | EMIFL | NR | 192.1
024506 | DN80 GIUNTO ANTIVIBRANTE FLANG.EMIGAS 175MM | EMIFL | NR | 240.1
024507 | DN100 GIUNTO ANTIVIBRANTE FLANG.EMIGAS 195MM | EMIFL | NR | 288.1
024508 | DN125 GIUNTO ANTIVIBRANTE FLANG.EMIGAS 195MM | EMIFL | NR | 372.9
024509 | DN150 GIUNTO ANTIVIBRANTE FLANG.EMIGAS 200MM | EMIFL | NR | 466.5
024510 | DN200 GIUNTO ANTIVIBRANTE FLANG.EMIGAS 200MM | EMIFL | NR | 516
028242 | EMICASA FLES.INOX M/F 1/2X3/4 110/210MM ACQU | EMIFL | NR | 23.19
028243 | EMICASA FLES.INOX M/F 1/2X3/4 200/410MM ACQU | EMIFL | NR | 29.33
034256 | EMICASA FLES.INOX M/F 1/2 L.75/130 MM ACQUA | EMIFL | NR | 15.49
034257 | EMICASA FLES.INOX M/F 3/4 L.75/130 MM ACQUA | EMIFL | NR | 20.26
034258 | EMICASA FLES.INOX M/F 1" L.75/130 MM ACQUA | EMIFL | NR | 27.91
034264 | EMICASA FLES.INOX F/F 3/4-3/4 L.500-1000MM AC | EMIFL | NR | 39.58
034265 | EMICASA FLES.INOX F/F 3/4-3/4 L.750-1500MM AC | EMIFL | NR | 49.48
034266 | EMICASA FLES.INOX F/F 3/4-3/4 L1000-2000MM AC | EMIFL | NR | 61.87
034267 | EMICASA FLES.INOX M/F 3/4X3/4 L.500-1000MM AC | EMIFL | NR | 39.58
034268 | EMICASA FLES.INOX M/F 3/4X3/4 L.750-1500MM AC | EMIFL | NR | 49.48
034269 | EMICASA FLES.INOX M/F 3/4X3/4 L1000-2000MM AC | EMIFL | NR | 61.87
047014 | EMICASA FLES.INOX M/F 1/2 L.260/520 MM ACQUA | EMIFL | NR | 23.51
047015 | EMICASA FLES.INOX M/F 3/4 L.260/520 MM ACQUA | EMIFL | NR | 32.82
047016 | EMICASA FLES.INOX M/F 1" L.260/520 MM ACQUA | EMIFL | NR | 45.98
054437 | EMICASA FLES.INOX M/F 1/2X3/4 75/130 MM ACQU | EMIFL | NR | 20.98
054438 | EMICASA FLES.INOX M/F 1/2X3/4 260/520 MM ACQ | EMIFL | NR | 32.82
054439 | INOXESTENS RACC.FLESS.M/F 1/2 L. 75/130 | EMIFL | NR | 11.95
054440 | INOXESTENS RACC.FLESS.M/F 1/2 L.110/210 | EMIFL | NR | 13.74
054441 | INOXESTENS RACC.FLESS.M/F 1/2 L.200/410 | EMIFL | NR | 17.17
054442 | INOXESTENS RACC.FLESS.M/F 1/2 L.260/520 | EMIFL | NR | 19.35
054443 | INOXESTENS RACC.FLESS.M/F 3/4 L. 75/130 | EMIFL | NR | 16.21
054444 | INOXESTENS RACC.FLESS.M/F 3/4 L.110/210 | EMIFL | NR | 18.64
054445 | INOXESTENS RACC.FLESS.M/F 3/4 L.200/410 | EMIFL | NR | 25.45
054446 | INOXESTENS RACC.FLESS.M/F 3/4 L.260/520 | EMIFL | NR | 28.43
054447 | INOXESTENS RACC.FLESS.M/F 1" L. 75/130 | EMIFL | NR | 21.78
054448 | INOXESTENS RACC.FLESS.M/F 1" L.110/210 | EMIFL | NR | 24.47
054449 | INOXESTENS RACC.FLESS.M/F 1" L.200/410 | EMIFL | NR | 33.23
054450 | INOXESTENS RACC.FLESS.M/F 1" L.260/520 | EMIFL | NR | 39.13
054451 | INOXESTENS RACC.FLESS.M/F 1"1/4 L. 75/130 | EMIFL | NR | 65.31
054452 | INOXESTENS RACC.FLESS.M/F 1"1/4 L.110/210 | EMIFL | NR | 68.94
054453 | INOXESTENS RACC.FLESS.M/F 1"1/4 L.200/410 | EMIFL | NR | 79.18
054454 | INOXESTENS RACC.FLESS.M/F 1"1/4 L.260/520 | EMIFL | NR | 85.32
054455 | INOXESTENS RACC.FLESS.M/F 1"1/2 L.110/210 | EMIFL | NR | 82.06
054456 | INOXESTENS RACC.FLESS.M/F 1"1/2 L.200/410 | EMIFL | NR | 94.35
054457 | INOXESTENS RACC.FLESS.M/F 1"1/2 L.260/520 | EMIFL | NR | 101.7
054458 | INOXESTENS RACC.FLESS.M/F 2" L.110/210 | EMIFL | NR | 113.4
054459 | INOXESTENS RACC.FLESS.M/F 2" L.200/410 | EMIFL | NR | 128.2
054460 | INOXESTENS RACC.FLESS.M/F 2" L.260/520 | EMIFL | NR | 137.1
054461 | INOXESTENS RAC.FLES.M/F 1/2-3/4 75/130 | EMIFL | NR | 16.15
054462 | INOXESTENS RAC.FLE.M/F 1/2-3/4 L110/210 | EMIFL | NR | 18.64
054463 | INOXESTENS RAC.FLE.M/F 1/2-3/4 L200/410 | EMIFL | NR | 25.45
054464 | INOXESTENS RAC.FLE.M/F 1/2-3/4 L260/520 | EMIFL | NR | 29.35
054465 | EMIPIU' RACC.FLESS.1/2 L. 90/130 MF RICOP.GAS | EMIFL | NR | 18.75
054466 | EMIPIU' RACC.FLESS.1/2 L.120/210 MF RICOP.GAS | EMIFL | NR | 21.27
054467 | EMIPIU' RACC.FLESS.1/2 L.240/410 MF RICOP.GAS | EMIFL | NR | 25.32
054468 | EMIPIU' RACC.FLESS.1/2 L.290/520 MF RICOP.GAS | EMIFL | NR | 27.85
054469 | EMIPIU' RACC.FLESS.3/4 L. 90/130 MF RICOP.GAS | EMIFL | NR | 23.3
054470 | EMIPIU' RACC.FLESS.3/4 L.120/210 MF RICOP.GAS | EMIFL | NR | 26.86
054471 | EMIPIU' RACC.FLESS.3/4 L.240/410 MF RICOP.GAS | EMIFL | NR | 34.94
054472 | EMIPIU' RACC.FLESS.3/4 L.290/520 MF RICOP.GAS | EMIFL | NR | 41.51
054473 | EMIPIU' RACC.FLESS.1" L. 90/130 MF RICOP.GAS | EMIFL | NR | 29.9
054474 | EMIPIU' RACC.FLESS.1" L.120/210 MF RICOP.GAS | EMIFL | NR | 34.43
054475 | EMIPIU' RACC.FLESS.1" L.240/410 MF RICOP.GAS | EMIFL | NR | 47.09
054476 | EMIPIU' RACC.FLESS.1" L.290/520 MF RICOP.GAS | EMIFL | NR | 55.68
054477 | EMIPIU' RACC.FLESS.1/2-3/4 90/130 MF RIC.GAS | EMIFL | NR | 23.3
054478 | EMIPIU' RACC.FLESS.1/2-3/4 120/210 MF RIC.GAS | EMIFL | NR | 26.86
054479 | EMIPIU' RACC.FLESS.1/2-3/4 240/410 MF RIC.GAS | EMIFL | NR | 34.94
054480 | EMIPIU' RACC.FLESS.1/2-3/4 290/520 MF RIC.GAS | EMIFL | NR | 41.51
054487 | VALIGETTA KIT EMISET PER EMIWATER | EMIFL | NR | 428.3
054492 | 0580020 TAGLIATUBI X TUBO EMIWATER | EMIFL | NR | 73.43
066953 | CONFEZIONE 100 PZ GUARNIZ.ALLUMINIO 18X18X2 | EMIFL | CF | 23.3
066954 | CONFEZIONE 100 PZ GUARNIZ.ALLUMINIO 23,5X18X2 | EMIFL | CF | 31.42
066955 | CONFEZIONE 50 PZ GUARNIZ. ALLUMINIO 29,5X23X2 | EMIFL | CF | 24.66
066958 | EMICONT FLES.ANTIV.3/4X1" FF CONT.L160 | EMIFL | NR | 31.48
066959 | 01080 D. 80 TUBO FLES.ALLUM.BIANCO PRESS.ML.3 | EMIFL | NR | 36.15
066960 | 01100 D.100 TUBO FLES.ALLUM.BIANCO PRESS.ML.3 | EMIFL | NR | 42.87
066961 | 01110 D.110 TUBO FLES.ALLUM.BIANCO PRESS.ML.3 | EMIFL | NR | 47.24
066962 | 01120 D.120 TUBO FLES.ALLUM.BIANCO PRESS.ML.3 | EMIFL | NR | 51.23
066963 | 01130 D.130 TUBO FLES.ALLUM.BIANCO PRESS.ML.3 | EMIFL | NR | 55.47
066964 | 01140 D.140 TUBO FLES.ALLUM.BIANCO PRESS.ML.3 | EMIFL | NR | 59.77
066965 | 01150 D.150 TUBO FLES.ALLUM.BIANCO PRESS.ML.3 | EMIFL | NR | 64.01
066966 | 01160 D.160 TUBO FLES.ALLUM.BIANCO PRESS.ML.3 | EMIFL | NR | 68
066967 | 01180 D.180 TUBO FLES.ALLUM.BIANCO PRESS.ML.3 | EMIFL | NR | 77.12
066968 | 01200 D.200 TUBO FLES.ALLUM.BIANCO PRESS.ML.3 | EMIFL | NR | 85.35
066969 | 01250 D.250 TUBO FLES.ALLUM.BIANCO PRESS.ML.3 | EMIFL | NR | 110.6
066983 | 17100 D. 80X100 RIDUZIONE ALLUMINIO | EMIFL | NR | 22.68
066984 | 17110 D. 80X110 RIDUZIONE ALLUMINIO | EMIFL | NR | 27.02
066985 | 17120 D. 80X120 RIDUZIONE ALLUMINIO | EMIFL | NR | 27.02
066987 | 17130 D. 80X130 RIDUZIONE ALLUMINIO | EMIFL | NR | 27.98
066992 | 17110 D.100X110 RIDUZIONE ALLUMINIO | EMIFL | NR | 27.02
066993 | 17120 D.100X120 RIDUZIONE ALLUMINIO | EMIFL | NR | 27.02
066994 | 17130 D.100X130 RIDUZIONE ALLUMINIO | EMIFL | NR | 27.98
066995 | 17140 D.100X140 RIDUZIONE ALLUMINIO | EMIFL | NR | 29.51
066996 | 17150 D.100X150 RIDUZIONE ALLUMINIO | EMIFL | NR | 31.51
066997 | 17120 D.110X120 RIDUZIONE ALLUMINIO | EMIFL | NR | 27.02
066998 | 17130 D.110X130 RIDUZIONE ALLUMINIO | EMIFL | NR | 27.98
066999 | 17140 D.110X140 RIDUZIONE ALLUMINIO | EMIFL | NR | 29.51
067000 | 17150 D.110X150 RIDUZIONE ALLUMINIO | EMIFL | NR | 31.51
067001 | 17130 D.120X130 RIDUZIONE ALLUMINIO | EMIFL | NR | 27.98
067002 | 17140 D.120X140 RIDUZIONE ALLUMINIO | EMIFL | NR | 29.51
067003 | 17150 D.120X150 RIDUZIONE ALLUMINIO | EMIFL | NR | 31.51
067004 | 17140 D.130X140 RIDUZIONE ALLUMINIO | EMIFL | NR | 29.51
067005 | 17150 D.130X150 RIDUZIONE ALLUMINIO | EMIFL | NR | 31.51
067006 | 17150 D.140X150 RIDUZIONE ALLUMINIO | EMIFL | NR | 31.51
067007 | 17160 D.140X160 RIDUZIONE ALLUMINIO | EMIFL | NR | 33.66
067008 | 17180 D.140X180 RIDUZIONE ALLUMINIO | EMIFL | NR | 38.53
067009 | 17160 D.150X160 RIDUZIONE ALLUMINIO | EMIFL | NR | 33.66
067010 | 17180 D.150X180 RIDUZIONE ALLUMINIO | EMIFL | NR | 38.53
067011 | 17180 D.160X180 RIDUZIONE ALLUMINIO | EMIFL | NR | 38.53
067013 | 01090 D. 90 TUBO FLES.ALLUM.BIANCO PRESS.ML.3 | EMIFL | NR | 40.53
067014 | OD 50 SUPPORTO A RULLO | EMIFL | NR | 46.49
067015 | OD 100 SUPPORTO A RULLO | EMIFL | NR | 100.7
067016 | OD 150 SUPPORTO A RULLO | EMIFL | NR | 252.2
068312 | 17150 D. 80X150 RIDUZIONE ALLUMINIO | EMIFL | NR | 31.51
086295 | 17140 D. 80X140 RIDUZIONE ALLUMINIO | EMIFL | NR | 29.51
088375 | 01075 D. 75 TUBO FLES.ALLUM.BIANCO PRESS.ML.3 | EMIFL | NR | 34
094366 | 17160 D.100X160 RIDUZIONE IN ALLUMINIO | EMIFL | NR | 33.66
094367 | 17160 D.120X160 RIDUZIONE IN ALLUMINIO | EMIFL | NR | 33.66
094368 | 17180 D.130X180 RIDUZIONE IN ALLUMINIO | EMIFL | NR | 38.53
101896 | EMIPIU' RACC.FLESS.3/4 L.290/520 FF RICOP.GAS | EMIFL | NR | 41.51
102268 | EMICONT FLES.ANTIV.1"X1"1/4 MF CONT.300 | EMIFL | NR | 57.73
127146 | WHITESTENS FLES. MF1/2 RICOP. ACQUA 240/410MM | EMIFL | NR | 19.85
127147 | WHITESTENS FLES. MF3/4 RICOP. ACQUA 240/410MM | EMIFL | NR | 27.44
130253 | 0612501 EMICASA 1" MF L.750-1500 MM. | EMIFL | NR | 58.78
142397 | 0563301 ANTIVIBR.1"M.FISSO+F.GIREV.MM.170 D25 | EMIFL | NR | 48.62
142398 | 0563341 ANTIVIB.1" F.FISSO 1"1/4F.GIREV.170 | EMIFL | NR | 41.23
142399 | 0563343 ANTIV.1"F.FISSO+1"1/4F.GIREV.REV.300 | EMIFL | NR | 49.19
142400 | EMICONT ANTIV.3/4 M.X 1"1/4 F.GIR.MM 200-400 | EMIFL | NR | 53.47
142401 | EMICONT ANTIV.3/4 M.X 1.1/4 F.GIR.MM 300-600 | EMIFL | NR | 64.14
142402 | 0650030 EMICONT EST. GUARNIZIONE GOMMA 1"1/4 | EMIFL | NR | 0.55
177552 | WHITESTENS FLES. MF1/2 RICOP. ACQUA 90/130MM | EMIFL | NR | 14.36
177553 | WHITESTENS FLES. MF1/2 RICOP. ACQUA 120/210MM | EMIFL | NR | 16.46
177561 | WHITESTENS FLES. MF3/4 RICOP. ACQUA 90/130MM | EMIFL | NR | 18.2
177562 | WHITESTENS FLES. MF3/4 RICOP. ACQUA 120/210MM | EMIFL | NR | 20.88
207230 | 0581290 DADO D.1/2" INOX C/GUARNIZIONE | EMIFL | NR | 3.85
207231 | 0583490 DADO D.3/4" INOX C/GUARNIZIONE | EMIFL | NR | 7.39
237604 | WHITESTENS FLES. MF1/2 RICOP. ACQUA 290/520MM | EMIFL | NR | 21.94
237605 | WHITESTENS FLES. MF3/4 RICOP. ACQUA 290/520MM | EMIFL | NR | 32.76
237606 | WHITESTENS FLES. MF 1" RICOP. ACQUA 290/520MM | EMIFL | NR | 44.52
237607 | WHITESTENS FLES. MF 1" RICOP. ACQUA 90/130MM | EMIFL | NR | 23.2
237608 | WHITESTENS FLES. MF 1" RICOP. ACQUA 120/210MM | EMIFL | NR | 26.95
246883 | EMIFIX TUBO GAS CORRUGATO CSST DN12 ROT. 5 MT | EMIFL | RT | 101.4
246884 | EMIFIX TUBO GAS CORRUGATO CSST DN12 ROT.10 MT | EMIFL | RT | 202.8
246885 | EMIFIX TUBO GAS CORRUGATO CSST DN12 ROT.25 MT | EMIFL | RT | 507
246886 | EMIFIX TUBO GAS CORRUGATO CSST DN12 ROT.50 MT | EMIFL | RT | 1014
246887 | EMIFIX TUBO GAS CORRUGATO CSST DN15 ROT. 5 MT | EMIFL | RT | 120.3
246888 | EMIFIX TUBO GAS CORRUGATO CSST DN15 ROT.10 MT | EMIFL | RT | 240.6
246889 | EMIFIX TUBO GAS CORRUGATO CSST DN15 ROT.25 MT | EMIFL | RT | 601
246890 | EMIFIX TUBO GAS CORRUGATO CSST DN15 ROT.50 MT | EMIFL | RT | 1203
246891 | 3581201 DADI OTTONE NICHELATO GAS DN12 10 PZ | EMIFL | CF | 17.29
246892 | 3581501 DADI OTTONE NICHELATO GAS DN15 10 PZ | EMIFL | CF | 28.37
246893 | 3581206 RACCORDO MASCHIO GAS DN12 CONF.10 PZ | EMIFL | CF | 34.79
246894 | 3581506 RACCORDO MASCHIO GAS DN15 CONF.10 PZ | EMIFL | CF | 43.73
246895 | 3581211 NIPPLO M/M CILINDRICO DN12 GAS 10 PZ | EMIFL | CF | 56.11
246896 | 3581511 NIPPLO M/M CILINDRICO DN15 GAS 10 PZ | EMIFL | CF | 90.62
246897 | 3581216 NIPPLO M CIL.M.CONICO DN12 ACQUA 10PZ | EMIFL | CF | 61.87
246898 | 3581516 NIPPLO M CIL.M.CONICO DN15 ACQUA 10PZ | EMIFL | CF | 78.6
246899 | 3581221 NIPPLO M/M RIDOTTO 1/2X3/4 GAS 10 PZ | EMIFL | CF | 88.44
246900 | 3581521 NIPPLO M/M RIDOTTO 3/4X1" GAS 10 PZ | EMIFL | CF | 140.3
246901 | 3581224 NIPPLO M/F RIDOTTO 1/2X3/4 GAS 10 PZ | EMIFL | CF | 63.51
246902 | 3581524 NIPPLO M/F RIDOTTO 3/4X1" GAS 10 PZ | EMIFL | CF | 93.14
246907 | 3581236 TEE DN12 1/2" GAS | EMIFL | NR | 16.46
246908 | 3581536 TEE DN15 3/4" GAS | EMIFL | NR | 19.68
246909 | 3581241 COLLETTORE A 2 VIE GAS | EMIFL | NR | 20.14
246910 | 3581242 COLLETTORE A 3 VIE GAS | EMIFL | NR | 27.09
246911 | 3581246 RACCORDO PER TUBO RAME 1/2"X14 | EMIFL | NR | 10.63
246912 | 3581247 RACCORDO PER TUBO RAME 1/2"X15 | EMIFL | NR | 10.63
246913 | 3581248 RACCORDO PER TUBO RAME 1/2"X18 | EMIFL | NR | 17.41
246914 | 3581548 RACCORDO PER TUBO RAME 3/4"X18 | EMIFL | NR | 15.49
246915 | 3581549 RACCORDO PER TUBO RAME 3/4"X22 | EMIFL | NR | 19.59
246916 | 3589900 NASTRO PVC PROTETTIVO GIALLO 15 MT | EMIFL | RT | 18.41
246917 | 3581251 FASCETTE CENTRAGGIO DN12 CONF. 50 PZ | EMIFL | CF | 91.99
246922 | 3581256 COLLARI FISSAGGIO A MURO DN12 2 PZ | EMIFL | CF | 19.17
246923 | 3581556 COLLARI FISSAGGIO A MURO DN15 2 PZ | EMIFL | CF | 19.85
246935 | DIMA 1/2" E 3/4" GAS | EMIFL | NR | 53.59
248777 | VALIGETTA UNIV. EMISET PER EMIFIX/EMIWATER | EMIFL | NR | 428.3
249688 | EMIWATER TUBO DN12 1/2" INOX 304 ROT. 5 MT | EMIFL | RT | 69.61
249689 | EMIWATER TUBO DN12 1/2" INOX 304 ROT.10 MT | EMIFL | RT | 139.2
249690 | EMIWATER TUBO DN12 1/2" INOX 304 ROT.25 MT | EMIFL | RT | 348
249691 | EMIWATER TUBO DN12 1/2" INOX 304 ROT.50 MT | EMIFL | RT | 696
249692 | EMIWATER TUBO DN15 3/4" INOX 304 ROT. 5 MT | EMIFL | RT | 86.5
249693 | EMIWATER TUBO DN15 3/4" INOX 304 ROT.10 MT | EMIFL | RT | 173
249694 | EMIWATER TUBO DN15 3/4" INOX 304 ROT.25 MT | EMIFL | RT | 432.5
249695 | EMIWATER TUBO DN15 3/4" INOX 304 ROT.50 MT | EMIFL | RT | 865
249696 | EMIWATER TUBO DN20 1" INOX 304 ROT. 5 MT | EMIFL | RT | 115.3
249697 | EMIWATER TUBO DN20 1" INOX 304 ROT.10 MT | EMIFL | RT | 230.6
249698 | EMIWATER TUBO DN20 1" INOX 304 ROT.25 MT | EMIFL | RT | 577
249699 | EMIWATER TUBO DN20 1" INOX 304 ROT.50 MT | EMIFL | RT | 1153
249700 | EMIWATER TUBO DN12 1/2" INOX 316L ROT. 5 MT | EMIFL | RT | 84.52
249701 | EMIWATER TUBO DN12 1/2" INOX 316L ROT.10 MT | EMIFL | RT | 169
249702 | EMIWATER TUBO DN12 1/2" INOX 316L ROT.25 MT | EMIFL | RT | 422.5
249703 | EMIWATER TUBO DN12 1/2" INOX 316L ROT.50 MT | EMIFL | RT | 845
249704 | EMIWATER TUBO DN15 3/4" INOX 316L ROT. 5 MT | EMIFL | RT | 104.4
249705 | EMIWATER TUBO DN15 3/4" INOX 316L ROT.10 MT | EMIFL | RT | 208.8
249706 | EMIWATER TUBO DN15 3/4" INOX 316L ROT.25 MT | EMIFL | RT | 522
249707 | EMIWATER TUBO DN15 3/4" INOX 316L ROT.50 MT | EMIFL | RT | 1044
249708 | EMIWATER TUBO DN20 1" INOX 316L ROT. 5 MT | EMIFL | RT | 139.2
249709 | EMIWATER TUBO DN20 1" INOX 316L ROT.10 MT | EMIFL | RT | 278.4
249710 | EMIWATER TUBO DN20 1" INOX 316L ROT.25 MT | EMIFL | RT | 696
249711 | EMIWATER TUBO DN20 1" INOX 316L ROT.50 MT | EMIFL | RT | 1392
250528 | GT0781500 GASTEG TUBO GAS M/F DN12 L.500 | EMIFL | NR | 30.64
250531 | GT0781501 GASTEG TUBO GAS M/F DN12 L.750 | EMIFL | NR | 34.3
250532 | GT0781502 GASTEG TUBO GAS M/F DN12 L.1000 | EMIFL | NR | 37.75
250533 | GT0781503 GASTEG TUBO GAS M/F DN12 L.1250 | EMIFL | NR | 41.16
250534 | GT0781504 GASTEG TUBO GAS M/F DN12 L.1500 | EMIFL | NR | 46.17
250535 | GT0781505 GASTEG TUBO GAS M/F DN12 L.2000 | EMIFL | NR | 50.86
250536 | GT0781510 GASTEG TUBO GAS F/F DN12 L.500 | EMIFL | NR | 30.64
250537 | GT0781511 GASTEG TUBO GAS F/F DN12 L.750 | EMIFL | NR | 34.3
250538 | GT0781512 GASTEG TUBO GAS F/F DN12 L.1000 | EMIFL | NR | 37.75
250539 | GT0781513 GASTEG TUBO GAS F/F DN12 L.1250 | EMIFL | NR | 41.16
250540 | GT0781514 GASTEG TUBO GAS F/F DN12 L.1500 | EMIFL | NR | 46.17
250541 | GT0781515 GASTEG TUBO GAS F/F DN12 L.2000 | EMIFL | NR | 50.86
253801 | DADI OTT.NICHEL.DN12 1/2" + GUARN.ACQUA 10 PZ | EMIFL | CF | 17.89
253802 | DADI OTT.NICHEL.DN15 3/4" + GUARN.ACQUA 10 PZ | EMIFL | CF | 29.35
273430 | WHITESTENS FLES. MF 1" RICOP. ACQUA 180/300MM | EMIFL | NR | 32.17
273431 | WHITESTENS FLES. MF 1" RICOP. ACQUA 240/410MM | EMIFL | NR | 37.41
277071 | WHITESTENS FLES.M/F 1/2X3/4 RIC.ACQUA 120/210 | EMIFL | NR | 20.88
287719 | WHITESTENS FLES.M/F 1/2X3/4 RIC.ACQUA 240/410 | EMIFL | NR | 27.44
340068 | GUARNIZIONE NBR EN549 DN15 CONF.100 PZ AL PZ | EMIFL | NR | 0.23
340069 | GUARNIZIONE NBR EN549 DN20 CONF.100 PZ AL PZ | EMIFL | NR | 0.31
340070 | GUARNIZIONE NBR EN549 DN25 CONF. 50 PZ AL PZ | EMIFL | NR | 0.49
002961 | H.151 3/8 VALV.RITEGNO F/F P.T. C/GUAR | ENOLG | NR | 9.44
002962 | H.151 1/2 VALV.RITEGNO F/F P.T. C/GUAR | ENOLG | NR | 10.45
002963 | H.151 3/4 VALV.RITEGNO F/F P.T. C/GUAR | ENOLG | NR | 16.42
002964 | H.151 1" VALV.RITEGNO F/F P.T. C/GUAR | ENOLG | NR | 23.14
002965 | H.151 11/4 VALV.RITEGNO F/F P.T. C/GUAR | ENOLG | NR | 39.08
002966 | H.151 11/2 VALV.RITEGNO F/F P.T. C/GUAR | ENOLG | NR | 57.64
002967 | H.151 2" VALV.RITEGNO F/F P.T. C/GUAR | ENOLG | NR | 91.27
002968 | H.151 21/2 VALV.RITEGNO F/F P.T. C/GUAR | ENOLG | NR | 177.8
002969 | H.151 3" VALV.RITEGNO F/F P.T. C/GUAR | ENOLG | NR | 302.2
002971 | S.380 1/2 VAL.SFER.FF C/RIT+TAPPO SCAR | ENOLG | NR | 40.59
002972 | S.380 3/4 VAL.SFER.FF C/RIT+TAPPO SCAR | ENOLG | NR | 53.06
002973 | S.380 1" VAL.SFER.FF C/RIT+TAPPO SCAR | ENOLG | NR | 81.95
002976 | S.382 1/2 VAL.SFER.MF C/RIT+TAPPO SCAR | ENOLG | NR | 46.05
002977 | S.382 3/4 VAL.SFER.MF C/RIT+TAPPO SCAR | ENOLG | NR | 58.62
002978 | S.382 1" VAL.SFER.MF C/RIT+TAPPO SCAR | ENOLG | NR | 94.05
002981 | S.031 BIBOLUX 3/8 RUB.SFER.CURVO LAV.CR.MASCH | ENOLG | NR | 20.3
002982 | S.031 BIBOLUX 1/2 RUB.SFER.CURVO LAV.CR.MASCH | ENOLG | NR | 20.3
002986 | S.082 EKO 1" RUB.SFERA P/G CURVO MASCHIO | ENOLG | NR | 42.59
002987 | S.130 IDRA 1/2 IDRANTE C/FARFALLA MASCHIO | ENOLG | NR | 23.45
002988 | S.130 IDRA 3/4 IDRANTE C/FARFALLA MASCHIO | ENOLG | NR | 30.85
002989 | S.130 IDRA 1" IDRANTE C/FARFALLA MASCHIO | ENOLG | NR | 50.16
026948 | S.030 BIBO 3/8 RUB.SFERA CURVO LAVATR.MASCHIO | ENOLG | NR | 15.46
026949 | S.030 BIBO 1/2 RUB.SFERA CURVO LAVATR.MASCHIO | ENOLG | NR | 15.46
027511 | ART.H.005 3/8 RUB.PORTAGOMMA SABBIATO-CROM. | ENOLG | NR | 30.93
027512 | ART.H.005 1/2 RUB.PORTAGOMMA SABBIATO-CROM. | ENOLG | NR | 30.4
027513 | ART.H.005 3/4 RUB.PORTAGOMMA SABBIATO-CROM. | ENOLG | NR | 45.12
027514 | ART.H.005 1" RUB.PORTAGOMMA SABBIATO-CROM. | ENOLG | NR | 74.36
027515 | ART.H.007 3/8 RUB.PORTAGOMMA LUCIDO | ENOLG | NR | 33.4
027516 | ART.H.007 1/2 RUB.PORTAGOMMA LUCIDO | ENOLG | NR | 33.4
027517 | ART.H.007 3/4 RUB.PORTAGOMMA LUCIDO | ENOLG | NR | 46.09
027518 | ART.H.007 1" RUB.PORTAGOMMA LUCIDO | ENOLG | NR | 73.26
027521 | ART.S.039 BOLA 1/2X1/2 RUB.SFERA SQ.M/F CROM. | ENOLG | NR | 14.01
027524 | ART.S.041 BOLA 1/2X1/2 RUB.SFERA SQ.M/M CROM. | ENOLG | NR | 14.05
027525 | ART.S.041 BOLA 3/4X1/2 RUB.SFERA SQ.M/M CROM. | ENOLG | NR | 14.29
028087 | S.431 3/8 RUBINETTO SCARICO CALDAIA C/PORTAG | ENOLG | NR | 16.4
028088 | S.431 1/2 RUBINETTO SCARICO CALDAIA C/PORTAG | ENOLG | NR | 17.88
034052 | S.032 BIBO 3/8 RUB.SFERA CURVO PORTAG.MASCHIO | ENOLG | NR | 18.25
034053 | S.032 BIBO 1/2 RUB.SFERA CURVO PORTAG.MASCHIO | ENOLG | NR | 18.25
036187 | G.400 MM.12 IN-GAS RUBINETTO SFERA GAS INC. | ENOLG | NR | 97.37
036188 | G.400 MM.14 IN-GAS RUBINETTO SFERA GAS INC. | ENOLG | NR | 97.37
036189 | G.400 MM.16 IN-GAS RUBINETTO SFERA GAS INC. | ENOLG | NR | 97.37
036192 | G.A989 IN-GAS PROLUNGA MM.40 X PERNO | ENOLG | NR | 10.4
036193 | S.260 3/4X1"1/4 OMEGA MENSOLA SFERA CONT.GAS | ENOLG | NR | 50.8
036194 | S.260 1"X1"1/4 OMEGA MENSOLA SFERA CONT.GAS | ENOLG | NR | 57.16
052675 | G.255 1/2 BON TAS DISPOSITIVO TERMICO F/F | ENOLG | NR | 39.69
052676 | G.255 3/4 BON TAS DISPOSITIVO TERMICO F/F | ENOLG | NR | 47.94
052678 | G.256 1/2 BON TAS DISPOSITIVO TERMICO M/F | ENOLG | NR | 36.92
052679 | G.256 3/4 BON TAS DISPOSITIVO TERMICO M/F | ENOLG | NR | 54.76
052680 | G.256 1" BON TAS DISPOSITIVO TERMICO M/F | ENOLG | NR | 58.59
052681 | G.256 1"1/4 BON TAS DISPOSITIVO TERMICO M/F | ENOLG | NR | 371.3
052682 | G.256 1"1/2 BON TAS DISPOSITIVO TERMICO M/F | ENOLG | NR | 408.5
052683 | G.256 2" BON TAS DISPOSITIVO TERMICO M/F | ENOLG | NR | 539
062650 | S.074 EKO 1/2 RUB.SFERA P/G CURVO C/LUCCHET. | ENOLG | NR | 35.01
122552 | H.0508 CHIAVETTA DI MANOVRA "T" 3/8" | ENOLG | NR | 2
148607 | S0083N06 EKO PORTAGOMMA+GIRELLO NICHEL. 1" | ENOLG | NR | 10.49
218142 | H0202 VALV. RIT. CLAP ORIZZ. SABB. 1/2" | ENOLG | NR | 18.25
218143 | H0202 VALV. RIT. CLAP ORIZZ. SABB. 3/4" | ENOLG | NR | 18.79
218144 | H0202 VALV. RIT. CLAP ORIZZ. SABB. 1" | ENOLG | NR | 27.59
218145 | H0202 VALV. RIT. CLAP ORIZZ. SABB. 1"1/4 | ENOLG | NR | 34.04
218146 | H0202 VALV. RIT. CLAP ORIZZ. SABB. 1"1/2 | ENOLG | NR | 53.87
218148 | H0202 VALV. RIT. CLAP ORIZZ. SABB. 2"1/2 | ENOLG | NR | 101.6
218149 | H0202 VALV. RIT. CLAP ORIZZ. SABB. 3" | ENOLG | NR | 167.1
218150 | H0202 VALV. RIT. CLAP ORIZZ. SABB. 4" | ENOLG | NR | 303.7
218151 | H0012 SARACINESCA OTTONE PES. SABB. 1/2" | ENOLG | NR | 14.28
218152 | H0012 SARACINESCA OTTONE PES. SABB. 3/4" | ENOLG | NR | 19.74
218153 | H0012 SARACINESCA OTTONE PES. SABB. 1" | ENOLG | NR | 26.14
218154 | H0012 SARACINESCA OTTONE PES. SABB. 1"1/4 | ENOLG | NR | 38.68
218155 | H0012 SARACINESCA OTTONE PES. SABB. 1"1/2 | ENOLG | NR | 48.83
218156 | H0012 SARACINESCA OTTONE PES. SABB. 2" | ENOLG | NR | 73.29
218157 | H0012 SARACINESCA OTTONE PES. SABB. 2"1/2 | ENOLG | NR | 117
218158 | H0012 SARACINESCA OTTONE PES. SABB. 3" | ENOLG | NR | 144.1
218159 | H0012 SARACINESCA OTTONE PES. SABB. 4" | ENOLG | NR | 259
088009 | TECNOTUBO TUBO PVC 15/20 D.ESTERNO 20 AL MTL | EOLOP | MT | 0
088010 | TECNOTUBO TUBO PVC 20/25 D.ESTERNO 25 AL MTL | EOLOP | MT | 0
088011 | TECNOTUBO TUBO PVC 26/32 D.ESTERNO 32 AL MTL | EOLOP | MT | 0
088012 | TECNOTUBO TUBO PVC 34/40 D.ESTERNO 40 AL MTL | EOLOP | MT | 0
088013 | TECNOTUBO TUBO PVC 43/50 D.ESTERNO 50 AL MTL | EOLOP | MT | 0
088014 | TECNOTUBO TUBO PVC 55/63 D.ESTERNO 63 AL MTL | EOLOP | MT | 0
316975 | PANNELLO LISCIO EPS 200 GRAFITE SP. 24 ROTOLO | ERREV | MQ | 20.36
316976 | PANNELLO LISCIO EPS 200 GRAFITE SP. 39 ROTOLO | ERREV | MQ | 27.92
316977 | PANNELLO LISCIO EPS 200 POLIST. SP. 30 ROTOLO | ERREV | MQ | 20.92
327838 | PANNELLO LISCIO EPS 150 GRAFITE SP. 24 ROTOLO | ERREV | MQ | 14
328147 | PANNELLO BUGNATO EPS150 1200X800 SP.25 BIANCO | ERREV | MQ | 22
339389 | PANNELLO BUGNATO EPS150 1200X800 SP.30 BIANCO | ERREV | MQ | 24.4
343702 | PANN.TERMOFORM.GRAFITE 1200X800 EPS150 SP.23 | ERREV | MQ | 19.71
343703 | PANN.TERMOFORM.GRAFITE 1200X800 EPS150 SP.38 | ERREV | MQ | 25.7
346084 | PANN.TERMOFORM.GRAFITE 1200X800 EPS200 SP.10 | ERREV | MQ | 19.71
346085 | PANN.TERMOFORM.GRAFITE 1200X800 EPS150 SP.18 | ERREV | MQ | 21.47
346086 | PANN.TERMOFORM.GRAFITE 1200X800 EPS150 SP.32 | ERREV | MQ | 24.99
346087 | PANN.TERMOFORM.GRAFITE 1200X800 EPS150 SP.40 | ERREV | MQ | 29.57
346088 | PANN.TERMOFORM.GRAFITE 1200X800 EPS150 SP.55 | ERREV | MQ | 36.61
346089 | PANN.TERMOFORM.BIANCO 1200X800 EPS200 SP.10 | ERREV | MQ | 17.6
346090 | PANN.TERMOFORM.BIANCO 1200X800 EPS150 SP.18 | ERREV | MQ | 19.01
346091 | PANN.TERMOFORM.BIANCO 1200X800 EPS150 SP.32 | ERREV | MQ | 22.18
346092 | PANN.TERMOFORM.BIANCO 1200X800 EPS150 SP.40 | ERREV | MQ | 26.4
346093 | PANN.TERMOFORM.BIANCO 1200X800 EPS150 SP.55 | ERREV | MQ | 32.74
346094 | PANNELLO BUGNATO EPS150 1200X800 SP.20 BIANCO | ERREV | MQ | 19.2
346095 | PANNEL. BUGNATO EPS150 1200X800 SP.20 GRAFITE | ERREV | MQ | 20.4
346096 | PANNEL. BUGNATO EPS150 1200X800 SP.25 GRAFITE | ERREV | MQ | 23.6
346097 | PANNEL. BUGNATO EPS150 1200X800 SP.30 GRAFITE | ERREV | MQ | 26.4
303802 | EUROWATER TUBO CSST INOX 304 DN10 3/8" L.2 MT | EUROT | RT | 26.65
303803 | EUROWATER TUBO CSST INOX 304 DN10 3/8" L.30MT | EUROT | RT | 378.7
303804 | EUROWATER TUBO CSST INOX 304 DN10 3/8" L.50MT | EUROT | RT | 631
303805 | EUROWATER TUBO CSST INOX 304 DN10 3/8 L.100MT | EUROT | RT | 1263
303806 | EUROWATER TUBO CSST INOX 304 DN12 1/2" L.4 MT | EUROT | RT | 56.54
303807 | EUROWATER TUBO CSST INOX 304 DN12 1/2" L.10MT | EUROT | RT | 141.2
303808 | EUROWATER TUBO CSST INOX 304 DN12 1/2" L.30MT | EUROT | RT | 423.1
303809 | EUROWATER TUBO CSST INOX 304 DN12 1/2" L.50MT | EUROT | RT | 856
303810 | EUROWATER TUBO CSST INOX 304 DN12 1/2 L.100MT | EUROT | RT | 1713
303811 | EUROWATER TUBO CSST INOX 304 DN15 3/4" L.4 MT | EUROT | RT | 69.37
303812 | EUROWATER TUBO CSST INOX 304 DN15 3/4" L.10MT | EUROT | RT | 172
303813 | EUROWATER TUBO CSST INOX 304 DN15 3/4" L.30MT | EUROT | RT | 517
303814 | EUROWATER TUBO CSST INOX 304 DN15 3/4" L.50MT | EUROT | RT | 1010
303815 | EUROWATER TUBO CSST INOX 304 DN15 3/4 L.100MT | EUROT | RT | 2020
303816 | EUROWATER TUBO CSST INOX 304 DN20 1" L.5 MT | EUROT | RT | 125.1
303817 | EUROWATER TUBO CSST INOX 304 DN20 1" L.10 MT | EUROT | RT | 250.6
303818 | EUROWATER TUBO CSST INOX 304 DN20 1" L.30 MT | EUROT | RT | 753
303819 | EUROWATER TUBO CSST INOX 304 DN20 1" L.50 MT | EUROT | RT | 1443
303820 | EUROWATER TUBO CSST INOX 304 DN20 1" L.100 MT | EUROT | RT | 2890
303821 | EUROWATER TUBO CSST INOX304 DN25 1"1/4 L.25MT | EUROT | RT | 950
303822 | EUROWATER TUBO CSST INOX304 DN25 1"1/4 L.50MT | EUROT | RT | 1899
303824 | EUROWATER TUBO CSST INOX304 DN32 1"1/2 L.10MT | EUROT | RT | 455.8
303825 | EUROWATER TUBO CSST INOX304 DN32 1"1/2 L.30MT | EUROT | RT | 1367
303830 | EUROWATER TUBO CSST INOX 304 DN40 2" L.10 MT | EUROT | RT | 534
303831 | EUROWATER TUBO CSST INOX 304 DN40 2" L.30 MT | EUROT | RT | 1602
303832 | EUROWATER TUBO CSST INOX304 DN50 2"1/2 L.10MT | EUROT | RT | 700
303833 | EUROWATER TUBO CSST INOX304 DN50 2"1/2 L.30MT | EUROT | RT | 2100
303834 | EUROGAS TUBO CSST INOX 316 DN12 1/2" L.5 MT | EUROT | RT | 124.9
303835 | EUROGAS TUBO CSST INOX 316 DN12 1/2" L.10 MT | EUROT | RT | 215.7
303836 | EUROGAS TUBO CSST INOX 316 DN12 1/2" L.25 MT | EUROT | RT | 564
303837 | EUROGAS TUBO CSST INOX 316 DN12 1/2" L.50 MT | EUROT | RT | 1248
303838 | EUROGAS TUBO CSST INOX 316 DN12 1/2" L.100 MT | EUROT | RT | 2500
303839 | EUROGAS TUBO CSST INOX 316 DN15 3/4" L.5 MT | EUROT | RT | 160.6
303840 | EUROGAS TUBO CSST INOX 316 DN15 3/4" L.10 MT | EUROT | RT | 284.7
303841 | EUROGAS TUBO CSST INOX 316 DN15 3/4" L.25 MT | EUROT | RT | 729
303842 | EUROGAS TUBO CSST INOX 316 DN15 3/4" L.50 MT | EUROT | RT | 1600
303843 | EUROGAS TUBO CSST INOX 316 DN15 3/4" L.100MT | EUROT | RT | 3200
303844 | EUROGAS TUBO CSST INOX 316 DN20 1" L.5 MT | EUROT | RT | 223.4
303845 | EUROGAS TUBO CSST INOX 316 DN20 1" L.10 MT | EUROT | RT | 446.9
303846 | EUROGAS TUBO CSST INOX 316 DN20 1" L.25 MT | EUROT | RT | 1117
303847 | EUROGAS TUBO CSST INOX 316 DN20 1" L.50 MT | EUROT | RT | 2240
303848 | EUROGAS TUBO CSST INOX 316 DN20 1" L.100MT | EUROT | RT | 4470
303849 | EUROGAS TUBO CSST INOX 316 DN25 1"1/4 L.5 MT | EUROT | RT | 271.5
303850 | EUROGAS TUBO CSST INOX 316 DN25 1"1/4 L.10 MT | EUROT | RT | 543
303851 | EUROGAS TUBO CSST INOX 316 DN25 1"1/4 L.25 MT | EUROT | RT | 1357
303852 | EUROGAS TUBO CSST INOX 316 DN25 1"1/4 L.50 MT | EUROT | RT | 2710
303853 | EUROGAS TUBO CSST INOX 316 DN32 1"1/2 L.10 MT | EUROT | RT | 651
303854 | EUROGAS TUBO CSST INOX 316 DN32 1"1/2 L.30 MT | EUROT | RT | 1954
303855 | EUROGAS TUBO CSST INOX 316 DN40 2" L.10 MT | EUROT | RT | 769
303856 | EUROGAS TUBO CSST INOX 316 DN40 2" L.30 MT | EUROT | RT | 2310
303857 | EUROGAS TUBO CSST INOX 316 DN50 2"1/2 L.10 MT | EUROT | RT | 961
303858 | EUROGAS TUBO CSST INOX 316 DN50 2"1/2 L.30 MT | EUROT | RT | 2880
303859 | EUROGAS TUBO CSST INOX316+RIV.DN12 1/2 L.25MT | EUROT | RT | 795
303860 | EUROGAS TUBO CSST INOX316+RIV.DN12 1/2 L.50MT | EUROT | RT | 1590
303861 | EUROGAS TUBO CSST INOX316+RIV.DN15 3/4 L.25MT | EUROT | RT | 960
303862 | EUROGAS TUBO CSST INOX316+RIV.DN15 3/4 L.50MT | EUROT | RT | 1920
303865 | DADO OTT. NICH. 3/8" PER TUBO INOX 304 10 PZ | EUROT | CF | 20.59
303866 | DADO OTT. NICH. 1/2" PER TUBO INOX 304 10 PZ | EUROT | CF | 23.26
303867 | DADO OTT. NICH. 1/2" PER TUBO INOX 316 10 PZ | EUROT | CF | 30.05
303868 | DADO OTTONE NICH. 3/4" PER TUBO INOX 10 PZ | EUROT | CF | 34.89
303869 | DADO OTTONE NICH. 1" PER TUBO INOX 10 PZ | EUROT | CF | 61.75
303870 | DADO OTTONE NICH. 1"1/4 PER TUBO INOX 10 PZ | EUROT | CF | 121.9
303871 | DADO RID.OTT.NICH. 1/2" X TUBO INOX 304 10 PZ | EUROT | CF | 40.44
303872 | DADO RIDOTTO 3/4"XDN12 X TUBO INOX 304 10 PZ | EUROT | CF | 61.22
303873 | DADO RID.OTT.NICH. 3/4" X TUBO INOX 316 10 PZ | EUROT | CF | 89.04
303874 | DADO RIDOTTO OTT.NICH. 1" X TUBO INOX 10 PZ | EUROT | CF | 95.35
303875 | DADO RIDOTTO OTT.NICH.1"1/4 X TUBO INOX 10 PZ | EUROT | CF | 195.9
303876 | NIPLES M/M OTT.NICH.3/8" X TUBO INOX 304 10PZ | EUROT | CF | 46.75
303877 | NIPLES M/M OTT.NICH. 1/2" PER TUBO INOX 10 PZ | EUROT | CF | 61.59
303878 | NIPLES M/M OTT.NICH. 3/4" PER TUBO INOX 10 PZ | EUROT | CF | 92.56
303879 | NIPLES M/M OTT.NICH. 1" PER TUBO INOX 5 PZ | EUROT | CF | 91.27
303880 | NIPLES M/M OTT.NICH.1"1/4 PER TUBO INOX 5 PZ | EUROT | CF | 170.7
303881 | NIPLES M/M OTTONE 1/2" PER TUBO INOX 10 PZ | EUROT | CF | 61.03
303882 | NIPLES M/M OTTONE 3/4" PER TUBO INOX 10 PZ | EUROT | CF | 89.78
303883 | NIPLES M/M OTTONE 1" PER TUBO INOX 5 PZ | EUROT | CF | 90.9
303884 | NIPLES M/M OTTONE 1"1/4 PER TUBO INOX 5 PZ | EUROT | CF | 204.1
303886 | E-PRESS RACC.DIR. 1" M.OTT.X ACQUA 5 PZ AL PZ | EUROT | NR | 26.45
303889 | E-PRESS RACC.DIR. 1" M. OTT.X GAS 5 PZ AL PZ | EUROT | NR | 28.38
303890 | E-PRESS RAC.DIR.3/4"F.OTT.X ACQUA 10 PZ AL PZ | EUROT | NR | 19.51
303891 | E-PRESS RACC.DIR. 1" F.OTT.X ACQUA 5 PZ AL PZ | EUROT | NR | 27.71
303892 | E-PRESS RACC.DIR.1/2" F.OTT.X GAS 20 PZ AL PZ | EUROT | NR | 17.91
303893 | E-PRESS RACC.DIR.3/4" F.OTT.X GAS 10 PZ AL PZ | EUROT | NR | 20.15
303894 | E-PRESS RACC.DIR. 1" F.OTT.X GAS 5 PZ AL PZ | EUROT | NR | 29.64
303896 | E-PRESS RACC.DN15 1" C/GIR.X ACQUA 5 PZ AL PZ | EUROT | NR | 28.98
303897 | E-PRESS RACC.DN20 1" C/GIR.X ACQUA 5 PZ AL PZ | EUROT | NR | 34.54
303901 | E-PRESS RACC.DN15 1" C/GIR. X GAS 5 PZ AL PZ | EUROT | NR | 29.64
303902 | E-PRESS RACC.DN20 1" C/GIR. X GAS 5 PZ AL PZ | EUROT | NR | 36.32
303903 | E-PRESS MANIC.DN15 OTTONE X ACQUA 10 PZ AL PZ | EUROT | NR | 25.82
303904 | E-PRESS MANIC.DN20 OTTONE X ACQUA 5 PZ AL PZ | EUROT | NR | 34.21
303905 | E-PRESS MANIC.DN12 OTTONE PER GAS 20 PZ AL PZ | EUROT | NR | 20.5
303906 | E-PRESS MANIC.DN15 OTTONE PER GAS 10 PZ AL PZ | EUROT | NR | 27.1
303907 | E-PRESS MANIC.DN20 OTTONE PER GAS 5 PZ AL PZ | EUROT | NR | 37.92
303908 | E-PRESS MANIC.RID.20X15 OTT.X ACQUA 5PZ AL PZ | EUROT | NR | 35.43
303909 | E-PRESS MANIC.RID.15X12 OTT.X GAS 10 PZ AL PZ | EUROT | NR | 25.45
303910 | E-PRESS MANIC.RID.20X15 OTT. X GAS 5 PZ AL PZ | EUROT | NR | 38.03
303911 | E-PRESS RACC.TEE DN15 OTT.X ACQUA 5 PZ AL PZ | EUROT | NR | 65.33
303912 | E-PRESS RACC.TEE DN20 OTT.X ACQUA 5 PZ AL PZ | EUROT | NR | 64
303913 | E-PRESS RACC.TEE DN12 OTT. X GAS 10 PZ AL PZ | EUROT | NR | 49.84
303914 | E-PRESS RACC.TEE DN15 OTT. X GAS 5 PZ AL PZ | EUROT | NR | 67.23
303915 | E-PRESS RACC.TEE DN20 OTT. X GAS 5 PZ AL PZ | EUROT | NR | 69.49
303916 | E-PRESS TEE RID.20X15X20 OTT.X ACQ. 5PZ AL PZ | EUROT | NR | 64.29
303917 | E-PRESS TEE RID.15X12X15 OTT.X GAS 5 PZ AL PZ | EUROT | NR | 66.45
303918 | E-PRESS TEE RID.20X12X20 OTT.X GAS 5 PZ AL PZ | EUROT | NR | 67.63
303919 | E-PRESS TEE RID.20X15X20 OTT.X GAS 5 PZ AL PZ | EUROT | NR | 68.67
303920 | E-PRESS GOMITO F. DN12 OTT.X GAS 10 PZ AL PZ | EUROT | NR | 18.85
303922 | VALVOLA INTERCETT. GAS A LEVA 3/4" G. | EUROT | NR | 126.9
303923 | VALVOLA INTERCETT. GAS DRITTA 3/4" G. | EUROT | NR | 119.5
303924 | VALVOLA INTERCETT. GAS A "U" 3/4" G. | EUROT | NR | 135
303925 | A07-0001-06586 PLACCA CROM.PER VALV.INTER.GAS | EUROT | NR | 39.33
303926 | ADATTATORE FILETT.1/2" PER VALV.INTERCET.GAS | EUROT | NR | 15.58
303927 | ADATTATORE 3/4"G. PER VALV.INTERCET.GAS | EUROT | NR | 5.94
303931 | KIT UNIPRESS GAS 1/2" CUCINA L.3 MT C/GIR. | EUROT | NR | 151.4
303933 | KIT UNIPRESS GAS 1/2" CUCINA L.4 MT C/GIR. | EUROT | NR | 170.1
303934 | A06-0001-05409 TAGLIATUBI CSST DN10-25 | EUROT | NR | 107.6
303935 | A06-0005-05538 LAME RIC. PER TAGLIATUBI 5 PZ | EUROT | CF | 140.8
303936 | ATTREZZO FLANGIATURA MANUALE 60 DB DN10-25 | EUROT | NR | 226.3
303937 | ADAPTOR-PRESS ATTREZZO FLANGIAT.60 DB DN10-25 | EUROT | NR | 484.3
303938 | A06-0001-01927 DIMA FLANGIATURA 60 DB DN10-12 | EUROT | NR | 64.37
303939 | A06-0001-02292 DIMA TFA FLANG. 60 DB DN12-15 | EUROT | NR | 64.37
303940 | A06-0001-00878 DIMA TFG FLANG. 60 DB DN12-15 | EUROT | NR | 64.37
303941 | A06-0001-00876 DIMA FLANGIATURA 60 DB DN20-25 | EUROT | NR | 64.37
303942 | A06-0001-05152 GANASCIA PRESS. PROFILO E DN12 | EUROT | NR | 569
303943 | A06-0001-05153 GANASCIA PRESS. PROFILO E DN15 | EUROT | NR | 569
303944 | A06-0001-05154 GANASCIA PRESS. PROFILO E DN20 | EUROT | NR | 569
303945 | A06-0001-05411 KIT ADAPTORPRESS | EUROT | NR | 682
303946 | A06-0001-06678 KIT EPRESS DN12-15 | EUROT | NR | 1395
303947 | A06-0001-05412 KIT EPRESS DN15-20 | EUROT | NR | 1395
304372 | NIPLES M/F OTT.NICH. 1/2" PER TUBO INOX 10 PZ | EUROT | CF | 84.96
304373 | NIPLES M/F OTT.NICH. 3/4" PER TUBO INOX 10 PZ | EUROT | CF | 150.8
304374 | NIPLES M/F OTT.NICH. 1" PER TUBO INOX 5 PZ | EUROT | CF | 112.8
304375 | NIPLES M/F OTT.NICH.1"1/4 PER TUBO INOX 5 PZ | EUROT | CF | 172.9
304376 | A06-0001-02298 KIT EUROWATER/EUROSOLAR | EUROT | NR | 492.4
304377 | DADO OTT. NICH. 1/2" PER INOX 316 GAS 10 PZ | EUROT | CF | 30.88
304378 | DADO OTT. NICH. 3/4" PER INOX 316 GAS 10 PZ | EUROT | CF | 46.52
304379 | DADO OTT. NICH. 1" PER INOX 316 GAS 10 PZ | EUROT | CF | 72.9
304380 | DADO OTT. NICH.1"1/4 PER INOX 316 GAS 10 PZ | EUROT | CF | 117.4
304381 | KIT UNIPRESS GAS 1/2" CUCINA L.2,5 MT C/GIR. | EUROT | NR | 137.1
304382 | KIT UNIPRESS GAS 1/2" CUCINA L.3,5 MT C/GIR. | EUROT | NR | 160.6
305888 | A06-0001-03149 STARTER KIT C/FLANG.MANUALE | EUROT | NR | 952
308343 | A06-0001-05346 STARTER KIT C/ADAPTOR PRESS | EUROT | NR | 1217
321628 | RACC.NIPLES RIDOTTO FIL. 1/2X3/4 M/M 10 PZ | EUROT | CF | 91.27
321629 | RACC.NIPLES RIDOTTO FIL. 3/4X1" M/M 5 PZ | EUROT | CF | 84.03
322818 | E-PRESS RAC.DIR.3/4 M.OTT.X ACQUA 10 PZ AL PZ | EUROT | NR | 18.74
322819 | E-PRESS RACC.DIR. 1/2"M.OTT.X GAS 20 PZ AL PZ | EUROT | NR | 17.1
322820 | E-PRESS RACC.DIR. 3/4"M.OTT.X GAS 10 PZ AL PZ | EUROT | NR | 19.35
322821 | E-PRESS RAC.DN15 3/4 C/GIR.X ACQUA 10PZ AL PZ | EUROT | NR | 23.8
322822 | E-PRESS RACC.DN12 1/2 C/GIR.X GAS 20 PZ AL PZ | EUROT | NR | 16.67
322823 | E-PRESS RACC.DN12 3/4 C/GIR.X GAS 10 PZ AL PZ | EUROT | NR | 20.61
322824 | E-PRESS RACC.DN15 3/4 C/GIR.X GAS 10 PZ AL PZ | EUROT | NR | 24.28
322826 | E-PRESS GOMITO F.DN12 C/GIR.X GAS 10 PZ AL PZ | EUROT | NR | 19.83
328096 | E-PRESS RAC.DIR.1/2 M.OTT.X ACQUA 20 PZ AL PZ | EUROT | NR | 17.1
328097 | E-PRESS RAC.DIR.1/2"F.OTT.X ACQUA 20 PZ AL PZ | EUROT | NR | 17.91
328100 | E-PRESS RAC.DN12 1/2 C/GIR.X ACQUA 20PZ AL PZ | EUROT | NR | 16.67
328101 | EUROWATER TUBO CSST INOX 316 DN12 1/2" L.25MT | EUROT | RT | 539
328102 | EUROWATER TUBO CSST INOX 316 DN20 1" L.25 MT | EUROT | RT | 1006
328103 | EUROWATER TUBO CSST INOX 316 DN25 1"1/4 L.25 | EUROT | RT | 1221
328104 | EUROWATER TUBO CSST INOX 316 DN32 1"1/2 L.30 | EUROT | RT | 1759
328105 | EUROWATER TUBO CSST INOX 316 DN40 2" L.30 MT | EUROT | RT | 2080
328108 | A02-0001-06970 DADO OTTONE DN32 1"1/2 FIL.F. | EUROT | NR | 35.99
328109 | A02-0001-06971 DADO OTTONE DN40 2" FIL.F. | EUROT | NR | 44.52
328110 | A02-0001-06972 DADO OTTONE DN50 2"1/2 FIL.F. | EUROT | NR | 56.95
328111 | A03-0001-06997 NIPLES OTTONE M/M 32-32 FIL.M. | EUROT | NR | 57.51
328112 | A03-0001-06998 NIPLES OTTONE M/M 40-40 FIL.M. | EUROT | NR | 82.36
328113 | A03-0001-06999 NIPLES OTTONE M/M 50-50 FIL.M. | EUROT | NR | 123.2
328114 | A04-0001-07054 GUARNIZ.KLINGERSIL DN32 1"1/2 | EUROT | NR | 8.9
328115 | A04-0001-07055 GUARNIZ.KLINGERSIL DN40 2" | EUROT | NR | 9.65
328116 | A04-0001-07056 GUARNIZ.KLINGERSIL DN50 2"1/2 | EUROT | NR | 12.06
328117 | A04-0001-07177 GUARNIZ. EPDM PEROX DN32 1"1/2 | EUROT | NR | 9.65
328122 | A04-0001-07176 GUARNIZ. EPDM PEROX DN40 2" | EUROT | NR | 10.2
328123 | A04-0001-07175 GUARNIZ. EPDM PEROX DN50 2"1/2 | EUROT | NR | 12.24
328124 | ADAPTOR-PRESS ATTREZZO FLANGIAT.XL DN 32-50 | EUROT | NR | 906
328125 | A06-0001-05465 DIMA FLANGIATURA 60 DB DN32 | EUROT | NR | 357.6
328126 | A06-0001-05466 DIMA FLANGIATURA 60 DB DN40 | EUROT | NR | 357.6
328127 | A06-0001-05467 DIMA FLANGIATURA 60 DB DN50 | EUROT | NR | 357.6
328479 | A07-0001-06775 NASTRO PROTETT.SILICONE GIALLO | EUROT | NR | 39.88
329135 | DADO RID.OTTONE NICH. 3/4" F. X GAS AL PEZZO | EUROT | NR | 8.03
336472 | A06-0001-03101 KIT MANUALE ACQUA GAS E SOLARE | EUROT | NR | 696
013179 | BULLONE ZINC TE FIL.PARZ.ACC 8.8 12X50 5737 | EUROV | NR | 1.36
013180 | BULLONE ZINC TE FIL.PARZ.ACC 8.8 12X60 5737 | EUROV | NR | 1.66
013181 | BULLONE ZINC TE FIL.PARZ.ACC 8.8 12X70 5737 | EUROV | NR | 2.05
013182 | BULLONE ZINC TE FIL.PARZ.ACC 8.8 14X50 5737 | EUROV | NR | 2.65
013183 | BULLONE ZINC TE FIL.PARZ.ACC 8.8 14X60 5737 | EUROV | NR | 2.65
013184 | BULLONE ZINC TE FIL.PARZ.ACC 8.8 14X70 5737 | EUROV | NR | 3.18
013185 | BULLONE ZINC TE FIL.PARZ.ACC 8.8 16X50 5737 | EUROV | NR | 2.52
013186 | BULLONE ZINC TE FIL.PARZ.ACC 8.8 16X60 5737 | EUROV | NR | 2.65
013187 | BULLONE ZINC TE FIL.PARZ.ACC 8.8 16X70 5737 | EUROV | NR | 2.98
013188 | BULLONE ZINC TE FIL.PARZ.ACC 8.8 16X80 5737 | EUROV | NR | 3.48
013189 | BULLONE ZINC TE FIL.PARZ.ACC 8.8 16X100 5737 | EUROV | NR | 4.44
013190 | BULLONE ZINC TE FIL.PARZ.ACC 8.8 16X120 5737 | EUROV | NR | 5.34
013193 | BULLONE ZINC TE FIL.PARZ.ACC 8.8 18X60 5737 | EUROV | NR | 5.97
013194 | BULLONE ZINC TE FIL.PARZ.ACC 8.8 18X70 5737 | EUROV | NR | 5.93
013195 | BULLONE ZINC TE FIL.PARZ.ACC 8.8 18X80 5737 | EUROV | NR | 6.2
025392 | RONDELLA 4S X M14 UNI 6592 ZINC X TESTA ESAG | EUROV | NR | 0.23
025393 | RONDELLA 4S X M16 UNI 6592 ZINC X TESTA ESAG | EUROV | NR | 0.27
025394 | RONDELLA 4S X M18 UNI 6592 ZINC X TESTA ESAG | EUROV | NR | 0.4
067145 | RONDELLA 4S X M12 UNI 6592 ZINC X TESTA ESAG | EUROV | NR | 0.13
068859 | DADO MEDIO UNI 5588 ZINCATO CL.8 M 12 | EUROV | NR | 0.27
068860 | DADO MEDIO UNI 5588 ZINCATO CL.8 M 14 | EUROV | NR | 0.4
068861 | DADO MEDIO UNI 5588 ZINCATO CL.8 M 16 | EUROV | NR | 0.5
068862 | DADO MEDIO UNI 5588 ZINCATO CL.8 M 18 | EUROV | NR | 0.86
069228 | BULLONE ZINC TE FIL.PARZ.ACC 8.8 14X80 5737 | EUROV | NR | 3.55
072358 | BULLONE INOX TE FIL. PARZ.UNI 5737 16X60 | EUROV | NR | 2.98
072359 | DADO MEDIO INOX UNI 5588 M 16 | EUROV | NR | 0.83
072758 | DADO MEDIO INOX UNI 5588 M 14 | EUROV | NR | 0.66
072759 | DADO MEDIO INOX UNI 5588 M 12 | EUROV | NR | 0.63
072760 | DADO MEDIO INOX UNI 5588 M 10 | EUROV | NR | 0.43
072761 | DADO MEDIO INOX UNI 5588 M 18 | EUROV | NR | 1.72
072762 | DADO MEDIO INOX UNI 5588 M 20 | EUROV | NR | 1.56
072763 | DADO MEDIO INOX UNI 5588 M 8 | EUROV | NR | 0.13
072764 | DADO MEDIO INOX UNI 5588 M 6 | EUROV | NR | 0.07
072765 | DADO MEDIO INOX UNI 5588 M 22 | EUROV | NR | 2.05
072766 | BULLONE INOX TE FIL. PARZ.UNI 5737 16X55 | EUROV | NR | 4.81
072767 | BULLONE INOX TE FIL. PARZ.UNI 5737 16X65 | EUROV | NR | 3.02
072768 | BULLONE INOX TE FIL. PARZ.UNI 5737 16X70 | EUROV | NR | 3.55
072769 | BULLONE INOX TE FIL. PARZ.UNI 5737 16X80 | EUROV | NR | 3.35
072770 | BULLONE INOX TE FIL. PARZ.UNI 5737 18X60 | EUROV | NR | 6.63
072771 | BULLONE INOX TE FIL. PARZ.UNI 5737 18X65 | EUROV | NR | 6.4
072772 | BULLONE INOX TE FIL. PARZ.UNI 5737 18X70 | EUROV | NR | 6.63
072773 | BULLONE INOX TE FIL. PARZ.UNI 5737 18X80 | EUROV | NR | 7.42
072807 | BULLONE INOX TE FIL. PARZ.UNI 5737 14X60 | EUROV | NR | 2.25
072808 | BULLONE INOX TE FIL. PARZ.UNI 5737 14X50 | EUROV | NR | 5.07
072809 | BULLONE INOX TE FIL. PARZ.UNI 5737 14X70 | EUROV | NR | 2.19
072810 | BULLONE INOX TE FIL. PARZ.UNI 5737 14X65 | EUROV | NR | 3.51
072811 | BULLONE INOX TE FIL. PARZ.UNI 5737 14X80 | EUROV | NR | 3.35
072812 | BULLONE INOX TE FIL. PARZ.UNI 5737 14X90 | EUROV | NR | 2.05
072813 | BULLONE INOX TE FIL. PARZ.UNI 5737 14X100 | EUROV | NR | 3.18
072884 | BULLONE ZINC TE FIL.INTERO ACC8.8 16X50 5739 | EUROV | NR | 2.32
072885 | BULLONE ZINC TE FIL.INTERO ACC8.8 16X60 5739 | EUROV | NR | 2.68
072886 | BULLONE ZINC TE FIL.INTERO ACC8.8 16X70 5739 | EUROV | NR | 3.38
072887 | BULLONE INOX TE FIL.INTERO UNI 5739 16X70 | EUROV | NR | 3.91
072888 | BULLONE INOX TE FIL.INTERO UNI 5739 16X80 | EUROV | NR | 3.98
072889 | BULLONE INOX TE FIL.INTERO UNI 5739 12X50 | EUROV | NR | 1.13
072890 | BULLONE INOX TE FIL.INTERO UNI 5739 12X70 | EUROV | NR | 1.79
072891 | BULLONE INOX TE FIL.INTERO UNI 5739 14X50 | EUROV | NR | 2.09
072892 | BULLONE INOX TE FIL.INTERO UNI 5739 14X70 | EUROV | NR | 2.68
086724 | BULLONE ZINC TE FIL.PARZ.ACC 8.8 20X70 5737 | EUROV | NR | 5.44
086725 | DADO MEDIO UNI 5588 ZINCATO CL.8 M 20 | EUROV | NR | 0.99
101441 | BULLONE ZINC TE FIL.INTERO ACC8.8 16X40 5739 | EUROV | NR | 2.12
135276 | BULLONE ZINC TE FIL.PARZ.ACC 8.8 20X80 5737 | EUROV | NR | 5.93
250390 | RONDELLA HV 200 XM12 ISO 7089 ZINCATO | EUROV | NR | 0.13
251899 | RONDELLA 4S X M20 UNI 6592 ZINC X TESTA ESAG | EUROV | NR | 0.43
001272 | MOD.VP-2 VS-50 SCALDAB.EL.2ANNI VETROP. | FAIS | NR | 0
001273 | MOD.VP-2 VS-80 SCALDAB.EL.2ANNI VETROP. | FAIS | NR | 0
001274 | MOD.VP-2 VS-100 SCALDAB.EL.2ANNI VETROP. | FAIS | NR | 0
001275 | MOD.VP-2 VT-80 SCALDAB.EL.2ANNI VETROP. | FAIS | NR | 0
001276 | MOD.VP-2 VT-100 SCALDAB.EL.2ANNI VETROP. | FAIS | NR | 0
001277 | MOD.VP-2 OS-80 SCALDAB.EL.2ANNI VETROP. | FAIS | NR | 0
001278 | MOD.VP-2 OS-100 SCALDAB.EL.2ANNI VETROP. | FAIS | NR | 0
001279 | MOD.VP-5 VS-50 SCALDAB.EL.5ANNI VETROP. | FAIS | NR | 0
001280 | MOD.VP-5 VS-80 SCALDAB.EL.5ANNI VETROP. | FAIS | NR | 0
001281 | MOD.VP-5 VS-100 SCALDAB.EL.5ANNI VETROP. | FAIS | NR | 0
001282 | MOD.VP-5 VS-120 SCALDAB.EL.5ANNI VETROP. | FAIS | NR | 0
001283 | MOD.VP-5 VS-150 SCALDAB.EL.5ANNI VETROP. | FAIS | NR | 0
001284 | MOD.VP-5 VS-200 SCALDAB.EL.5ANNI VETROP. | FAIS | NR | 0
001285 | MOD.VP-5 VT-80 SCALDAB.EL.5ANNI VETROP. | FAIS | NR | 0
001286 | MOD.VP-5 VT-100 SCALDAB.EL.5ANNI VETROP. | FAIS | NR | 0
001287 | MOD.VP-5 OS-80 SCALDAB.EL.5ANNI VETROP. | FAIS | NR | 0
001288 | MOD.VP-5 OS-100 SCALDAB.EL.5ANNI VETROP. | FAIS | NR | 0
001289 | MOD.VP-5 OT-80 SCALDAB.EL.5ANNI VETROP. | FAIS | NR | 0
001290 | MOD.REZ-201 R-10 SCALDACQ.EL.RAPIDO ZIN | FAIS | NR | 0
001291 | MOD.REZ-201 R-30 SCALDACQ.EL.RAPIDO ZIN | FAIS | NR | 0
001292 | MOD.S-66 VS-50 SCALDAB.GAS ACCUMULO 3AN | FAIS | NR | 0
001293 | MOD.S-66 VS-80 SCALDAB.GAS ACCUMULO 3AN | FAIS | NR | 0
001294 | MOD.S-66 VS-100 SCALDAB.GAS ACCUMULO 3AN | FAIS | NR | 0
001295 | MOD.S-66 VS-120 SCALDAB.GAS ACCUMULO 3AN | FAIS | NR | 0
001296 | MOD.S-66 VT-80 SCALDAB.GAS ACCUMULO 3AN | FAIS | NR | 0
001297 | MOD.S-66 VT-100 SCALDAB.GAS ACCUMULO 3AN | FAIS | NR | 0
001298 | MOD.S-66 VT-120 SCALDAB.GAS ACCUMULO 3AN | FAIS | NR | 0
001299 | MASTER VP-3 VS-80 SCALDAB.GAS ACCUM.3AN | FAIS | NR | 0
001300 | MASTER VP-3 VS-100 SCALDAB.GAS ACCUM.3AN | FAIS | NR | 0
001301 | MASTER VP-3 VS-120 SCALDAB.GAS ACCUM.3AN | FAIS | NR | 0
001302 | F-10 SCALDAB.ISTANTAN.PIEZO GAS | FAIS | NR | 0
001303 | F-10/M SCALDAB.ISTANTAN.MODULANTE GAS | FAIS | NR | 0
008895 | F-170 VASCA 170X70 STANDARD BIANCA | FAIS | NR | 0
008896 | F-170 VASCA 170X70 STANDARD COLORATA | FAIS | NR | 0
008897 | F-165 VASCA 160X65 STANDARD BIANCA | FAIS | NR | 0
008898 | F-165 VASCA 160X65 STANDARD COLORATA | FAIS | NR | 0
008899 | F-160 VASCA 160X70 STANDARD BIANCA | FAIS | NR | 0
008900 | F-160 VASCA 160X70 STANDARD COLORATA | FAIS | NR | 0
008901 | F-150 VASCA 150X70 STANDARD BIANCA | FAIS | NR | 0
008902 | F-150 VASCA 150X70 STANDARD COLORATA | FAIS | NR | 0
008903 | F-140 VASCA 140X70 STANDARD BIANCA | FAIS | NR | 0
008904 | F-140 VASCA 140X70 STANDARD COLORATA | FAIS | NR | 0
008905 | F-120 VASCA 120X70 STANDARD BIANCA | FAIS | NR | 0
008906 | F-120 VASCA 120X70 STANDARD COLORATA | FAIS | NR | 0
008907 | F-105 VASCA 105X65 STANDARD BIANCA | FAIS | NR | 0
008908 | F-105 VASCA 105X65 STANDARD COLORATA | FAIS | NR | 0
008909 | F-170/P VASCA 170X70 PESANTE BIANCA | FAIS | NR | 0
008910 | F-170/P VASCA 170X70 PESANTE COLORATA | FAIS | NR | 0
008911 | VASCA SAMOA 170X75 METACRILATO BIANCA | FAIS | NR | 0
008912 | VASCA SAMOA 170X75 METACRILATO COLORATA | FAIS | NR | 0
008913 | COPPIA MANIGLIE CROMATE PER VASCA SAMOA | FAIS | NR | 0
044763 | B12CN -0.2/8 BAR PRESSOSTATO FANTINI COSMI | FANCO | NR | 244.8
047043 | B12CRN -0.2/8 BAR PRESSOSTATO FANTINI COSMI | FANCO | NR | 259.8
047044 | B12DN 5/16BAR PRESSOSTATO FANTINI COSMI | FANCO | NR | 248.6
047045 | B12EN 8/28BAR PRESSOSTATO FANTINI COSMI | FANCO | NR | 241.1
047046 | B12ERN 8/28BAR PRESSOSTATO FANTINI COSMI | FANCO | NR | 243
047047 | B12FN 12/50BAR PRESSOSTATO FANTINI COSMI | FANCO | NR | 338.3
047048 | B12GN 25/150BAR PRESSOSTATO FANTINI COSMI | FANCO | NR | 435.4
047049 | B12HN 60/300BAR PRESSOSTATO FANTINI COSMI | FANCO | NR | 635
047050 | B12MN 1/5 BAR PRESSOSTATO DI BLOCCO | FANCO | NR | 259.8
047051 | B12CNY -0.2/8BAR PRESSOSTATO STAGNO | FANCO | NR | 345.7
063667 | B12AN -0,82/0 BAR PRESSOVUOTOSTATO FANTINI C | FANCO | NR | 491.5
067325 | B13CNY 1/10BAR IP65 PRESSOSTATO FANTINI COSMI | FANCO | NR | 379.4
067341 | B12BN 0,2/2 BAR PRESSOVUOTOSTATO FANTINI C | FANCO | NR | 364.4
068813 | AD52P REGOLATORE DI LIVELLO MAGNETICO 20/50MM | FANCO | NR | 370
068814 | B01BM PRESSOST.DI BLOCCO C/REINS.MAN. 2-5,5B | FANCO | NR | 84.47
068815 | B01AM PRESSOST.DI BLOCCO C/REINS.MAN. 0,7-3 B | FANCO | NR | 84.47
068816 | B01CM PRESSOST.DI BLOCCO C/REINS.MAN. 3-7 B | FANCO | NR | 84.47
068817 | B01DM PRESSOST.DI BLOCCO C/REINS.MAN. 4-15 B | FANCO | NR | 84.47
068818 | B01A PRESSOSTATO A DIFF. NON REGOLAB. 0,7-3 B | FANCO | NR | 75.87
068819 | B01B PRESSOSTATO A DIFF. NON REGOLAB. 2-5,5 B | FANCO | NR | 75.87
068820 | B01C PRESSOSTATO A DIFF. NON REGOLAB. 3-7 B | FANCO | NR | 75.87
068821 | B01D PRESSOSTATO A DIFF. NON REGOLAB. 4-15 B | FANCO | NR | 75.87
070115 | A03F LIVELLOSTATO ELETTR. CAT.A 24V | FANCO | NR | 124.1
070116 | A03M LIVELLOSTATO CAT.A 230V | FANCO | NR | 124.1
070117 | EA18 SONDA DI RILEVAMENTO 10BAR X A03/A04 | FANCO | NR | 32.14
070118 | EA19 SONDA DI RILEVAMENTO X A03/A04 | FANCO | NR | 22.99
070119 | EA20 SONDA DI RILEVAMENTO 35BAR X A03/A04 | FANCO | NR | 96.06
070120 | EA21 SONDA DI RILEVAMENTO CAVO 6MT X A03/A04 | FANCO | NR | 98.86
070454 | B12MNY 1/5 BAR PRESSOSTATO DI BLOCCO IP65 | FANCO | NR | 398.1
125794 | C06B3M TERMOSTATO BLOCCO RIARMO MAN. A 90°C | FANCO | NR | 106.7
125795 | C08A TERMOSTATO A GAMBO RIGIDO 0/110°C | FANCO | NR | 96.06
135026 | K15A25 CAVO SCALDANTE ANTIGELO AUTOREG. 25M | FANCO | NR | 592
135027 | K15A50 CAVO SCALDANTE ANTIGELO AUTOREG. 50M | FANCO | NR | 1183
135028 | K15A75 CAVO SCALDANTE ANTIGELO AUTOREG. 75M | FANCO | NR | 1774
135029 | K15A100 CAVO SCALDANTE ANTIGELO AUTOREG. 100M | FANCO | NR | 2360
135030 | K12C25 CAVO SCALD.ANTIGELO POTENZA COST. 25M | FANCO | NR | 762
135031 | K12C50 CAVO SCALD.ANTIGELO POTENZA COST. 50M | FANCO | NR | 1488
135032 | K12C75 CAVO SCALD.ANTIGELO POTENZA COST. 75M | FANCO | NR | 1990
135033 | K20A25 CAVO SCALD.MANTEN. TEMP. AUTOREG. 25M | FANCO | NR | 658
135034 | K20A50 CAVO SCALD.MANTEN. TEMP. AUTOREG. 50M | FANCO | NR | 1549
135035 | K20A100 CAVO SCALD.MANTEN. TEMP. AUTOREG.100M | FANCO | NR | 2800
135036 | K30A25 CAVO SCALD.MANTEN. TEMP. AUTOREG. 25M | FANCO | NR | 667
135037 | K30A50 CAVO SCALD.MANTEN. TEMP. AUTOREG. 50M | FANCO | NR | 1555
135038 | K30A100 CAVO SCALD.MANTEN. TEMP. AUTOREG.100M | FANCO | NR | 2890
135039 | K40A25 CAVO SCALD.MANTEN. TEMP. AUTOREG. 25M | FANCO | NR | 703
135040 | K40A50 CAVO SCALD.MANTEN. TEMP. AUTOREG. 50M | FANCO | NR | 1633
135041 | K40A100 CAVO SCALD.MANTEN. TEMP. AUTOREG.100M | FANCO | NR | 3030
135042 | K55A100 CAVO SCALD.IMPIANTI ALTE TEMPER. 100M | FANCO | NR | 4570
135043 | K65A100 CAVO SCALD.IMPIANTI ALTE TEMPER. 100M | FANCO | NR | 5360
135048 | K50AL NASTRO DI FISSAGGIO TUBO IN PLASTICA | FANCO | NR | 47.47
135049 | K50 NASTRO DI FISSAGGIO TUBO IN ACCIAIO | FANCO | NR | 68.96
135050 | KIT1A KIT TERMINALI PER CAVI POTENZA CONST. | FANCO | NR | 40.93
135051 | KIT2A KIT TERMINALI PER CAVI AUTOREGOLANTI | FANCO | NR | 37.56
135052 | KBE3A SCATOLA DI DERIVAZIONE | FANCO | NR | 47.84
135053 | KSUPP-A SUPPORTO PER KBE3 | FANCO | NR | 98.49
135054 | KJSSP BARRA DI SPAZIATURA | FANCO | NR | 22.8
135055 | KFAN ETICHETTE ADESIVE | FANCO | NR | 5.14
135060 | L02BI1A TERMOSTATO 12V CON SONDA INCASSO | FANCO | NR | 105.4
135062 | L02BM1A TERMOSTATO 230V CON SONDA INCASSO | FANCO | NR | 117.7
135063 | L02CI1B TERMOSTATO 12V INCASSO | FANCO | NR | 157.5
135064 | L02CI2B TERMOSTATO 12V INCASSO | FANCO | NR | 167.3
135065 | L02DI1B TERMOSTATO 12V INCASSO | FANCO | NR | 157.7
135066 | L02DI2B TERMOSTATO 12V INCASSO | FANCO | NR | 161.7
135067 | L03BI1A TERMOSTATO 12V CON SONDA SU BARRA | FANCO | NR | 177.5
135068 | L03BI2A TERMOSTATO 12V CON SONDA SU BARRA | FANCO | NR | 200
135069 | L03BM1A TERMOSTATO 230V CON SONDA SU BARRA | FANCO | NR | 170.8
135070 | L03BM2B TERMOSTATO 230V CON SONDA SU BARRA | FANCO | NR | 190.6
135072 | L04BM2A TERMOSTATO 230V CON SONDA DA PARETE | FANCO | NR | 216.8
135075 | L22EI1A TERMOSTATO 12V INCASSO | FANCO | NR | 136.4
135076 | L22EM1A TERMOSTATO 230V INCASSO | FANCO | NR | 104.7
135077 | L23EM1A TERMOSTATO 230V SU BARRA | FANCO | NR | 164.8
135078 | L24EM2 TERMOSTATO 230V DA PARETE | FANCO | NR | 196.2
135079 | LS120 SONDA PTC 1000 | FANCO | NR | 19.62
135081 | LS140 SONDA PTC 100 | FANCO | NR | 246.7
135082 | LS150 SONDA PER TERMOREGOLATORI TERMOCOPPIA | FANCO | NR | 87.84
135083 | LS160A SONDA PER UMIDOSTATI | FANCO | NR | 358.8
135084 | LT312U TRASFORMATORE PER TERMOREGOLATORI | FANCO | NR | 14.86
137120 | 2013348 ELETTRODO INOX 2MT. X SONDA EA18-EA20 | FANCO | NR | 42.98
169154 | B71A PRESSOSTATO BIPOLARE | FANCO | NR | 17.39
169155 | C01A TERMOSTATO A CONTATTO PER TUBAZ.20/90°C | FANCO | NR | 39.74
169156 | C03A3 TERMOSTATO A IMMERSIONE 10/90° C | FANCO | NR | 105
169157 | C04A3 TERMOSTATO A CAPILLARE 10/90° C | FANCO | NR | 99.23
169158 | C07A3M BITERMOSTATO | FANCO | NR | 127.8
169160 | CH110 TERMOSTATO AMBIENTE DIGIT. 3 TEMPERAT. | FANCO | NR | 86.36
169169 | C57 CRONOTERM. SETTIM. SUPERSOTTILE TELECONT. | FANCO | NR | 249.9
169170 | C58 CRONOTERM. GIORN. SUPERSOTTILE TELECONTR. | FANCO | NR | 228.5
181452 | C10A2Y TERMOST. A CAPIL.0-60° CUSTODIA STAGNA | FANCO | NR | 140.9
181453 | C10B2Y TERMOST. A CAPIL.-20/40° CUSTOD.STAGNA | FANCO | NR | 140.9
194540 | C32 CRONOTERMOST.C/OROLOGIO MECC.A CAVALIERI | FANCO | NR | 139.5
194691 | EV91C MODULO REGOLAZIONE DUE CALDAIE CASCATA | FANCO | NR | 772
194692 | EC14 SONDA TEMPERATURA ESTERNA | FANCO | NR | 95.31
195228 | FF71A FLUSSOSTATO PER ARIA | FANCO | NR | 278.5
195236 | FF81 FLUSSOSTATO PER LIQUIDI 1" - 4" | FANCO | NR | 358.8
195237 | FF84 FLUSSOSTATO PER LIQUIDI 1" - 10" | FANCO | NR | 334.5
195238 | FF81P FLUSSOSTATO X LIQUIDI 1"-4" PALET.RES. | FANCO | NR | 295.3
195239 | FF91P FLUSSOSTATO X LIQUIDI 1/2-2" PALET.RES. | FANCO | NR | 248.6
195240 | FF82 FLUSSOSTATO PER LIQUIDI 1" - 8 " | FANCO | NR | 236.9
203564 | C44 TERMOSTATO ELETTR.INCASSO C/DISPLAY 230V | FANCO | NR | 139.9
265629 | C57N CRONOTERM. SETTIM. NERO ANTRACITE | FANCO | NR | 249.9
269126 | CH141A CRONOTERMOSTATO INCAS.SETTIM.RETROILL. | FANCO | NR | 234.6
271186 | AP9291 ASCIUGAMANO ELETT.AUTOM.KALIECO 30A | FANCO | NR | 244.6
271334 | AP3104 ASPIRATORE C/TIMER E CONT.UMIDITÀ | FANCO | NR | 225.7
273387 | C16 TERMOSTATO ELETTROMECCANICO 10/30° C | FANCO | NR | 33.97
273388 | COLIBRI 31 TERMOSTATO AMB. ELETTROM. 10/30° C | FANCO | NR | 41.11
273389 | CH115 TERMOSTATO AMBIENTE DIGITALE BIANCO | FANCO | NR | 98.59
273390 | C31 CRONOTERMOSTATO SETTIMANALE DIGITALE | FANCO | NR | 150.2
273391 | C67 CRONOTERMOSTATO SETTIM. DIGIT. C/MANOPOLE | FANCO | NR | 247.6
273392 | AP3102 ASPIRATORE ASPIRANTE T ELICOIDALE | FANCO | NR | 138.7
273394 | AP19980 UNITA' VENTILAZ.ECOCOMFORT 160 | FANCO | NR | 741
275054 | CH193B CRONOTERMOSTATO TOUCH-SCREEN 230V BCO | FANCO | NR | 318.7
275087 | CH133RR KIT TERMOSTATO INCASSO C/ATTUATORE | FANCO | NR | 280.9
292240 | AP19987 UNITA' VENTILAZ.ECOCOMFORT 100 RF | FANCO | NR | 864
294633 | AP19981 UNITA' VENTILAZ.ECOCOMFORT 160 RF | FANCO | NR | 890
295381 | AP19984 UNITA' VENTILAZ.ECOCOMFORT 100 | FANCO | NR | 695
302030 | AP19982 UNITA' VENTILAZ.ECOCOMFORT SAT 160 RF | FANCO | NR | 783
302117 | C38B TERMOSTATO ELETTR.INCASSO BIANCO BATT. | FANCO | NR | 107.8
309473 | AP9316 ASCIUGAMANO ELETT. KALIMAX 25P-VB | FANCO | NR | 611
310337 | AP9308 ASCIUGAMANO ELETT.AUTOM.KALIMAX 25A-VB | FANCO | NR | 684
310338 | AP9324 ASCIUGAMANO ELETT.AUTOM.KALIMAX 25A-SO | FANCO | NR | 749
310339 | AP9332 ASCIUGAMANO ELETT. KALIMAX 25P-SO | FANCO | NR | 650
310343 | AP9284 ASCIUGACAPELLI PARETE KALIPHONE | FANCO | NR | 225.5
310344 | AP9287 ASCIUGACAPELLI PARETE KALISPEED | FANCO | NR | 135.3
310345 | AP9360 ASCIUGAMANI ELETT.AUTOM.SUPERKALI A-VB | FANCO | NR | 585
310346 | AP9362 ASCIUGAMANI ELETT.AUTOM.SUPERKALI A-VS | FANCO | NR | 604
310347 | AP9364 ASCIUGAM. ELETT.AUT.SUPERKALI DRY A-VB | FANCO | NR | 646
310348 | AP9366 ASCIUGAM. ELETT.AUT.SUPERKALI DRY A-VS | FANCO | NR | 665
320266 | C37 TERMOSTATO ELETTR.INCASSO 230V ANTRACITE | FANCO | NR | 123.4
320813 | CH180WIFI INTELLICOMFORT CRONOTERM. WIRELESS | FANCO | NR | 435.6
322814 | CH121 TERMOSTATO AMBIENTE INCASSO RETROILLUM. | FANCO | NR | 157.4
343183 | AP19992 ECOCOMFORT 2.0 SMART | FANCO | NR | 1005
324828 | 3402F472 MISCELATORE TERMOSTATICO E DEV CROMO | FANTI | NR | 606
002504 | 1150 3/8 VALVOLA SQUADRA PER FERRO | FAR | NR | 15.67
002505 | 1150 1/2 VALVOLA SQUADRA PER FERRO | FAR | NR | 18.64
002506 | 1150 3/4 VALVOLA SQUADRA PER FERRO | FAR | NR | 32.07
002507 | 1150 1" VALVOLA SQUADRA PER FERRO | FAR | NR | 47.65
002508 | 1200 3/8 DETENTORE SQUADRA PER FERRO | FAR | NR | 14.57
002509 | 1200 1/2 DETENTORE SQUADRA PER FERRO | FAR | NR | 18.19
002510 | 1200 3/4 DETENTORE SQUADRA PER FERRO | FAR | NR | 30.11
002511 | 1200 1" DETENTORE SQUADRA PER FERRO | FAR | NR | 47.96
002516 | 1350 3/8 VALVOLA DIRITTA PER FERRO | FAR | NR | 17.43
002517 | 1350 1/2 VALVOLA DIRITTA PER FERRO | FAR | NR | 19.47
002518 | 1350 3/4 VALVOLA DIRITTA PER FERRO | FAR | NR | 32.35
002519 | 1350 1" VALVOLA DIRITTA PER FERRO | FAR | NR | 48.58
002520 | 1400 3/8 DETENTORE DIRITTO PER FERRO | FAR | NR | 16.24
002521 | 1400 1/2 DETENTORE DIRITTO PER FERRO | FAR | NR | 19.11
002522 | 1400 3/4 DETENTORE DIRITTO PER FERRO | FAR | NR | 30.29
002523 | 1400 1" DETENTORE DIRITTO PER FERRO | FAR | NR | 48.89
002533 | 2100 1/2 GRUPPO RIEMPIMENTO AUTOMAT. | FAR | NR | 69.51
002536 | 1620 3/8 VALVOLA TERMOST.SQUAD.FERRO | FAR | NR | 20.62
002537 | 1620 1/2 VALVOLA TERMOST.SQUAD.FERRO | FAR | NR | 23.26
002540 | 1640 3/8 VALVOLA TERMOST.DRITT.FERRO | FAR | NR | 21.42
002541 | 1640 1/2 VALVOLA TERMOST.DRITT.FERRO | FAR | NR | 24.14
002544 | 1950 VOLANTINO X VALVOLE TERMOSTATIZZABILI | FAR | NR | 1.54
005116 | 3150 1" COLLETTORE SEMPLICE CIECO 2VIE | FAR | NR | 16.87
005117 | 3200 3/4 COLLETTORE SEMPLICE CIECO 3VIE | FAR | NR | 19.22
005118 | 3200 1" COLLETTORE SEMPLICE CIECO 3VIE | FAR | NR | 22.22
005119 | 3250 3/4 COLLETTORE SEMPLICE CIECO 4VIE | FAR | NR | 24.74
005120 | 3250 1" COLLETTORE SEMPLICE CIECO 4VIE | FAR | NR | 30.39
005135 | 3600 3/4" COLLETT. COMPON. CROMATO 2 DERIVAZ. | FAR | NR | 18.64
005136 | 3600 1" COLLETT. COMPON. CROMATO 2 DERIVAZ. | FAR | NR | 21.56
005137 | 3600 1"1/4 COLLETT. COMPON. CROMATO 2 DERIV. | FAR | NR | 30.77
005138 | 3650 3/4 COLLETT.X VALV.TARATURA 3VIE | FAR | NR | 25.55
005139 | 3650 1" COLLETT.X VALV.TARATURA 3VIE | FAR | NR | 29.34
005140 | 3650 1"1/4 COLLETT.X VALV.TARATURA 3VIE | FAR | NR | 45.72
005141 | 3700 3/4 COLLETT.X VALV.TARATURA 4VIE | FAR | NR | 32.7
005142 | 3700 1" COLLETT.X VALV.TARATURA 4VIE | FAR | NR | 37.86
005143 | 3700 1"1/4 COLLETT.X VALV.TARATURA 4VIE | FAR | NR | 53.73
005149 | 4000 3/4" X 3/8" TAPPO X COLLETT.COMPONIBILI | FAR | NR | 5.07
005150 | 4000 1" X 3/8" TAPPO X COLLETT.COMPONIBILI | FAR | NR | 6.66
005151 | 4000 1"1/4" X 3/8"TAPPO X COLLETT.COMPONIBILI | FAR | NR | 7.37
005152 | 4050 3/4" X3/8" TAPPO ASSIALE X COLLET.COMP | FAR | NR | 7.54
005153 | 4050 1"X1/2" TAPPO ASSIALE X COLLET.COMP. | FAR | NR | 9.44
005154 | 4100 3/4 TAPPO CIECO X COLLET.COMPONIB | FAR | NR | 3.86
005155 | 4100 1" TAPPO CIECO X COLLET.COMPONIB | FAR | NR | 5.2
005156 | 4100 1"1/4 TAPPO CIECO X COLLET.COMPONIB | FAR | NR | 6.55
005157 | 4150 3/4 TAPPO DI TESTA X COLLET.COMPLAN | FAR | NR | 4.41
005158 | 4150 1" TAPPO DI TESTA X COLLET.COMPLAN | FAR | NR | 5.18
005159 | 4200 3/4"X3/8"TAPPO C/ATTACCO X VALVOLA SFOGO | FAR | NR | 4.79
005160 | 4200 1" X3/8" TAPPO C/ATTACCO X VALVOLA SFOGO | FAR | NR | 5.53
005161 | 4250 24X19 TAPPO CIECO X CHIUSURA COLLET | FAR | NR | 3.72
005162 | 7450 48X25 TUTTO CASSETTA IN PLASTICA X COL. | FAR | NR | 49.69
005163 | 7500 SUPPORTO COMPLANARE PER CAS. TUTTO | FAR | NR | 2.23
005176 | 5150 3/8 BOCCHETT.DIRITTO 3P.CROMATO | FAR | NR | 7.4
005177 | 5150 1/2 BOCCHETT.DIRITTO 3P.CROMATO | FAR | NR | 9.38
005178 | 5150 3/4 BOCCHETT.DIRITTO 3P.CROMATO | FAR | NR | 13.27
005179 | 5150 1" BOCCHETT.DIRITTO 3P.CROMATO | FAR | NR | 23.42
005180 | 5150 1"1/4 BOCCHETT.DIRITTO 3P.CROMATO | FAR | NR | 34.25
005181 | 5200 3/8 BOCCHETTONE CURVO 3P.CROMATO | FAR | NR | 8.46
005182 | 5200 1/2 BOCCHETTONE CURVO 3P.CROMATO | FAR | NR | 11.81
005183 | 5200 3/4 BOCCHETTONE CURVO 3P.CROMATO | FAR | NR | 17.86
005184 | 5200 1" BOCCHETTONE CURVO 3P.CROMATO | FAR | NR | 31.44
005185 | 5200 1"1/4 BOCCHETTONE CURVO 3P.CROMATO | FAR | NR | 45.81
005200 | 6000 CHIAVE POLIGONALE MM 27 | FAR | NR | 28.65
005209 | 6150 12 ROSONE PARETE X VALVOL.4VIE | FAR | NR | 1.1
005210 | 6150 14 ROSONE PARETE X VALVOL.4VIE | FAR | NR | 1.1
005211 | 6150 16 ROSONE PARETE X VALVOL.4VIE | FAR | NR | 1.1
005212 | 6150 18 ROSONE PARETE X VALVOL.4VIE | FAR | NR | 1.1
005216 | 6200 16 ROSONE X VALVOLE-DETENTORI | FAR | NR | 1.01
005217 | 6200 22 ROSONE X VALVOLE-DETENTORI | FAR | NR | 1.01
005218 | 6250 ES.5 CHIAVE A BRUGOLA | FAR | NR | 2.89
005219 | 6250 ES.9 CHIAVE A BRUGOLA | FAR | NR | 5.92
005220 | 6250 ES.13 CHIAVE A BRUGOLA | FAR | NR | 7.6
005221 | 8000 RICAMBIO:CM.45 SONDA METALLICA D.14 | FAR | NR | 3.74
005222 | 8000 RICAMBIO:CM.70 SONDA METALLICA D.14 | FAR | NR | 7.99
005223 | 8000 RICAMBIO:CM.100 SONDA METALLICA D.14 | FAR | NR | 8.84
005224 | 8050 SONDA CURVA X VALV.RADIATORI PIASTRA | FAR | NR | 6.58
005225 | 8100 1/2-3/8 VOLANTINO X VALVOLE | FAR | NR | 1.21
005226 | 8150 1"1/4 CALOTTA X VALVOLA 4VIE | FAR | NR | 5.31
005227 | 8200 GUIDA VITONE X VALVOLA 4VIE | FAR | NR | 1.04
005228 | 8250 1/2 DADO DI RICAMBIO X 3/8 | FAR | NR | 1.93
005229 | 8250 3/4 DADO DI RICAMBIO X 1/2 | FAR | NR | 2.4
005230 | 8250 1" DADO DI RICAMBIO X 3/4 | FAR | NR | 4.07
005233 | 8300 1/2 BOCCHETTONE X VALV.4VIE SONDA D.12 | FAR | NR | 6.61
005234 | 8300 3/4 BOCCHETTONE X VALV.4VIE SONDA D.12 | FAR | NR | 7.13
005235 | 8300 1" BOCCHETTONE X VALV.4VIE SONDA D.14 | FAR | NR | 7.92
005241 | 8750 VITE CROMATA PER VOLANTINO | FAR | NR | 0.22
005242 | 8800 3/8 RACC.X VALV.DETEN.RACC3P | FAR | NR | 1.9
005243 | 8800 1/2 RACC.X VALV.DETEN.RACC3P | FAR | NR | 3.31
005244 | 8800 3/4 RACC.X VALV.DETEN.RACC3P | FAR | NR | 5.1
005245 | 8800 1" RACC.X VALV.DETEN.RACC3P | FAR | NR | 8.64
005246 | 8800 1"1/4 RACC.X VALV.DETEN.RACC3P | FAR | NR | 12.19
025400 | 3450 1" COLLETTORE SEMPLICE 2VIE | FAR | NR | 18.06
025401 | 3500 3/4 COLLETTORE SEMPLICE 3VIE | FAR | NR | 21.94
025402 | 3500 1" COLLETTORE SEMPLICE 3VIE | FAR | NR | 25.27
025403 | 3550 3/4 COLLETTORE SEMPLICE 4VIE | FAR | NR | 26.23
025404 | 3550 1" COLLETTORE SEMPLICE 4VIE | FAR | NR | 30.33
025408 | 7550 3/4 SUPPORTI COLLET. SEMPL."TUTTO" 2 PZ | FAR | CF | 5.15
025409 | 7425 40X25 TUTTO CASSETTA IN PLASTICA X COL. | FAR | NR | 41.63
026407 | 5070 3/8X10 NIPLEX MASCHIO GOMMA | FAR | NR | 5.42
026408 | 5070 3/8X8 NIPLEX MASCHIO GOMMA | FAR | NR | 5.42
026411 | 5070 3/8X12 NIPLEX MASCHIO GOMMA | FAR | NR | 5.42
026413 | 5010 3/4X18 NIPLEX MASCHIO GOMMA | FAR | NR | 8.1
026415 | 5010 1/2X18 NIPLEX MASCHIO GOMMA | FAR | NR | 6.89
026417 | 5080 3/8X10 NIPLEX FEMMINA GOMMA | FAR | NR | 5.31
026419 | 5080 3/8X8 NIPLEX FEMMINA GOMMA | FAR | NR | 5.31
026421 | 5080 3/8X12 NIPLEX FEMMINA GOMMA | FAR | NR | 5.31
026423 | 5060 1/2X18 NIPLEX FEMMINA GOMMA | FAR | NR | 6.88
026425 | 5060 3/4X18 NIPLEX FEMMINA GOMMA | FAR | NR | 8.28
026427 | 5090 3/8 8X8 NIPLEX BIGIUNTO GOMMA | FAR | NR | 8.28
026429 | 5090 3/8 10X10 NIPLEX BIGIUNTO GOMMA | FAR | NR | 8.28
026431 | 5090 3/8 12X12 NIPLEX BIGIUNTO GOMMA | FAR | NR | 8.28
026433 | 5110 12G18 1/2"X18 NIPLEX BIGIUNTO GOMMA | FAR | NR | 10.87
026434 | 5260 1/2X18 GOMITO MASCHIO GOMMA | FAR | NR | 9.72
026435 | 5260 3/4X18 GOMITO MASCHIO GOMMA | FAR | NR | 10.55
026436 | 5310 1/2X18 GOMITO FEMMINA GOMMA | FAR | NR | 9.71
026437 | 5310 3/4X18 GOMITO FEMMINA GOMMA | FAR | NR | 11.64
026438 | 5360 1/2 18X18 GOMITO DOPPIO GOMMA | FAR | NR | 12.41
026439 | 5410 1/2 18X18X18 TI 3MONOCONI GOMMA | FAR | NR | 17.28
026440 | 5460 18X1/2X18 TI FEMMINA 2MON. GOMMA | FAR | NR | 14.89
026441 | 5460 18X3/4X18 TI FEMMINA 2MON. GOMMA | FAR | NR | 20.35
026442 | 5555 1/2X18 GOMITO FEMMINA C/STAFFA | FAR | NR | 12.19
026443 | 1450 1/2X18 VALVOLA 4VIE MONOTUBO SONDA 12 | FAR | NR | 51.76
026444 | 1450 3/4X18 VALVOLA 4VIE MONOTUBO SONDA 12 | FAR | NR | 52.61
027383 | 1420 1/2X18 VALVOLA MONOTUBO TERMOSTAT. | FAR | NR | 64.63
027385 | 1420 3/4X18 VALVOLA MONOTUBO TERMOSTAT. | FAR | NR | 64.63
027387 | 1430 1/2X18 VALVOLA BITUBO TERMOSTATIZZ. | FAR | NR | 59.77
027389 | 1430 3/4X18 VALVOLA BITUBO TERMOSTATIZZ. | FAR | NR | 59.77
027392 | 8700 1/2 SEGGI DI TENUTA | FAR | NR | 0.71
027393 | 8700 3/4 SEGGI DI TENUTA | FAR | NR | 1.1
027394 | 8700 1" SEGGI DI TENUTA | FAR | NR | 1.93
027395 | 1050 1/2X18 VALVOLA SQUADRA PER RAME | FAR | NR | 21.59
027396 | 1100 1/2X18 DETENTORE SQUADRA PER RAME | FAR | NR | 21.23
027397 | 1250 1/2X18 VALVOLA DIRITTA PER RAME | FAR | NR | 23.13
027398 | 1300 1/2X18 DETENTORE DIRITTO PER RAME | FAR | NR | 21.96
028159 | 2060 3/8 CROM. VAL.AUTOM.SFOGO ARIA SQ. | FAR | NR | 14.1
028160 | 2060 1/2 CROM. VAL.AUTOM.SFOGO ARIA SQ. | FAR | NR | 14.7
028161 | 2060 3/4 CROM. VAL.AUTOM.SFOGO ARIA SQ. | FAR | NR | 15.2
028162 | 8400 CAPPUCCIO CROMATO DETENTORE 3/8-1/2 | FAR | NR | 2.54
028163 | 3925 3/4" FILTROFAR OTTONE C/RUB. ARRESTO | FAR | NR | 40.63
028164 | 8430 KIT GUARN.TENUTA TUBO RAME GOMMA 10 | FAR | NR | 1.85
028165 | 8430 KIT GUARN.TENUTA TUBO RAME GOMMA 12 | FAR | NR | 1.85
028166 | 8430 KIT GUARN.TENUTA TUBO RAME GOMMA 14 | FAR | NR | 1.85
028167 | 8431 KIT GUARN.TENUTA TUBO RAME GOMMA 16 | FAR | NR | 1.54
028170 | 3821 3/4 COLLETT.2VIE MULTIFAR C/VOL.ATT.1/2 | FAR | NR | 38.84
028171 | 3821 1" COLLETT.2VIE MULTIFAR C/VOL.ATT.1/2 | FAR | NR | 44.63
028172 | 3822 3/4 COLLETT.3VIE MULTIFAR C/VOL.ATT.1/2 | FAR | NR | 53.62
028173 | 3822 1" COLLETT.3VIE MULTIFAR C/VOL.ATT.1/2 | FAR | NR | 59.69
028174 | 3860 3/4 COLLETT.2VIE MULTIFAR C/DET.ATT.1/2 | FAR | NR | 37.35
028175 | 3860 1" COLLETT.2VIE MULTIFAR C/DET.ATT.1/2 | FAR | NR | 43.14
028176 | 3870 3/4 COLLETT.3VIE MULTIFAR C/DET.ATT.1/2 | FAR | NR | 51.5
028177 | 3870 1" COLLETT.3VIE MULTIFAR C/DET.ATT.1/2 | FAR | NR | 57.57
028479 | 2080 3/8 VALVOLA RITEGNO X VAL.SFOGO ARIA | FAR | NR | 3.28
028480 | 2080 1/2 VALVOLA RITEGNO X VAL.SFOGO ARIA | FAR | NR | 4.77
029761 | 8700 3/8 SEGGI DI TENUTA | FAR | NR | 0.58
029762 | 8700 1"1/4 SEGGI DI TENUTA | FAR | NR | 3.24
034715 | 5560 3/8X3/8 CM.1 ECCENTRICO CROMATO | FAR | NR | 7.4
034716 | 5560 3/8X3/8 CM.2 ECCENTRICO CROMATO | FAR | NR | 8.75
034717 | 5560 3/8X3/8 CM.3 ECCENTRICO CROMATO | FAR | NR | 9.44
034718 | 5560 3/8X3/8 CM.4 ECCENTRICO CROMATO | FAR | NR | 10.29
034719 | 5560 3/8X3/8 CM.5 ECCENTRICO CROMATO | FAR | NR | 10.91
034720 | 5560 3/8X3/8 CM.6 ECCENTRICO CROMATO | FAR | NR | 11.64
034721 | 5560 1/2X1/2 CM.1 ECCENTRICO CROMATO | FAR | NR | 7.4
034722 | 5560 1/2X1/2 CM.2 ECCENTRICO CROMATO | FAR | NR | 8.75
034723 | 5560 1/2X1/2 CM.3 ECCENTRICO CROMATO | FAR | NR | 9.44
034724 | 5560 1/2X1/2 CM.4 ECCENTRICO CROMATO | FAR | NR | 10.29
034725 | 5560 1/2X1/2 CM.5 ECCENTRICO CROMATO | FAR | NR | 10.91
034726 | 5560 1/2X1/2 CM.6 ECCENTRICO CROMATO | FAR | NR | 11.64
034727 | 2050 1/4 VALVOLA AUTOMATICA SFOGO ARIA | FAR | NR | 12.61
034728 | 2050 3/8 VALVOLA AUTOMATICA SFOGO ARIA | FAR | NR | 13.57
034729 | 2050 1/2 VALVOLA AUTOMATICA SFOGO ARIA | FAR | NR | 13.95
034751 | 7420 30X25 TUTTO CASSETTA IN PLASTICA X COL. | FAR | NR | 37.19
034752 | 7460 60X30 TUTTO CASSETTA IN PLASTICA X COL. | FAR | NR | 63.9
034757 | 1941 ADATTATORE X AGGANCIO COMANDO VALV. | FAR | NR | 5.07
034758 | 1942 ADATTATORE X AGGANCIO COMANDO COLL. | FAR | NR | 5.07
034759 | 1810 TESTINA TERMOST.+SENSORE CAPIL.2ML | FAR | NR | 90.16
034764 | 6053 14X2(10X14) ADATTATORE TUBO MULTISTR | FAR | NR | 4.51
034765 | 6053 16X2(12X16) ADATTATORE TUBO MULTISTR | FAR | NR | 4.51
034766 | 6055 18X2 ADATT. MULTISTR. CALOT. FILET. GAS | FAR | NR | 6.42
034767 | 6055 20X2,25 ADAT. MULTIST. CALOT. FILET. GAS | FAR | NR | 6.42
036027 | 3911 1"X1/2 COLLETT.2VIE C/VALVOLE VERTICALE | FAR | NR | 63.21
036028 | 3911 1"X1/2 COLLETT.3VIE C/VALVOLE VERTICALE | FAR | NR | 91.42
042474 | 8260 1/2 DADO DI RICAMBIO VALV.TERMOST. | FAR | NR | 1.93
042475 | 8260 3/4 DADO DI RICAMBIO VALV.TERMOST. | FAR | NR | 2.4
042476 | 8260 1" DADO DI RICAMBIO VALV.TERMOST. | FAR | NR | 4.27
042477 | 8280 16 CALOTTA D.24X19 | FAR | NR | 2.03
042478 | 8280 18 CALOTTA D.24X19 | FAR | NR | 2.03
042479 | 8225 GUIDA VITONE X VALVOLA TERMOST.4VIE | FAR | NR | 0.85
042480 | 8325 1/2 RACCORDO X VALVOLA TERMOST.4VIE | FAR | NR | 4.51
042481 | 8325 3/4 RACCORDO X VALVOLA TERMOST.4VIE | FAR | NR | 5.69
042482 | 8310 1/2 RACCORDO X SONDA CURVA | FAR | NR | 6.61
042484 | 6052 13X17,7 ADAT. CALOT. FIL.GAS X TUBO PLAS | FAR | NR | 5.97
042485 | 6052 13X18 ADAT. CALOT. FIL.GAS X TUBO PLAS | FAR | NR | 5.97
042486 | 6052 D.20X2,3 ADAT.CALOT.FIL.GAS X TUBO PLAS. | FAR | NR | 5.97
042487 | 6055 20X2 ADATT. MULTISTR. CALOT. FILET. GAS | FAR | NR | 6.42
042488 | 6055 20X2,5 ADAT. MULTISTR. CALOT. FILET. GAS | FAR | NR | 6.42
042489 | 6053 16X2.25 ADATTATORE TUBO MULTISTR | FAR | NR | 4.51
042490 | 1610 3/8X18 VALVOLA TERMOST.SQUADR.RAME | FAR | NR | 25.69
042491 | 1610 1/2X18 VALVOLA TERMOST.SQUADR.RAME | FAR | NR | 28.05
042492 | 1630 3/8X18 VALVOLA TERMOST.DRITTA RAME | FAR | NR | 26.6
042493 | 1630 1/2X18 VALVOLA TERMOST.DRITTA RAME | FAR | NR | 28.79
044850 | 2835 1/2 RIDUTTORE PRESSIONE M/F C/MANOM. | FAR | NR | 174.5
044851 | 2835 3/4 RIDUTTORE PRESSIONE M/F C/MANOM. | FAR | NR | 199.3
044852 | 2815 1/2 RIDUTTORE PRESSIONE M/M C/MANOM. | FAR | NR | 181.2
044853 | 2815 3/4 RIDUTTORE PRESSIONE M/M C/MANOM. | FAR | NR | 211.6
045307 | 8850 MM.30 D.18 PROLUNGA DIR.X TUBO RAME | FAR | NR | 12.08
045308 | 8850 MM.35 D.18 PROLUNGA DIR.X TUBO RAME | FAR | NR | 12.08
045309 | 8850 MM.40 D.18 PROLUNGA DIR.X TUBO RAME | FAR | NR | 12.08
045310 | 8900 D.18 CURVA SPECIALE X TUBO RAME | FAR | NR | 12.64
045311 | 8431 KIT GUARN.TENUTA TUBO RAME GOMMA 15 | FAR | NR | 1.54
045314 | 1830 PROTEZIONE ANTIMANOMISS.X TESTINA 1810 | FAR | NR | 11.15
046661 | 8820 3/8 32-55 CODOLO TELESCOPICO CROM. | FAR | NR | 8.92
046662 | 8820 1/2 35-60 CODOLO TELESCOPICO CROM. | FAR | NR | 10.99
046665 | 1445 DIMA ESTERNA X IMPIANTO MONOTUBO I35 | FAR | NR | 10.38
046666 | 2855 1/2 RIDUTTORE PRESSIONE F/F C/MANOM. | FAR | NR | 169.1
046667 | 2855 3/4 RIDUTTORE PRESSIONE F/F C/MANOM. | FAR | NR | 189.3
046700 | 3824 3/4 COLLETT.4VIE MULTIFAR C/VOL.ATT.1/2 | FAR | NR | 70.28
046701 | 3824 1" COLLETT.4VIE MULTIFAR C/VOL.ATT.1/2 | FAR | NR | 78.98
046702 | 3873 3/4 COLLETT.4VIE MULTIFAR C/DET.ATT.1/2 | FAR | NR | 67.41
046703 | 3873 1" COLLETT.4VIE MULTIFAR C/DET.ATT.1/2 | FAR | NR | 76.11
046708 | 6140 300X250 COPERCHIO X CASSETTA ART.7420 | FAR | NR | 14.31
046709 | 6140 400X250 COPERCHIO X CASSETTA ART.7425 | FAR | NR | 15.14
046710 | 6140 480X250 COPERCHIO X CASSETTA ART.7450 | FAR | NR | 19.22
046711 | 6140 600X300 COPERCHIO X CASSETTA ART.7460 | FAR | NR | 25.61
046713 | 9000 VITONE OTTONE X VALVOLE TERMOSTATIZZ | FAR | NR | 6.03
046714 | 9050 PERNO INOX+ANELLO TENUTA X VAL.TERM. | FAR | NR | 1.7
047019 | 6052 15,7X20 ADAT. CALOT. FIL.GAS X TUBO PLAS | FAR | NR | 5.97
048319 | 3438 1" RACC.COLL.COMPL.VALV.+TERM.+RUB.SC. | FAR | NR | 69.9
052784 | 7150 400X450X110 CASSETTA ISP.LAMIERA VERN. | FAR | NR | 273
052785 | 7150 600X450X110 CASSETTA ISP.LAMIERA VERN. | FAR | NR | 303.1
052786 | 7150 800X450X110 CASSETTA ISP.LAMIERA VERN. | FAR | NR | 338.1
052787 | 7480 1" STAFFA IN METALLO CON SUPPORTI | FAR | NR | 10.7
052788 | 3445 1" RACC.COLL.COMPL.FL.VALV.+TERM.+RUB.SC | FAR | NR | 78.35
052798 | 7480 3/4 STAFFA IN METALLO CON SUPPORTI | FAR | NR | 10.51
052799 | 7480 1"1/4 STAFFA IN METALLO CON SUPPORTI | FAR | NR | 11.61
055574 | 3438 1"1/4"RACC.COLL.COMPL.VALV.+TERM.+RUB.SC | FAR | NR | 77.9
060632 | 3429 L/MIN.1-3,5 MISURATORE DI PORTATA | FAR | NR | 62.13
060633 | 3429 L/MIN.2-8 MISURATORE DI PORTATA | FAR | NR | 62.13
061017 | 4000 3/4" X 1/4" TAPPO X COLLETT.COMPONIBILI | FAR | NR | 5.07
061018 | 4000 3/4" X 1/2" TAPPO X COLLETT.COMPONIBILI | FAR | NR | 5.07
061019 | 4000 1" X 1/4" TAPPO X COLLETT.COMPONIBILI | FAR | NR | 6.66
061020 | 4000 1" X 1/2" TAPPO X COLLETT.COMPONIBILI | FAR | NR | 6.66
061021 | 4000 1"1/4" X 1/4"TAPPO X COLLETT.COMPONIBILI | FAR | NR | 7.37
061022 | 4050 3/4" X1/4" TAPPO ASSIALE X COLLET.COMP. | FAR | NR | 7.54
061023 | 4050 3/4" X1/2" TAPPO ASSIALE X COLLET.COMP. | FAR | NR | 7.54
061024 | 4050 1" X 1/4" TAPPO ASSIALE X COLLET.COMP. | FAR | NR | 9.44
061025 | 4050 1" X 3/8" TAPPO ASSIALE X COLLET.COMP. | FAR | NR | 9.44
061026 | 4200 3/4"X1/4"TAPPO C/ATTACCO X VALVOLA SFOGO | FAR | NR | 4.79
061027 | 4200 1" X1/4"TAPPO C/ATTACCO X VALVOLA SFOGO | FAR | NR | 5.53
061028 | 4200 1" X1/2"TAPPO C/ATTACCO X VALVOLA SFOGO | FAR | NR | 5.92
061615 | 2650 TERMOMETRO BIMETALLICO D.40 T.0-120° | FAR | NR | 18.96
061616 | 8600 RIDUZIONE IN OTTONE D.22 TUBO RAME | FAR | NR | 0.91
062735 | 7550 1" SUPPORTI COLLET.SEMPL."TUTTO" 2 PZ | FAR | CF | 5.15
062736 | 7550 1"1/4 SUPPORTI COLLET.SEMPL."TUTTO" 2 PZ | FAR | CF | 6.45
062737 | 6052 13X17(17X2) ADAT.CAL.FIL.GAS X TUBO PLAS | FAR | NR | 5.97
062738 | 8100 3/4 VOLANTINO X VALVOLE | FAR | NR | 1.77
062739 | 8250 1"1/4 DADO DI RICAMBIO | FAR | NR | 6.93
062740 | 4150 1"1/4 TAPPO DI TESTA X COLLET.COMPLAN | FAR | NR | 8.59
062741 | 4200 11/4X1/2"TAPPO C/ATTACCO X VALVOLA SFOGO | FAR | NR | 8.42
062742 | 4310 TAPPO CHIUSURA X COLLETTORI FLANGIATI | FAR | NR | 6.96
062743 | 8625 8 RIDUZIONE RIDOTTA OTTONE | FAR | NR | 0.35
062744 | 8625 10 RIDUZIONE RIDOTTA OTTONE | FAR | NR | 0.35
062745 | 8625 12 RIDUZIONE RIDOTTA OTTONE | FAR | NR | 0.35
062749 | 8125 VOLANTINO X VALVOLE MONOSTILE | FAR | NR | 1.21
062752 | 7490 3/4 SUPPORTI COLLET. X STAFFA 7485 2 PZ | FAR | CF | 5.72
062753 | 7490 1" SUPPORTI COLLET. X STAFFA 7485 2 PZ | FAR | CF | 5.72
062754 | 7490 1"1/4 SUPPORTI COLLET.X STAFFA 7485 2 PZ | FAR | CF | 7.07
062755 | 3434 PORTAMANOMETRO CON TERMOMETRO BIMETALL. | FAR | NR | 34.76
062809 | 2500 0-6 BAR MANOMETRO D.63 RADIALE | FAR | NR | 17.97
062810 | 2500 0-6 BAR MANOMETRO D.63 POSTERIORE | FAR | NR | 19.22
063528 | 8865 3012 RIDUZIONE CROM. 24X19 F. - 1/2" M. | FAR | NR | 6.36
063529 | 8870 30 RIDUZIONE CROM. 24X19 F. - 1/2" F. | FAR | NR | 6.36
063530 | 6055 16X2 ADATT. MULTISTR. CALOT. FILET. GAS | FAR | NR | 6.42
063531 | 6010 1/2 VALVOLA SCARICO GIREV.C/QUADRO | FAR | NR | 5.42
063534 | 6300 1/2 CHIAVE CON QUADRO X 6010-6020 | FAR | NR | 1.71
064205 | 3921 1"X2 COLLETTORE C/DET.VERT. XBIL.S/RAC. | FAR | NR | 54.75
064206 | 3921 1"X3 COLLETTORE C/DET.VERT. XBIL.S/RAC. | FAR | NR | 78.67
064207 | 1050 3/8 VALVOLA SQUADRA PER RAME S/RAC. | FAR | NR | 15.88
064208 | 1050 1/2 VALVOLA SQUADRA PER RAME S/RAC. | FAR | NR | 17.76
064209 | 1100 3/8 DETENTORE SQUADRA PER RAME S/RAC. | FAR | NR | 14.65
064210 | 1100 1/2 DETENTORE SQUADRA PER RAME S/RAC. | FAR | NR | 17.32
064211 | 1250 3/8 VALVOLA DIRITTA PER RAME S/RAC. | FAR | NR | 17.65
064212 | 1250 1/2 VALVOLA DIRITTA PER RAME S/RAC. | FAR | NR | 19.22
064213 | 1300 3/8 DETENTORE DIRITTO PER RAME S/RAC. | FAR | NR | 16.52
064214 | 1300 1/2 DETENTORE DIRITTO PER RAME S/RAC. | FAR | NR | 18.85
064215 | 1450 1/2 VALVOLA 4V.MONOTUBO S/RAC. SONDA12 | FAR | NR | 43.97
064216 | 1450 3/4 VALVOLA 4V.MONOTUBO S/RAC. SONDA12 | FAR | NR | 44.74
064217 | 1500 1/2 VALV.4V.MONOTUB.X RAD.PIASTRA S/RAC. | FAR | NR | 50.07
064218 | 1550 1/2 VALVOLA MONODET 4V.MONOT.S/RAC S.12 | FAR | NR | 59.58
064221 | 1610 3/8 VALVOLA TERMOST.SQUADR.RAME S/RAC. | FAR | NR | 21.09
064222 | 1610 1/2 VALVOLA TERMOST.SQUADR.RAME S/RAC. | FAR | NR | 23.27
064223 | 1630 3/8 VALVOLA TERMOST.DRITTA RAME S/RAC. | FAR | NR | 21.96
064224 | 1630 1/2 VALVOLA TERMOST.DRITTA RAME S/RAC. | FAR | NR | 24
064225 | 3000 3/4 COLLETT.2VIE SEMPL.CIECO S/RACC. | FAR | NR | 14.46
064226 | 3000 1" COLLETT.2VIE SEMPL.CIECO S/RACC. | FAR | NR | 16.87
064227 | 3050 3/4 COLLETT.3VIE SEMPL.CIECO S/RACC. | FAR | NR | 19.98
064228 | 3050 1" COLLETT.3VIE SEMPL.CIECO S/RACC. | FAR | NR | 22.22
064229 | 3100 3/4 COLLETT.4VIE SEMPL.CIECO S/RACC. | FAR | NR | 24.74
064230 | 3100 1" COLLETT.4VIE SEMPL.CIECO S/RACC. | FAR | NR | 30.39
064231 | 3350 3/4 COLLETT.COMPONIBILE S/RACC.3VIE | FAR | NR | 22.24
064232 | 3350 1" COLLETT.COMPONIBILE S/RACC.3VIE | FAR | NR | 25.27
064233 | 3400 3/4 COLLETT.COMPONIBILE S/RACC.4VIE | FAR | NR | 27.56
064234 | 3400 1" COLLETT.COMPONIBILE S/RACC.4VIE | FAR | NR | 30.33
064235 | 3825 3/4 COLLETT.2VIE MULTIFAR C/VOL.S/RAC. | FAR | NR | 38.84
064236 | 3825 1" COLLETT.2VIE MULTIFAR C/VOL.S/RAC. | FAR | NR | 44.63
064237 | 3850 3/4 COLLETT.3VIE MULTIFAR C/VOL.S/RAC. | FAR | NR | 53.62
064238 | 3850 1" COLLETT.3VIE MULTIFAR C/VOL.S/RAC. | FAR | NR | 59.69
064239 | 3875 3/4 COLLETT.2VIE MULTIFAR C/DET.S/RAC. | FAR | NR | 37.35
064240 | 3875 1" COLLETT.2VIE MULTIFAR C/DET.S/RAC. | FAR | NR | 43.14
064241 | 3900 3/4 COLLETT.3VIE MULTIFAR C/DET.S/RAC. | FAR | NR | 51.5
064242 | 3900 1" COLLETT.3VIE MULTIFAR C/DET.S/RAC. | FAR | NR | 57.57
064243 | 3750 3/4 COLLETT.COMPLANARE S/RACCORDI | FAR | NR | 50.05
064244 | 3750 1" COLLETT.COMPLANARE S/RACCORDI | FAR | NR | 58.63
064245 | 5010 1/2 NIPLEX MASCHIO S/RAC. | FAR | NR | 3.91
064246 | 5010 3/4 NIPLEX MASCHIO S/RAC. | FAR | NR | 5.2
064247 | 5060 1/2 NIPLEX FEMMINA S/RAC. | FAR | NR | 4
064248 | 5060 3/4 NIPLEX FEMMINA S/RAC. | FAR | NR | 5.2
064249 | 5110 12 NIPLEX BIGIUNTO CROMO S/RAC. ATT.INT | FAR | NR | 4.63
064250 | 5260 1/2 GOMITO MASCHIO S/RAC. | FAR | NR | 6.97
064251 | 5260 3/4 GOMITO MASCHIO S/RAC. | FAR | NR | 9.52
064252 | 5310 1/2 GOMITO FEMMINA S/RAC. | FAR | NR | 6.71
064253 | 5310 3/4 GOMITO FEMMINA S/RAC. | FAR | NR | 9.52
064254 | 5360 1/2 GOMITO DOPPIO S/RAC. | FAR | NR | 6.33
064256 | 5555 1/2 GOMITO FEMMINA C/STAFFA S/RAC. | FAR | NR | 9.14
064257 | 5410 1/2 TI 3MONOCONI S/RAC. | FAR | NR | 8.42
064258 | 5460 1/2 TI FEMMINA 2MON.S/RAC. | FAR | NR | 8.21
064259 | 5460 3/4 TI FEMMINA 2MON.S/RAC. | FAR | NR | 11.9
064260 | 5510 1/2 TI MASCHIO 2MON.S/RAC. | FAR | NR | 7.73
064261 | 8850 MM.30 PROLUNGA DIRITTA X RAME S/RAC. | FAR | NR | 6.42
064262 | 8900 CURVA SPECIALE CR. X TUBO RAME | FAR | NR | 8.36
064263 | 5600 1/2 RACCORDO CURVO X IMP.SANITARI S/RAC. | FAR | NR | 8.01
064264 | 1420 1/2 VALVOLA MONOTUBO TERMOSTAT.S/RAC | FAR | NR | 54.76
064265 | 1420 3/4 VALVOLA MONOTUBO TERMOSTAT.S/RAC | FAR | NR | 54.76
064266 | 1430 1/2 VALVOLA BITUBO TERMOSTAT.S/RAC. | FAR | NR | 50.63
064267 | 1430 3/4 VALVOLA BITUBO TERMOSTAT.S/RAC. | FAR | NR | 50.63
064268 | 3913 1" COLL.3VIE C/VALVOLE VERTIC.S/RAC. | FAR | NR | 91.01
064269 | 3913 1" COLL.2VIE C/VALVOLE VERTIC.S/RAC. | FAR | NR | 62.9
064270 | 8850 MM.35 PROLUNGA DIRITTA X RAME S/RAC. | FAR | NR | 6.42
064271 | 8850 MM.40 PROLUNGA DIRITTA X RAME S/RAC. | FAR | NR | 6.42
064272 | 1433 VALV.BITUBO TERM-DIR.1/2ATT.CENTR.S/RAC. | FAR | NR | 65.62
064274 | 3856 3/4 COLLETT.4VIE MULTIFAR C/VOL.S/RAC. | FAR | NR | 70.28
064275 | 3856 1" COLLETT.4VIE MULTIFAR C/VOL.S/RAC. | FAR | NR | 78.98
064276 | 3906 3/4 COLLETT.4VIE MULTIFAR C/DET.S/RAC. | FAR | NR | 67.41
064277 | 3906 1" COLLETT.4VIE MULTIFAR C/DET.S/RAC. | FAR | NR | 76.11
064278 | 3914 1" COLLETT.FL.2 VIE C/VAL.VERT.S/RAC. | FAR | NR | 71.44
064279 | 3914 1" COLLETT.FL.3 VIE C/VAL.VERT.S/RAC. | FAR | NR | 99.02
064280 | 3915 1" COLLETT.FL.2 VIE C/DETENT.VERT.S/RAC. | FAR | NR | 62.05
064281 | 3915 1" COLLETT.FL.3 VIE C/DETENT.VERT.S/RAC. | FAR | NR | 84.87
064282 | 3401 3/4 COLLETT.COMP.S/RACC.2VIE I=50 | FAR | NR | 18.64
064283 | 3401 1" COLLETT.COMP.S/RACC.2VIE I=50 | FAR | NR | 21.56
064284 | 3401 1"1/4 COLLETT.COMP.S/RACC.2VIE I=50 | FAR | NR | 30.77
064285 | 3402 3/4 COLLETT.COMP.S/RACC.3VIE I=50 | FAR | NR | 25.55
064286 | 3402 1" COLLETT.COMP.S/RACC.3VIE I=50 | FAR | NR | 29.34
064287 | 3402 1"1/4 COLLETT.COMP.S/RACC.3VIE I=50 | FAR | NR | 43.94
064288 | 3403 3/4 COLLETT.COMP.S/RACC.4VIE I=50 | FAR | NR | 32.7
064289 | 3403 1" COLLETT.COMP.S/RACC.4VIE I=50 | FAR | NR | 37.86
064290 | 3403 1"1/4 COLLETT.COMP.S/RACC.4VIE I=50 | FAR | NR | 53.73
064291 | 3913 1"1/4 COLL.2VIE C/VALVOLE VERTIC.S/RAC. | FAR | NR | 77.83
064292 | 3913 1"1/4 COLL.3VIE C/VALVOLE VERTIC.S/RAC. | FAR | NR | 109.6
064293 | 3923 1"1/4 COLLETT.COMP.2VIE C/DET.VERT.S/RAC | FAR | NR | 68.4
064294 | 1436 VALV.MONO-BITUBO TERMOST. SQUADRA DX 1/2 | FAR | NR | 76.91
064295 | 1437 VALV.MONO-BITUBO TERMOST. SQUADRA SX 1/2 | FAR | NR | 76.91
064296 | 3929 1" X2VIE COLLETT.PREM.TERMOEL.S/RAC. | FAR | NR | 137.7
064297 | 3929 1" X3VIE COLLETT.PREM.TERMOEL.S/RAC. | FAR | NR | 208.4
064298 | 3929 1" X4VIE COLLETT.PREM.TERMOEL.S/RAC. | FAR | NR | 283.2
064299 | 3929 1" X5VIE COLLETT.PREM.TERMOEL.S/RAC. | FAR | NR | 335
064300 | 3929 1" X6VIE COLLETT.PREM.TERMOEL.S/RAC. | FAR | NR | 387
064301 | 3929 1" X7VIE COLLETT.PREM.TERMOEL.S/RAC. | FAR | NR | 460.9
064302 | 3929 1" X8VIE COLLETT.PREM.TERMOEL.S/RAC. | FAR | NR | 513
064303 | 3929 1" X9VIE COLLETT.PREM.TERMOEL.S/RAC. | FAR | NR | 564
064304 | 3929 1" X10VIE COLLETT.PREM.TERMOEL.S/RAC. | FAR | NR | 645
064305 | 3929 1" X11VIE COLLETT.PREM.TERMOEL.S/RAC. | FAR | NR | 697
064306 | 3929 1" X12VIE COLLETT.PREM.TERMOEL.S/RAC. | FAR | NR | 748
064307 | 3929 1"1/4X2VIE COLLETT.PREM.TERMOEL.S/RAC. | FAR | NR | 167.2
064308 | 3929 1"1/4X3VIE COLLETT.PREM.TERMOEL.S/RAC. | FAR | NR | 246.5
064309 | 3929 1"1/4X4VIE COLLETT.PREM.TERMOEL.S/RAC. | FAR | NR | 342.3
064310 | 3929 1"1/4X5VIE COLLETT.PREM.TERMOEL.S/RAC. | FAR | NR | 401.3
064311 | 3929 1"1/4X6VIE COLLETT.PREM.TERMOEL.S/RAC. | FAR | NR | 460.5
064312 | 3929 1"1/4X7VIE COLLETT.PREM.TERMOEL.S/RAC. | FAR | NR | 555
064313 | 3929 1"1/4X8VIE COLLETT.PREM.TERMOEL.S/RAC. | FAR | NR | 614
064314 | 3929 1"1/4X9VIE COLLETT.PREM.TERMOEL.S/RAC. | FAR | NR | 673
064315 | 3929 1"1/4X10VIE COLLETT.PREM.TERMOEL.S/RAC. | FAR | NR | 775
064316 | 3929 1"1/4X11VIE COLLETT.PREM.TERMOEL.S/RAC. | FAR | NR | 833
064317 | 3929 1"1/4X12VIE COLLETT.PREM.TERMOEL.S/RAC. | FAR | NR | 892
064318 | 3913 1"1/4 COLL.4VIE C/VALVOLE VERTIC.S/RAC. | FAR | NR | 160.4
064319 | 3913 1"1/4 COLL.5VIE C/VALVOLE VERTIC.S/RAC. | FAR | NR | 192
064320 | 3913 1"1/4 COLL.6VIE C/VALVOLE VERTIC.S/RAC. | FAR | NR | 223.9
064321 | 3913 1"1/4 COLL.7VIE C/VALVOLE VERTIC.S/RAC. | FAR | NR | 273.5
064322 | 3913 1"1/4 COLL.8VIE C/VALVOLE VERTIC.S/RAC. | FAR | NR | 305.2
064323 | 3913 1"1/4 COLL.9VIE C/VALVOLE VERTIC.S/RAC. | FAR | NR | 337.3
064324 | 3913 1"1/4 COLL.10VIE C/VALVOLE VERTIC.S/RAC. | FAR | NR | 386.9
064325 | 3913 1"1/4 COLL.11VIE C/VALVOLE VERTIC.S/RAC. | FAR | NR | 418.4
064326 | 3913 1"1/4 COLL.12VIE C/VALVOLE VERTIC.S/RAC. | FAR | NR | 449.6
064327 | 3923 1"1/4 COLLETT.COMP.3VIE C/DET.VERT.S/RAC | FAR | NR | 95.5
064328 | 8427 D.10 KIT TENUTA IN GOMMA C/CALOTTA CROM. | FAR | NR | 3.44
064329 | 8427 D.12 KIT TENUTA IN GOMMA C/CALOTTA CROM. | FAR | NR | 3.44
064330 | 8427 D.14 KIT TENUTA IN GOMMA C/CALOTTA CROM. | FAR | NR | 3.44
064331 | 8429 D.15 KIT TENUTA IN GOMMA C/CALOTTA CROM. | FAR | NR | 3.25
064332 | 8429 D.16 KIT TENUTA IN GOMMA C/CALOTTA CROM. | FAR | NR | 3.25
064333 | 3923 1" COLLETT.COMP.2VIE C/DET.VERT.S/RAC | FAR | NR | 54.53
064334 | 3923 1" COLLETT.COMP.3VIE C/DET.VERT.S/RAC | FAR | NR | 78.32
064335 | 8000 RICAMBIO:CM.45 SONDA METALLICA D.10 | FAR | NR | 2.76
064336 | 8000 RICAMBIO:CM.70 SONDA METALLICA D.10 | FAR | NR | 7.26
064337 | 8000 RICAMBIO:CM.100 SONDA METALLICA D.10 | FAR | NR | 7.88
064338 | 8000 RICAMBIO:CM.45 SONDA METALLICA D.12 | FAR | NR | 3.28
064339 | 8000 RICAMBIO:CM.70 SONDA METALLICA D.12 | FAR | NR | 7.7
064340 | 8000 RICAMBIO:CM.100 SONDA METALLICA D.12 | FAR | NR | 8.56
064341 | 6052 8X12 ADAT. CALOT. FIL.GAS X TUBO PLAS | FAR | NR | 5.97
064342 | 6052 15X2,5 ADAT. CALOT. FIL.GAS X TUBO PLAS | FAR | NR | 5.97
064343 | 6052 11X16 ADAT. CALOT. FIL.GAS X TUBO PLAS | FAR | NR | 5.97
064351 | 8450 MONOCONO IN GOMMA D.10 TUBO RAME | FAR | NR | 0.66
064352 | 8450 MONOCONO IN GOMMA D.12 TUBO RAME | FAR | NR | 0.66
064353 | 8450 MONOCONO IN GOMMA D.14 TUBO RAME | FAR | NR | 0.66
064354 | 8450 MONOCONO IN GOMMA D.15 TUBO RAME | FAR | NR | 0.66
064355 | 8450 MONOCONO IN GOMMA D.16 TUBO RAME | FAR | NR | 0.66
064356 | 8450 MONOCONO IN GOMMA D.18 TUBO RAME | FAR | NR | 0.66
064357 | 8450 MONOCONO IN GOMMA D.20 TUBO RAME | FAR | NR | 1.01
064358 | 8450 MONOCONO IN GOMMA D.22 TUBO RAME | FAR | NR | 1.01
064359 | 8600 RIDUZIONE IN OTTONE D.10 TUBO RAME | FAR | NR | 0.74
064360 | 8600 RIDUZIONE IN OTTONE D.12 TUBO RAME | FAR | NR | 0.74
064361 | 8600 RIDUZIONE IN OTTONE D.14 TUBO RAME | FAR | NR | 0.74
064362 | 8600 RIDUZIONE IN OTTONE D.15 TUBO RAME | FAR | NR | 0.74
064363 | 8600 RIDUZIONE IN OTTONE D.16 TUBO RAME | FAR | NR | 0.74
064364 | 8600 RIDUZIONE IN OTTONE D.18 TUBO RAME | FAR | NR | 0.74
064365 | 8600 RIDUZIONE IN OTTONE D.20 TUBO RAME | FAR | NR | 0.91
064366 | 8575 RONDELLA IN OTTONE GUIDA TUBO D.10 | FAR | NR | 0.28
064367 | 8575 RONDELLA IN OTTONE GUIDA TUBO D.12 | FAR | NR | 0.28
064368 | 8575 RONDELLA IN OTTONE GUIDA TUBO D.14 | FAR | NR | 0.28
064369 | 8475 MONOCONO RIDOTTO IN GOMMA D. 8 TUBO RAME | FAR | NR | 0.53
064370 | 8475 MONOCONO RIDOTTO IN GOMMA D.10 TUBO RAME | FAR | NR | 0.53
064371 | 8475 MONOCONO RIDOTTO IN GOMMA D.12 TUBO RAME | FAR | NR | 0.53
064372 | 4300 3/4 RACCORDO X COLLETTORE COMPL.S/RAC. | FAR | NR | 6.09
064373 | 4300 1" RACCORDO X COLLETTORE COMPL.S/RAC. | FAR | NR | 6.96
064374 | 6055 14X2 ADATT. MULTISTR. CALOT. FILET. GAS | FAR | NR | 6.42
064376 | 6055 16X2.25 ADAT. MULTIST. CALOT. FILET. GAS | FAR | NR | 6.42
064377 | 6052 11,6X16 ADAT. CALOT. FIL.GAS X TUBO PLAS | FAR | NR | 5.97
064378 | 6052 12X16 ADAT. CALOT. FIL.GAS X TUBO PLAS | FAR | NR | 5.97
064815 | 3300 3/4 COLLETT.COMPONIBILE S/RACC.2VIE | FAR | NR | 15.96
064816 | 3300 1" COLLETT.COMPONIBILE S/RACC.2VIE | FAR | NR | 18.8
065151 | 3874 11412 1"1/4X1/2 COLL.START PRINC.C/TAPPO | FAR | NR | 90.4
065152 | 3874 11212 1"1/2X1/2 COLL.START PRINC.C/TAPPO | FAR | NR | 114.4
065153 | 3874 11234 1"1/2X3/4 COLL.START PRINC.C/TAPPO | FAR | NR | 114.4
065154 | 3874 21 2"X1" COLLET.START PRINC.C/TAPPO | FAR | NR | 171.1
065155 | 3874 11412 1"1/4X1/2 COLL.START GIUNZ.MM.100 | FAR | NR | 92.47
065156 | 3874 11212 1"1/2X1/2 COLL.START GIUNZ.MM.100 | FAR | NR | 114.6
065157 | 3874 11234 1"1/2X3/4 COLL.START GIUNZ.MM.100 | FAR | NR | 114.6
065158 | 3874 21100 2"X1" COLLET.START GIUNZ.MM.100 | FAR | NR | 153.1
065159 | 3874 11412 1"1/4X1/2 COLL.START GIUNZ.MM.200 | FAR | NR | 123.8
065160 | 3874 11212 1"1/2X1/2 COLL.START GIUNZ.MM.200 | FAR | NR | 150.4
065161 | 3874 11234 1"1/2X3/4 COLL.START GIUNZ.MM.200 | FAR | NR | 150.4
065162 | 3874 21200 2"X1" COLLET.START GIUNZ.MM.200 | FAR | NR | 186.6
066945 | 5011 1/2 16X2 NIPLEX MASCHIO C/ADAT.MULT. | FAR | NR | 9.72
066946 | 5011 1/2 18X2 NIPLEX MASCHIO C/ADAT.MULT. | FAR | NR | 9.96
066947 | 5011 1/2 20X2,25 NIPLEX MASCHIO C/ADAT.MULT. | FAR | NR | 10.29
066949 | 5011 3/4 16X2 NIPLEX MASCHIO C/ADAT.MULT. | FAR | NR | 10.98
066950 | 5011 3/4 18X2 NIPLEX MASCHIO C/ADAT.MULT. | FAR | NR | 11.07
066951 | 5011 3/4 20X2,25 NIPLEX MASCHIO C/ADAT.MULT. | FAR | NR | 11.46
066952 | 5011 3/4 25X2,5 NIPLEX MASCHIO C/ADAT.MULT. | FAR | NR | 20.79
067251 | 5060 3/8 NIPLEX FEMMINA S/RACCORDI | FAR | NR | 4
067252 | 5010 3/8 NIPLEX MASCHIO S/RACCORDI | FAR | NR | 3.91
067386 | 8780 RACCORDO 1/2 TESTA PIANA X VALV. ZONA CR | FAR | NR | 3.38
067943 | 3913 1" COLL.4VIE C/VALVOLE VERTIC.S/RAC. | FAR | NR | 132.3
067944 | 3923 1" COLLETT.COMP.4VIE C/DET.VERT.S/RAC | FAR | NR | 113.5
068587 | 3923 1" COLLETT.COMP.5VIE C/DET.VERT.S/RAC | FAR | NR | 136.8
068588 | 3913 1" COLL.5VIE C/VALVOLE VERTIC.S/RAC. | FAR | NR | 160.3
068854 | 7150 1000X450X110 CASSETTA ISP.LAMIERA VERN. | FAR | NR | 385.7
069174 | 3911 1"X1/2 COLL.12VIE C/VALVOLE VERTICALE | FAR | NR | 380.9
069175 | 3921 1"X1/2 COLL.12VIE C/DETENT. VERTICALE | FAR | NR | 324.2
069780 | 1800 COMANDO TERMOSTATICO A DISTANZA 2MT | FAR | NR | 250.5
072055 | 1640 3/4 VALVOLA TERMOST.DRITT.FERRO | FAR | NR | 33.29
072533 | 5815 1/2 GOMITO NICHELATO ATT.M/F | FAR | NR | 6.8
073464 | 9200 VITONE COLLETTORE MULTIFAR C/DETENTORI | FAR | NR | 3.3
074209 | 1435 VALVOLA MONO-BITUBO 1/2" CROMO DRITTA | FAR | NR | 67.85
085826 | 7470 1"1/4 STAFFA IN METALLO C/SUPPORTI START | FAR | NR | 21.11
085828 | 7470 1"1/2 STAFFA IN METALLO C/SUPPORTI START | FAR | NR | 21.92
085829 | 7470 2" STAFFA IN METALLO C/SUPPORTI START | FAR | NR | 23.27
085830 | 3751 3/4 4+4 COLLETT.COMPLANARE S/RACCORDI | FAR | NR | 114.5
085831 | 3751 3/4 6+6 COLLETT.COMPLANARE S/RACCORDI | FAR | NR | 172.7
085832 | 3751 3/4 8+8 COLLETT.COMPLANARE S/RACCORDI | FAR | NR | 231.3
086251 | 8985 KIT VOLATINO-DISCHI-VITE X MULTIFAR | FAR | NR | 2.42
086252 | 5515 1" RACCORDO A "T" CROMATO | FAR | NR | 15.34
086253 | 5610 1/2 RACCORDO CURVO X IMP.SANITARI S/RAC. | FAR | NR | 8.53
086254 | 2810 1/2 RIDUTTORE PRESSIONE F/F S/MANOM. | FAR | NR | 161.9
086255 | 2810 3/4 RIDUTTORE PRESSIONE F/F S/MANOM. | FAR | NR | 192.5
086257 | 3433 PORTATERMOMETRO ATT.3/4+TERMOM.BIMETALL. | FAR | NR | 35.12
087160 | 3422 RACCORDO TERMINALE ORIENTABILE BY-PASS | FAR | NR | 46.41
087161 | 3480 GRUPPO REGOLAZ.X IMP.RAD. P.FISSO 1" | FAR | NR | 747
087162 | 3480 GRUPPO REGOLAZ.X IMP.RAD. P.FISSO 1"1/4 | FAR | NR | 825
087163 | 3480 GRUPPO REGOLAZ.X IMP.RAD. P.FISSO 3/4" | FAR | NR | 734
087164 | 7165 80 CASSETTA+PIED+CANAL.FISSE 800X600X150 | FAR | NR | 498.2
087218 | 3618 COLLETORE GIALLO ANT. 1"1/2 2VIE 1/2" | FAR | NR | 47.71
087219 | 3618 COLLETORE GIALLO ANT. 1"1/2 2VIE 3/4" | FAR | NR | 47.71
087220 | 3619 COLLETORE GIALLO ANT. 1"1/2 4VIE 1/2" | FAR | NR | 80.87
087221 | 3619 COLLETORE GIALLO ANT. 1"1/2 4VIE 3/4" | FAR | NR | 80.87
087222 | 3620 COLLETORE GIALLO ANT. 1"1/2 6VIE 1/2" | FAR | NR | 112.9
087223 | 3620 COLLETORE GIALLO ANT. 1"1/2 6VIE 3/4" | FAR | NR | 112.9
087282 | 7152 PORTA+TELAIO CASSETTA VERN. 1000X450X110 | FAR | NR | 236.2
087283 | 7152 PORTA+TELAIO CASSETTA VERN. 1200X450X110 | FAR | NR | 283
087413 | 7165 100 CASSETTA+PIED+CAN.FISSE 1000X600X150 | FAR | NR | 639
087415 | 7165 120 CASSETTA+PIED+CAN.FISSE 1200X600X150 | FAR | NR | 733
087425 | 8350 2824 ANELLO DI TENUTA ORING 28.24 X 2.62 | FAR | NR | 0.9
087426 | 8350 3459 ANELLO DI TENUTA ORING 34.59 X 2.62 | FAR | NR | 1.21
087428 | 8550 VITE BRUGOLA X COLL.3750 8 MA | FAR | NR | 0.71
087453 | 7152 PORTA+TELAIO CASSETTA VERN. 400X450X110 | FAR | NR | 164.6
087454 | 7152 PORTA+TELAIO CASSETTA VERN. 600X450X110 | FAR | NR | 181.9
087455 | 7152 PORTA+TELAIO CASSETTA VERN. 800X450X110 | FAR | NR | 200.4
088228 | 3477 GRUPPO X IMP.RADIANTI+REG.FISSO 2VIE 1" | FAR | NR | 1028
088290 | 4060 112 TAPPO X COLLETTORE 1"X1/2"X1/2" | FAR | NR | 12.85
088291 | 4060 138 TAPPO X COLLETTORE 1"X3/8"X1/2" | FAR | NR | 12.85
088314 | 3477 GRUPPO X IMP.RADIANTI+REG.FISSO 3VIE 1" | FAR | NR | 1081
088360 | 1620 3/4 VALVOLA TERMOST.SQUAD.FERRO | FAR | NR | 32.18
090072 | 9140 VITONE IN OTTONE X COLLETTORI TERMOELETT | FAR | NR | 6.69
092462 | 1116 DETENTORE SQUADRA SX 1/2" ATT. RAME | FAR | NR | 24.08
092463 | 1617 VALV. TERM. SQUADRA DX 1/2" CR.ATT.RAME | FAR | NR | 29.02
092778 | 8850 MM.30 D.22 PROLUNGA DIR.X TUBO RAME | FAR | NR | 15.12
092780 | 3465 106 COLLETTORE PREMONTATO 6VIE 1" RAME | FAR | NR | 620
093444 | 1117 DETENTORE SQUADRA DX 1/2" ATT. RAME | FAR | NR | 24.08
093445 | 1616 VALV. TERM. SQUADRA SX 1/2" CR.ATT.RAME | FAR | NR | 29.02
094708 | 3440 1" COLLETTORE 5 VIE MF GAS CROMATO | FAR | NR | 26.9
094709 | 3431 1" RACC. PORTATERMOMETRO CROMATO | FAR | NR | 13.96
095060 | 7405 ASTUCCIO COMPLETO C/CHIAVE ESAGON+CRICCH | FAR | NR | 107.7
095956 | 3465 104 COLLETTORE PREMONTATO 4VIE 1" RAME | FAR | NR | 517
095957 | 3465 105 COLLETTORE PREMONTATO 5VIE 1" RAME | FAR | NR | 568
095958 | 3465 107 COLLETTORE PREMONTATO 7VIE 1" RAME | FAR | NR | 711
095959 | 3465 108 COLLETTORE PREMONTATO 8VIE 1" RAME | FAR | NR | 763
095960 | 3477 GRUPPO X IMP.RADIANTI+REG.FISSO 4VIE 1" | FAR | NR | 1151
095961 | 3477 GRUPPO X IMP.RADIANTI+REG.FISSO 5VIE 1" | FAR | NR | 1211
096670 | 3943 12 FILTRO 1/2" CROMO X IMP.SANITARI M/M | FAR | NR | 100.7
096671 | 3932 FILTRO 3/4" CROMO X IMP.SANIT.S/MAN.M/M | FAR | NR | 141.9
096672 | 3911 1"1/4X3/4 COLL. 2VIE C/VALVOLE VERTICALE | FAR | NR | 78.62
096673 | 3911 1"1/4X3/4 COLL. 3VIE C/VALVOLE VERTICALE | FAR | NR | 110.7
096674 | 3911 1"1/4X3/4 COLL. 4VIE C/VALVOLE VERTICALE | FAR | NR | 161.9
096675 | 3921 1"1/4X3/4 COLL. 2VIE C/DETENT. VERTICALE | FAR | NR | 69.2
096676 | 3921 1"1/4X3/4 COLL. 3VIE C/DETENT. VERTICALE | FAR | NR | 96.55
096677 | 3921 1"1/4X3/4 COLL. 4VIE C/DETENT. VERTICALE | FAR | NR | 143
096678 | 3921 1"1/4X3/4 COLL. 5VIE C/DETENT. VERTICALE | FAR | NR | 170.3
096679 | 3911 1"1/4X3/4 COLL. 5VIE C/VALVOLE VERTICALE | FAR | NR | 193.9
097330 | 9150 VITONE OTTONE X COLLET.C/VOLANT.MULTIFAR | FAR | NR | 3.57
099635 | 6081 KIT ADATTATORE 1/2" FEMM. | FAR | NR | 8.7
100589 | 4050 1"1/4 X 1/2 TAPPO ASSIALE X COLL.COMP. | FAR | NR | 12.56
100732 | 6052 16X20 ADAT. CALOT. FIL.GAS X TUBO PLAS | FAR | NR | 5.97
103762 | 7410 50X41X10 TUTTO CASSETTA PLASTICA X COLL. | FAR | NR | 81.29
105486 | 3471 COLL.PREM. 6VIE 1" EUR.FLANG.+RAC3445 | FAR | NR | 625
105625 | 6075 20X2 ADATT. EUROKONUS PER TUBO PLASTICA | FAR | NR | 7.52
105629 | 6051 13X18 ADATTATORE CALOTTA GIALLA FIL.GAS | FAR | NR | 5.81
105649 | 6051 12X16 ADATTATORE CALOTTA GIALLA FIL.GAS | FAR | NR | 5.81
106240 | 7150 1200X450X110 CASSETTA ISP.LAMIERA VERN. | FAR | NR | 445.7
106828 | 6055 17X2 ADATT. MULTISTR. CALOT. FILET. GAS | FAR | NR | 6.42
107726 | 3471 COLL.PREM. 5VIE 1" EUR.FLANG.+RAC3445 | FAR | NR | 573
107727 | 3471 COLL.PREM. 7VIE 1" EUR.FLANG.+RAC3445 | FAR | NR | 717
107728 | 3471 COLL.PREM. 8VIE 1" EUR.FLANG.+RAC3445 | FAR | NR | 770
107732 | 6075 17X2 ADATT. EUROKONUS PER TUBO PLASTICA | FAR | NR | 7.52
111073 | 5010 3/4X20 NIPLEX MASCHIO GOMMA | FAR | NR | 10.88
114517 | 7410 70X41X10 TUTTO CASSETTA PLASTICA X COLL. | FAR | NR | 124.2
114518 | 7410 90X41X10 TUTTO CASSETTA PLASTICA X COLL. | FAR | NR | 183.3
117389 | 8780 RACCORDO 3/4 TESTA PIANA X VALV. ZONA CR | FAR | NR | 4.51
124114 | 3951 1 MISCELAT.X GRUPPO REGOLAZ. PUNTO FISSO | FAR | NR | 259.8
124574 | 1444 TAPPO CIECO PER COLLAUDO IMPIANTI | FAR | NR | 3.63
125428 | 6056 219218 ADATTATORE TUBO MULTISTR. 25X2,5 | FAR | NR | 12.23
128909 | 3923 1"1/4 COLLETT.COMP.4VIE C/DET.VERT.S/RAC | FAR | NR | 141.6
129676 | 5140 1/2" BOCCHETT. DIRITTO 3P. OTTONE GIALLO | FAR | NR | 8.64
129677 | 5140 3/4" BOCCHETT. DIRITTO 3P. OTTONE GIALLO | FAR | NR | 12.53
129678 | 5140 1" BOCCHETT. DIRITTO 3P. OTTONE GIALLO | FAR | NR | 22.36
129679 | 5140 1"1/4 BOCCHET. DIRITTO 3P. OTTONE GIALLO | FAR | NR | 32.57
129680 | 5140 1"1/2 BOCCHET. DIRITTO 3P. OTTONE GIALLO | FAR | NR | 72.23
129681 | 5140 2" BOCCHETT. DIRITTO 3P. OTTONE GIALLO | FAR | NR | 91.43
129682 | 5190 1/2" BOCCHETTONE CURVO 3P. OTTONE GIALLO | FAR | NR | 10.98
129683 | 5190 3/4" BOCCHETTONE CURVO 3P. OTTONE GIALLO | FAR | NR | 17.09
129684 | 5190 1" BOCCHETTONE CURVO 3P. OTTONE GIALLO | FAR | NR | 30.19
129685 | 5190 1"1/4 BOCCHETT. CURVO 3P. OTTONE GIALLO | FAR | NR | 44.32
129686 | 5190 1"1/2 BOCCHETT. CURVO 3P. OTTONE GIALLO | FAR | NR | 93.79
129687 | 5190 2" BOCCHETTONE CURVO 3P. OTTONE GIALLO | FAR | NR | 126.9
130618 | 3462 104 COLLETTORE PREMONT. MF 4VIE 1" RAME | FAR | NR | 472.3
130619 | 3462 105 COLLETTORE PREMONT. MF 5VIE 1" RAME | FAR | NR | 526
130620 | 3462 106 COLLETTORE PREMONT. MF 6VIE 1" RAME | FAR | NR | 579
130621 | 3462 107 COLLETTORE PREMONT. MF 7VIE 1" RAME | FAR | NR | 656
130622 | 3462 108 COLLETTORE PREMONT. MF 8VIE 1" RAME | FAR | NR | 709
130623 | 3462 109 COLLETTORE PREMONT. MF 9VIE 1" RAME | FAR | NR | 763
130624 | 3462 110 COLLETTORE PREMONT. MF 10VIE 1" RAME | FAR | NR | 847
130625 | 3462 111 COLLETTORE PREMONT. MF 11VIE 1" RAME | FAR | NR | 901
130626 | 3462 112 COLLETTORE PREMONT. MF 12VIE 1" RAME | FAR | NR | 954
130627 | 3462 11404 COLLET. PREM. MF 4VIE 1"1/4 RAME | FAR | NR | 554
130628 | 3462 11405 COLLET. PREM. MF 5VIE 1"1/4 RAME | FAR | NR | 615
130629 | 3462 11406 COLLET. PREM. MF 6VIE 1"1/4 RAME | FAR | NR | 675
130630 | 3462 11407 COLLET. PREM. MF 7VIE 1"1/4 RAME | FAR | NR | 774
130631 | 3462 11408 COLLET. PREM. MF 8VIE 1"1/4 RAME | FAR | NR | 835
130632 | 3462 11409 COLLET. PREM. MF 9VIE 1"1/4 RAME | FAR | NR | 896
130633 | 3462 11410 COLLET. PREM. MF 10VIE 1"1/4 RAME | FAR | NR | 1001
130634 | 3462 11411 COLLET. PREM. MF 11VIE 1"1/4 RAME | FAR | NR | 1062
130635 | 3462 11412 COLLET. PREM. MF 12VIE 1"1/4 RAME | FAR | NR | 1123
130721 | 3468 11204 COLLET. PREMONT. FF 4VIE 1" EUROK. | FAR | NR | 474.5
130722 | 3468 11205 COLLET. PREMONT. FF 5VIE 1" EUROK. | FAR | NR | 528
130723 | 3468 11206 COLLET. PREMONT. FF 6VIE 1" EUROK. | FAR | NR | 582
130724 | 3468 11207 COLLET. PREMONT. FF 7VIE 1" EUROK. | FAR | NR | 659
130725 | 3468 11208 COLLET. PREMONT. FF 8VIE 1" EUROK. | FAR | NR | 713
130726 | 3468 11209 COLLET. PREMONT. FF 9VIE 1" EUROK. | FAR | NR | 766
130727 | 3468 11210 COLLET. PREMONT. FF 10VIE 1" EUROK | FAR | NR | 851
130728 | 3468 11211 COLLET. PREMONT. FF 11VIE 1" EUROK | FAR | NR | 905
130729 | 3468 11212 COLLET. PREMONT. FF 12VIE 1" EUROK | FAR | NR | 958
130730 | 3468 1143404 COLL. PREM. FF 4VIE 1"1/4 EUROK. | FAR | NR | 558
130731 | 3468 1143405 COLL. PREM. FF 5VIE 1"1/4 EUROK. | FAR | NR | 619
130732 | 3468 1143406 COLL. PREM. FF 6VIE 1"1/4 EUROK. | FAR | NR | 681
130733 | 3468 1143407 COLL. PREM. FF 7VIE 1"1/4 EUROK. | FAR | NR | 780
130734 | 3468 1143408 COLL. PREM. FF 8VIE 1"1/4 EUROK. | FAR | NR | 842
130735 | 3468 1143409 COLL. PREM. FF 9VIE 1"1/4 EUROK. | FAR | NR | 904
130736 | 3468 1143410 COLL. PREM. FF 10VIE 1"1/4 EUROK | FAR | NR | 1010
130737 | 3468 1143411 COLL. PREM. FF 11VIE 1"1/4 EUROK | FAR | NR | 1072
130738 | 3468 1143412 COLL. PREM. FF 12VIE 1"1/4 EUROK | FAR | NR | 1134
130748 | 7950 TERMOSTATO REGOLABILE C/SONDA AD IMMERS. | FAR | NR | 89.49
132132 | 5150 1"1/2 BOCCHETT.DIRITTO 3P.CROMATO | FAR | NR | 74.94
132133 | 5150 2" BOCCHETT.DIRITTO 3P.CROMATO | FAR | NR | 95.16
132134 | 5200 1"1/2 BOCCHETTONE CURVO 3P.CROMATO | FAR | NR | 96.9
132135 | 5200 2" BOCCHETTONE CURVO 3P.CROMATO | FAR | NR | 131.2
133412 | 3423 1" KIT DI BY-PASS CROMATO PER COLLETTORE | FAR | NR | 65.95
142522 | 4100 1/2 TAPPO CIECO X COLLET.COMPONIB | FAR | NR | 2.56
142523 | 6052 13X16 ADAT. CALOT. FIL.GAS X TUBO PLAS | FAR | NR | 5.97
147168 | 3625 COLL. LINEARE 1"1/4X3/4" 2VIE EUROKONUS | FAR | NR | 31.14
147169 | 3625 COLL. LINEARE 1"1/4X1/2" 2VIE EUROKONUS | FAR | NR | 30.77
147170 | 3625 COLL. LINEARE 1"X1/2" 2VIE EUROKONUS | FAR | NR | 21.56
147171 | 3625 COLL. LINEARE 1"X3/4" 2VIE EUROKONUS | FAR | NR | 21.96
147172 | 3625 COLL. LINEARE 3/4"X1/2" 2VIE EUROKONUS | FAR | NR | 18.64
147176 | 3675 COLL. LINEARE 3/4"X1/2" 3VIE EUROKONUS | FAR | NR | 25.55
147177 | 3675 COLL. LINEARE 1"X3/4" 3VIE EUROKONUS | FAR | NR | 29.93
147178 | 3675 COLL. LINEARE 1"X1/2" 3VIE EUROKONUS | FAR | NR | 29.34
147179 | 3675 COLL. LINEARE 1"1/4X1/2" 3VIE EUROKONUS | FAR | NR | 43.94
147180 | 3675 COLL. LINEARE 1"1/4X3/4" 3VIE EUROKONUS | FAR | NR | 44.52
147181 | 3725 COLL. LINEARE 3/4"X1/2" 4VIE EUROKONUS | FAR | NR | 32.7
147182 | 3725 COLL. LINEARE 1"X1/2" 4VIE EUROKONUS | FAR | NR | 37.86
147183 | 3725 COLL. LINEARE 1"X3/4" 4VIE EUROKONUS | FAR | NR | 38.73
147184 | 3725 COLL. LINEARE 1"1/4X1/2" 4VIE EUROKONUS | FAR | NR | 53.73
147185 | 3725 COLL. LINEARE 1"1/4X3/4" 4VIE EUROKONUS | FAR | NR | 54.54
147188 | 2161 SEPARATORE IDRAUL. 1" C/GUSCIO ANTICOND. | FAR | NR | 490.8
147189 | 2165 GUSCIO ANTICONDENSA 1" PER SEPAR. IDR. | FAR | NR | 50.08
147190 | 2160 SEPARATORE IDRAUL. 1" C/BOCCHETTONI | FAR | NR | 441.6
148633 | 8865 3034 RIDUZIONE CROM. 24X19 F. - 3/4" M. | FAR | NR | 6.36
153340 | 1422 VALV. MONO-BITUBO SQUADRA 24X19 ATT.RAME | FAR | NR | 40.91
158253 | 1616 VALV. TERM. SQUADRA SX 3/8" CR.ATT.RAME | FAR | NR | 29.02
158254 | 1617 VALV. TERM. SQUADRA DX 3/8" CR.ATT.RAME | FAR | NR | 29.02
159143 | 1627 3/8" VALV. TERM. SQUADRA DX CR.ATT.FERRO | FAR | NR | 29.02
159144 | 1126 3/8" DETENTORE SQUADRA SX CR. ATT. FERRO | FAR | NR | 24.08
159165 | 1627 1/2" VALV. TERM. SQUADRA DX CR.ATT.FERRO | FAR | NR | 29.02
159171 | 1126 1/2" DETENTORE SQUADRA SX CR. ATT. FERRO | FAR | NR | 24.08
169171 | 1824 COMANDO TERMOSTATICO C/SENSORE X VALV. | FAR | NR | 32.34
169437 | 1924 230V COMANDO ELETT.C/MICRO X VALV.-COLL. | FAR | NR | 74.55
169659 | 1914 24V COMANDO ELETTRICO C/MICROAUSIL. | FAR | NR | 74.55
171584 | 6135 1/4" VALVOLA SFOGO ARIA MANUALE C/PTFE | FAR | NR | 2.89
171585 | 6135 3/8" VALVOLA SFOGO ARIA MANUALE C/PTFE | FAR | NR | 3.35
171586 | 6135 1/2" VALVOLA SFOGO ARIA MANUALE C/PTFE | FAR | NR | 4.88
174875 | 3561 102 COLLETT. 2VIE PREMONT. 1" OTTONE CR. | FAR | NR | 347.6
174876 | 3561 103 COLLETT. 3VIE PREMONT. 1" OTTONE CR. | FAR | NR | 422.7
174877 | 3561 104 COLLETT. 4VIE PREMONT. 1" OTTONE CR. | FAR | NR | 502
174878 | 3561 105 COLLETT. 5VIE PREMONT. 1" OTTONE CR. | FAR | NR | 563
174879 | 3561 106 COLLETT. 6VIE PREMONT. 1" OTTONE CR. | FAR | NR | 624
174880 | 3561 107 COLLETT. 7VIE PREMONT. 1" OTTONE CR. | FAR | NR | 708
174881 | 3561 108 COLLETT. 8VIE PREMONT. 1" OTTONE CR. | FAR | NR | 769
174882 | 3561 109 COLLETT. 9VIE PREMONT. 1" OTTONE CR. | FAR | NR | 830
174883 | 3561 110 COLLETT.10VIE PREMONT. 1" OTTONE CR. | FAR | NR | 922
174884 | 3561 111 COLLETT.11VIE PREMONT. 1" OTTONE CR. | FAR | NR | 983
174885 | 3561 112 COLLETT.12VIE PREMONT. 1" OTTONE CR. | FAR | NR | 1044
174886 | 3561 113 COLLETT.13VIE PREMONT. 1" OTTONE CR. | FAR | NR | 1111
174887 | 3561 114 COLLETT.14VIE PREMONT. 1" OTTONE CR. | FAR | NR | 1187
174888 | 3561 11403 COLLET. 3VIE PREMONT.1"1/4 OTT.CR. | FAR | NR | 505
174890 | 3561 11404 COLLET. 4VIE PREMONT.1"1/4 OTT.CR. | FAR | NR | 584
174891 | 3561 11405 COLLET. 5VIE PREMONT.1"1/4 OTT.CR. | FAR | NR | 652
174892 | 3561 11406 COLLET. 6VIE PREMONT.1"1/4 OTT.CR. | FAR | NR | 720
174893 | 3561 11407 COLLET. 7VIE PREMONT.1"1/4 OTT.CR. | FAR | NR | 826
174894 | 3561 11408 COLLET. 8VIE PREMONT.1"1/4 OTT.CR. | FAR | NR | 895
174895 | 3561 11409 COLLET. 9VIE PREMONT.1"1/4 OTT.CR. | FAR | NR | 963
174896 | 3561 11410 COLLET.10VIE PREMONT.1"1/4 OTT.CR. | FAR | NR | 1076
174897 | 3561 11411 COLLET.11VIE PREMONT.1"1/4 OTT.CR. | FAR | NR | 1145
174898 | 3561 11412 COLLET.12VIE PREMONT.1"1/4 OTT.CR. | FAR | NR | 1213
174899 | 3561 11413 COLLET.13VIE PREMONT.1"1/4 OTT.CR. | FAR | NR | 1336
174900 | 3561 11414 COLLET.14VIE PREMONT.1"1/4 OTT.CR. | FAR | NR | 1411
174901 | 3972 102 COLLET. 2VIE MAND. FLANG. 1" OTT.CR. | FAR | NR | 76.99
174902 | 3972 103 COLLET. 3VIE MAND. FLANG. 1" OTT.CR. | FAR | NR | 107.3
174903 | 3972 104 COLLET. 4VIE MAND. FLANG. 1" OTT.CR. | FAR | NR | 155.7
174904 | 3972 105 COLLET. 5VIE MAND. FLANG. 1" OTT.CR. | FAR | NR | 185.5
174905 | 3972 106 COLLET. 6VIE MAND. FLANG. 1" OTT.CR. | FAR | NR | 215.6
174906 | 3972 107 COLLET. 7VIE MAND. FLANG. 1" OTT.CR. | FAR | NR | 264.8
174907 | 3972 108 COLLET. 8VIE MAND. FLANG. 1" OTT.CR. | FAR | NR | 294.5
174908 | 3972 109 COLLET. 9VIE MAND. FLANG. 1" OTT.CR. | FAR | NR | 324.8
174909 | 3972 110 COLLET.10VIE MAND. FLANG. 1" OTT.CR. | FAR | NR | 374
174910 | 3972 111 COLLET.11VIE MAND. FLANG. 1" OTT.CR. | FAR | NR | 403.8
174911 | 3972 112 COLLET.12VIE MAND. FLANG. 1" OTT.CR. | FAR | NR | 433.1
174912 | 3562 104 COLLET. 4VIE FLANG. 1" OTTONE CR. | FAR | NR | 260.2
174913 | 3562 105 COLLET. 5VIE FLANG. 1" OTTONE CR. | FAR | NR | 291.1
174914 | 3562 106 COLLET. 6VIE FLANG. 1" OTTONE CR. | FAR | NR | 322
174915 | 3562 107 COLLET. 7VIE FLANG. 1" OTTONE CR. | FAR | NR | 372.8
174916 | 3562 108 COLLET. 8VIE FLANG. 1" OTTONE CR. | FAR | NR | 403.5
174917 | 3562 109 COLLET. 9VIE FLANG. 1" OTTONE CR. | FAR | NR | 434.3
174918 | 3562 110 COLLET.10VIE FLANG. 1" OTTONE CR. | FAR | NR | 485.2
174919 | 3562 111 COLLET.11VIE FLANG. 1" OTTONE CR. | FAR | NR | 516
174920 | 3562 112 COLLET.12VIE FLANG. 1" OTTONE CR. | FAR | NR | 547
174921 | 7148 40 CASSETTA LAMIERA ZINCATA 400X450X110 | FAR | NR | 189
174922 | 7148 50 CASSETTA LAMIERA ZINCATA 500X450X110 | FAR | NR | 202.3
174923 | 7148 60 CASSETTA LAMIERA ZINCATA 600X450X110 | FAR | NR | 210.1
174924 | 7148 80 CASSETTA LAMIERA ZINCATA 800X450X110 | FAR | NR | 234.1
174925 | 7148 100 CASSETTA LAMIERA ZINC. 1000X450X110 | FAR | NR | 267
174926 | 7148 120 CASSETTA LAMIERA ZINC. 1200X500X110 | FAR | NR | 308.5
174927 | 7149 40 SUPPORTO X INSTAL.CASS.7148 400X500 | FAR | NR | 84.78
174928 | 7149 50 SUPPORTO X INSTAL.CASS.7148 500X500 | FAR | NR | 89.61
174929 | 7149 60 SUPPORTO X INSTAL.CASS.7148 600X500 | FAR | NR | 98.23
174930 | 7149 80 SUPPORTO X INSTAL.CASS.7148 800X500 | FAR | NR | 120.2
174931 | 7149 100 SUPPORTO X INSTAL.CASS.7148 1000X500 | FAR | NR | 137
174932 | 7149 120 SUPPORTO X INSTAL.CASS.7148 1200X500 | FAR | NR | 149.9
175939 | 1117 DETENTORE SQUADRA DX 3/8" ATT. RAME | FAR | NR | 24.08
175940 | 1127 DETENTORE SQUADRA DX 1/2" ATT. FERRO | FAR | NR | 24.08
175941 | 1127 DETENTORE SQUADRA DX 3/8" ATT. FERRO | FAR | NR | 24.08
175942 | 1116 DETENTORE SQUADRA SX 3/8" ATT. RAME | FAR | NR | 24.08
175943 | 1626 VALV. TERM. SQUADRA SX 1/2" CR.ATT.FERRO | FAR | NR | 29.02
175944 | 1626 VALV. TERM. SQUADRA SX 3/8" CR.ATT.FERRO | FAR | NR | 29.02
175950 | 2890 1234 CARTUC. PER RIDUTT. PRESS. 1/2-3/4" | FAR | NR | 55.12
175951 | 1832 PROTEZIONE ANTIMANOMISS.X TESTINA 1824 | FAR | NR | 5.15
176559 | 8900 100 CURVA SPECIALE MM. 100 | FAR | NR | 18.67
180419 | 6052 RACC. ADATT. PEX 14,4X20 DADO CROMO | FAR | NR | 5.97
180989 | 2004 1/2-3 ATE VALVOLA DI SICUREZZA | FAR | NR | 22.18
180990 | 2004 1/2-6 ATE VALVOLA DI SICUREZZA | FAR | NR | 22.18
182581 | 8327 CODOLO 1/2" VALVOLA BITUBO | FAR | NR | 4.51
182582 | 8253 CALOTTA ESAGONALE 3/4" CROMATA | FAR | NR | 2.4
182618 | 3971 102 COLLET. PREMONT. 2VIE 1" M-F C/STAF. | FAR | NR | 152.7
182619 | 3971 103 COLLET. PREMONT. 3VIE 1" M-F C/STAF. | FAR | NR | 230.8
182620 | 3971 104 COLLET. PREMONT. 4VIE 1" M-F C/STAF. | FAR | NR | 313
182621 | 3971 105 COLLET. PREMONT. 5VIE 1" M-F C/STAF. | FAR | NR | 372.4
182622 | 3971 106 COLLET. PREMONT. 6VIE 1" M-F C/STAF. | FAR | NR | 431.8
182623 | 3971 107 COLLET. PREMONT. 7VIE 1" M-F C/STAF. | FAR | NR | 513
182624 | 3971 108 COLLET. PREMONT. 8VIE 1" M-F C/STAF. | FAR | NR | 572
182625 | 3971 109 COLLET. PREMONT. 9VIE 1" M-F C/STAF. | FAR | NR | 631
182626 | 3971 110 COLLET. PREMONT.10VIE 1" M-F C/STAF. | FAR | NR | 720
182627 | 3971 111 COLLET. PREMONT.11VIE 1" M-F C/STAF. | FAR | NR | 779
182628 | 3971 112 COLLET. PREMONT.12VIE 1" M-F C/STAF. | FAR | NR | 838
182629 | 3971 113 COLLET. PREMONT.13VIE 1" M-F C/STAF. | FAR | NR | 913
182630 | 3971 11402 COLL. PREM. 2VIE 1"1/4 M-F C/STAF. | FAR | NR | 182.2
182631 | 3971 11403 COLL. PREM. 3VIE 1"1/4 M-F C/STAF. | FAR | NR | 269
182632 | 3971 11404 COLL. PREM. 4VIE 1"1/4 M-F C/STAF. | FAR | NR | 372.2
182633 | 3971 11405 COLL. PREM. 5VIE 1"1/4 M-F C/STAF. | FAR | NR | 438.7
182634 | 3971 11406 COLL. PREM. 6VIE 1"1/4 M-F C/STAF. | FAR | NR | 505
182635 | 3971 11407 COLL. PREM. 7VIE 1"1/4 M-F C/STAF. | FAR | NR | 608
182636 | 3971 11408 COLL. PREM. 8VIE 1"1/4 M-F C/STAF. | FAR | NR | 674
182637 | 3971 11409 COLL. PREM. 9VIE 1"1/4 M-F C/STAF. | FAR | NR | 740
182638 | 3971 11410 COLL. PREM.10VIE 1"1/4 M-F C/STAF. | FAR | NR | 849
182639 | 3971 11411 COLL. PREM.11VIE 1"1/4 M-F C/STAF. | FAR | NR | 916
182640 | 3971 11412 COLL. PREM.12VIE 1"1/4 M-F C/STAF. | FAR | NR | 982
182641 | 3971 11413 COLL. PREM.13VIE 1"1/4 M-F C/STAF. | FAR | NR | 1085
182810 | 1909 24V COMANDO ELETTRICO NORM.CHIUSO | FAR | NR | 69.29
184020 | 9300 GUSCIO PROTEZIONE PER COLLETT. 1" 4 VIE | FAR | NR | 31.93
184078 | 9303 GUSCIO ISOLAMENTO COLLETT. 3 VIE 1"1/4 | FAR | NR | 36.44
184079 | 9303 GUSCIO ISOLAMENTO COLLETT. 4 VIE 1"1/4 | FAR | NR | 38.01
184090 | 9300 GUSCIO ISOLAMENTO PER COLLET.2 VIE 1"1/4 | FAR | NR | 30.69
184091 | 9300 GUSCIO ISOLAMENTO PER COLLET.3 VIE 1"1/4 | FAR | NR | 32.05
184092 | 9301 GUSCIO ISOLAMENTO PER RACC.INTERM. 1"1/4 | FAR | NR | 29.65
184100 | 9303 GUSCIO ISOLAMENTO COLLETT. 2 VIE 1"1/4 | FAR | NR | 35.35
184710 | 2161 SEPARATORE IDRAUL. 1"1/4 C/GUSCIO ANTIC. | FAR | NR | 624
184711 | 2161 SEPARATORE IDRAUL. 1"1/2 C/GUSCIO ANTIC. | FAR | NR | 716
184712 | 2161 SEPARATORE IDRAUL. 2" C/GUSCIO ANTICOND. | FAR | NR | 922
184713 | 2162 SUPPORTO METALLO ZINC. 1" PER SEPAR.IDR. | FAR | NR | 20.26
184714 | 2162 SUPPORTO METALLO ZINC.1"1/4 X SEPAR.IDR. | FAR | NR | 20.57
184715 | 2162 SUPPORTO METALLO ZINC.1"1/2 X SEPAR.IDR. | FAR | NR | 22.62
184716 | 2162 SUPPORTO METALLO ZINC. 2" PER SEPAR.IDR. | FAR | NR | 24.03
184717 | 3932 FILTRO 1" CROMO X IMP. SANIT.S/MAN. M/M | FAR | NR | 169
184718 | 3932 FILTRO 1"1/4 CROMO X IMP.SANIT.S/MAN.M/M | FAR | NR | 208.6
184719 | 5010 1" NIPLEX MASCHIO S/RAC. | FAR | NR | 8.75
184720 | 5011 1" 20X2 NIPLEX MASCHIO C/ADAT.MULT. | FAR | NR | 15.52
184721 | 5011 1" 20X2,25 NIPLEX MASCHIO C/ADAT.MULT. | FAR | NR | 15.52
184722 | 5011 1" 20X2,5 NIPLEX MASCHIO C/ADAT.MULT. | FAR | NR | 15.52
184723 | 5011 1" 25X2,5 NIPLEX MASCHIO C/ADAT.MULT. | FAR | NR | 20.79
184724 | 5011 1" 26X3 NIPLEX MASCHIO C/ADAT.MULT. | FAR | NR | 20.79
184725 | 5011 1" 32X3 NIPLEX MASCHIO C/ADAT.MULT. | FAR | NR | 38.23
185076 | 1919 230V COMANDO ELETTRICO NORM.CHIUSO | FAR | NR | 69.29
185077 | 1929 24V COMANDO ELETTRICO NORM.APERTO | FAR | NR | 69.29
185078 | 1939 230V COMANDO ELETTRICO NORM.APERTO | FAR | NR | 69.29
185239 | 2171 1130 GR.RILANCIO 1" CIRC.ELETTR. INT.130 | FAR | NR | 975
185241 | 2191 11402 COLLETTORE X CENTR. 1"1/4 2+1 VIE | FAR | NR | 737
185242 | 2191 11403 COLLETTORE X CENTR. 1"1/4 3+1 VIE | FAR | NR | 908
185245 | 5153 RACCORDO 3 PEZZI DIR.OTT.CROMATO 1"1/4 | FAR | NR | 40.79
185246 | 7946 CRONOTERMOSTATO DIGIT. PARETE A BATTERIA | FAR | NR | 267.6
185247 | 7951 TERMOSTATO SICUREZZA A CONTATTO | FAR | NR | 53.35
185248 | 7478 COPPIA STAFFE FISSAGGIO PER GR.RILANCIO | FAR | CF | 12.38
185249 | 5152 RACCORDO 3 PEZZI PER IMP. SOLARI 3/4" | FAR | NR | 17.07
185250 | 5152 RACCORDO 3 PEZZI PER IMP. SOLARI 1" | FAR | NR | 24.42
185251 | 5870 NIPLEX MASCHIO 3/4" PER TUBO D.15 | FAR | NR | 18.99
186247 | 1827 COMANDO TERM.C/SENSORE INCORP.A LIQUIDO | FAR | NR | 50.44
188765 | 9300 GUSCIO PROTEZIONE PER COLLETT. 1" 3 VIE | FAR | NR | 30.7
190491 | 3611 COLLETORE GIALLO 1"1/4 2 VIE 3/4" FEMM. | FAR | NR | 63.32
190492 | 3612 COLLETORE GIALLO 1"1/4 3 VIE 3/4" FEMM. | FAR | NR | 89.86
192054 | 1620 1" VALVOLA TERMOST.SQUAD.FERRO | FAR | NR | 53.96
194725 | 2200 DEFANGATORE OTTONE 3/4" PER IMP.TERMICI | FAR | NR | 127.9
194726 | 2200 DEFANGATORE OTTONE 1" PER IMP.TERMICI | FAR | NR | 133.5
194727 | 2200 DEFANGATORE OTTONE 1"1/4 PER IMP.TERMICI | FAR | NR | 143.7
194728 | 2200 DEFANGATORE OTTONE 1"1/2 PER IMP.TERMICI | FAR | NR | 149.9
194729 | 2200 DEFANGATORE OTTONE 2" PER IMP.TERMICI | FAR | NR | 172.5
194922 | 1640 1" VALVOLA TERMOST.DRITT.FERRO | FAR | NR | 54.94
199339 | 9300 GUSCIO PROTEZIONE PER COLLETT. 1" 2 VIE | FAR | NR | 29.51
201905 | 8300 3/4 BOCCHETTONE X VALV.4VIE SONDA D.14 | FAR | NR | 7.13
202869 | 8852 30 RIDUZIONE CROMATA FILETTO M33X1,5 | FAR | NR | 9.27
204487 | 1438 VALV.MONO-BITUBO TERM.LE 3/4" CROMATO | FAR | NR | 56.99
206785 | 3420 1 RACC.TERM.ORIENT.CR.D.1"C/VALV.X COLL. | FAR | NR | 31.55
212027 | 5866 GASFAR GOMITO FEMM. 1/2"X12 C/KIT TENUTA | FAR | NR | 11.95
212028 | 5866 GASFAR GOMITO FEMM. 1/2"X14 C/KIT TENUTA | FAR | NR | 11.95
214176 | 2112 GRUPPO SEPARAT. D'ARIA 1" C/MANOM.+SICUR | FAR | NR | 98.27
214177 | 2020 VALVOLA BY-PASS DIFFERENZ. A SQUADRA 3/4 | FAR | NR | 81.49
214178 | 2560 RUBINETTO PORTAMANOMETRO 1/4" M/F | FAR | NR | 32.05
214179 | 2560 RUBINETTO PORTAMANOMETRO 3/8" M/F | FAR | NR | 33.89
214180 | 2560 RUBINETTO PORTAMANOMETRO 1/2" M/F | FAR | NR | 37.6
214181 | 2561 SERPENTINA PORTAMANOMETRO 1/4" M/F GIR. | FAR | NR | 20.76
214182 | 2561 SERPENTINA PORTAMANOMETRO 3/8" M/F GIR. | FAR | NR | 22.27
214183 | 2561 SERPENTINA PORTAMANOMETRO 1/2" M/F GIR. | FAR | NR | 24.59
214184 | 3930 FILTRO X IMP.SANIT.1"1/2 S/MAN.GIAL. M/M | FAR | NR | 275.7
214185 | 3930 FILTRO X IMP.SANIT. 2" S/MAN.GIAL. M/M | FAR | NR | 378.7
214186 | 3931 FILTRO X IMP.SANIT.1"1/2 C/MAN.GIAL. M/M | FAR | NR | 311.7
214187 | 3931 FILTRO X IMP.SANIT. 2" C/MAN.GIAL. M/M | FAR | NR | 415
214188 | 3930 FILTRO X IMP.SANIT. 1" S/MAN.GIAL. M/M | FAR | NR | 161.5
214189 | 3931 FILTRO X IMP.SANIT. 1" C/MAN.GIAL. M/M | FAR | NR | 197.3
214190 | 3932 FILTRO 1"1/2 CROMO X IMP.SANIT.S/MAN.M/M | FAR | NR | 293.3
214191 | 3932 FILTRO 2" CROMO X IMP. SANIT.S/MAN. M/M | FAR | NR | 399.1
214192 | 3933 FILTRO 1" CROMO X IMP.SANIT.C/MANOM.M/M | FAR | NR | 204.8
214193 | 3933 FILTRO 1"1/2 CROMO X IMP.SANIT.C/MAN.M/M | FAR | NR | 329.5
214194 | 3933 FILTRO 2" CROMO X IMP.SANIT. C/MANOM.M/M | FAR | NR | 435.7
214195 | 3934 FILTRO 1" GIALLO X IMP.SANIT. S/MAN.M/F | FAR | NR | 146.7
214196 | 3934 FILTRO 1"1/2 GIALLO X IMP.SAN.S/MAN.M/F | FAR | NR | 236
214197 | 3934 FILTRO 2" GIALLO X IMP.SANIT. S/MAN.M/F | FAR | NR | 318.6
214198 | 3935 FILTRO 1" GIALLO X IMP.SANIT. C/MAN.M/F | FAR | NR | 182.5
214199 | 3935 FILTRO 1"1/2 GIALLO X IMP.SAN. C/MAN.M/F | FAR | NR | 271.5
214200 | 3935 FILTRO 2" GIALLO X IMP.SANIT. C/MAN.M/F | FAR | NR | 354
214201 | 3936 FILTRO 1" CROMO X IMP.SANIT. S/MAN. M/F | FAR | NR | 153
214202 | 3936 FILTRO 1"1/2 CROMO X IMP.SANIT.S/MAN.M/F | FAR | NR | 251.5
214203 | 3936 FILTRO 2" CROMO X IMP.SANIT. S/MAN. M/F | FAR | NR | 336.3
214204 | 3937 FILTRO 1" CROMO X IMP.SANIT. C/MAN. M/F | FAR | NR | 188.8
214205 | 3937 FILTRO 1"1/2 CROMO X IMP.SANIT.C/MAN.M/F | FAR | NR | 287.1
214206 | 3937 FILTRO 2" CROMO X IMP.SANIT. C/MAN. M/F | FAR | NR | 371.8
214208 | 3938 FILTRO 1" GIALLO X IMP.SANIT. S/MAN.F/F | FAR | NR | 131.9
214209 | 3938 FILTRO 1"1/2 GIALLO X IMP.SAN.S/MAN.F/F | FAR | NR | 195.5
214210 | 3938 FILTRO 2" GIALLO X IMP.SANIT. S/MAN.F/F | FAR | NR | 257
214211 | 3939 FILTRO 1" GIALLO X IMP.SANIT. C/MAN.F/F | FAR | NR | 167.7
214212 | 3939 FILTRO 1"1/2 GIALLO X IMP.SAN.C/MAN.F/F | FAR | NR | 230.7
214213 | 3939 FILTRO 2" GIALLO X IMP.SANIT. C/MAN.F/F | FAR | NR | 291.5
214214 | 3940 FILTRO 1" CROMO X IMP.SANIT. S/MAN. F/F | FAR | NR | 137
214215 | 3940 FILTRO 1"1/2 CROMO X IMP.SANIT.S/MAN.F/F | FAR | NR | 207.9
214216 | 3940 FILTRO 2" CROMO X IMP.SANIT. S/MAN. F/F | FAR | NR | 271.8
214217 | 3941 FILTRO 1" CROMO X IMP.SANIT. C/MAN. F/F | FAR | NR | 172.9
214218 | 3941 FILTRO 1"1/2 CROMO X IMP.SANIT.C/MAN.F/F | FAR | NR | 244.2
214219 | 3941 FILTRO 2" CROMO X IMP.SANIT. C/MAN. F/F | FAR | NR | 306.6
214290 | 2653 TERMOMETRO BIMETALLICO 0-80° C | FAR | NR | 14.2
214291 | 2653 TERMOMETRO BIMETALLICO 0-120° C | FAR | NR | 14.2
214314 | 7944 TERMOSTATO ELETTRONICO A MICROPROCESSORE | FAR | NR | 121.1
214315 | 7948 TERMOSTATO AMBIENTE ELETTROMECCANICO | FAR | NR | 36.99
216797 | 2174 1130EA GR.RILAN.P.FISSO CLASSE A INT.130 | FAR | NR | 1129
216803 | 2220 34 COMBIFAR DEFANGAT.-DISAERAT. 3/4" FF | FAR | NR | 237.1
216809 | 2220 1 COMBIFAR DEFANGAT.-DISAERAT. 1" FF | FAR | NR | 254.2
216810 | 2250 34 DISAERATORE OTT. 3/4" FF | FAR | NR | 184.1
216812 | 2250 1 DISAERATORE OTT. 1" FF | FAR | NR | 193.8
216816 | 3955 34 SOLARFAR MISC. TERMOST. 3/4" CR | FAR | NR | 153.7
216837 | 2042 38 SOLARFAR VALV. SFOGO ARIA 3/8" OTT. | FAR | NR | 27.61
216838 | 2042 12 SOLARFAR VALV. SFOGO ARIA 1/2" OTT. | FAR | NR | 29.37
216840 | 2252 34 SOLARFAR DISAERATORE 3/4 FF | FAR | NR | 216.4
216841 | 2252 1 SOLARFAR DISAERATORE 1" FF | FAR | NR | 227.8
216842 | 2252 114 SOLARFAR DISAERATORE 1"1/4 FF | FAR | NR | 253.4
218990 | 2205 DEFANGATORE C/MAGNETI 1" F/F OTTONE | FAR | NR | 211.2
220208 | 5866 GASFAR GOMITO FEMM. 3/4"X18 C/KIT TENUTA | FAR | NR | 13.79
222561 | 1425 VALV. MONOTUBO TERMOST. 3/4" INT.40-50MM | FAR | NR | 68.63
222562 | 1425 VALV. MONOTUBO TERMOST. 1/2" INT.40-50MM | FAR | NR | 67.44
222563 | 1425 VALV. MONOTUBO TERMOST. 1/2" INT.48-65MM | FAR | NR | 68.47
222564 | 1425 VALV. MONOTUBO TERMOST. 3/4" INT.48-65MM | FAR | NR | 69.65
222565 | 1425 VALV.MONOTUBO TERMOST.DX 1" INT.40-50MM | FAR | NR | 71.38
222566 | 1425 VALV.MONOTUBO TERMOST.SX 1" INT.40-50MM | FAR | NR | 71.38
222568 | 1425 VALV.MONOTUBO TERMOST.DX 1" INT.48-65MM | FAR | NR | 72.38
222569 | 1425 VALV.MONOTUBO TERMOST.SX 1" INT.48-65MM | FAR | NR | 72.38
223246 | 2205 DEFANGATORE C/MAGNETI 3/4" F/F OTTONE | FAR | NR | 202.7
223247 | 2205 DEFANGATORE C/MAGNETI 1"1/4 F/F OTTONE | FAR | NR | 217
223248 | 2205 DEFANGATORE C/MAGNETI 1"1/2 F/F OTTONE | FAR | NR | 224.9
223249 | 2205 DEFANGATORE C/MAGNETI 2" F/F OTTONE | FAR | NR | 254.7
236587 | 1425 VALV.MONOT.TERM.LE CR.1/2" I.40-50 G.18 | FAR | NR | 75.6
239029 | 2176 1130EA GR.RILANCIO C/VALV.MISC. CL.A | FAR | NR | 1273
241540 | 2212 DEFANGATORE ORIENT.PER IMP.TERM. 3/4" | FAR | NR | 298.7
241544 | 2212 DEFANGATORE ORIENT.PER IMP.TERM. 1" | FAR | NR | 307.7
242003 | 2192 11403 GR.DISTRIB. 3+1 X CENTR.TERM.1"1/4 | FAR | NR | 1494
242108 | 3955 1 SOLARFAR MISC. TERMOST. 1" CR | FAR | NR | 168.6
242109 | 3955 12 SOLARFAR MISC. TERMOST. 1/2" CR | FAR | NR | 134.9
242110 | 3955 114 SOLARFAR MISC. TERMOST.1"1/4 CR | FAR | NR | 894
242111 | 3955 112 SOLARFAR MISC. TERMOST.1"1/2 CR | FAR | NR | 1210
243245 | 5866 GASFAR GOMITO FEMM. 1/2"X16 C/KIT TENUTA | FAR | NR | 11.51
245023 | 2065 1/2" VALV.AUT.SFOGO ARIA FEMM.ALTA PRES. | FAR | NR | 92.6
245394 | 8270 16 CALOTTA RICAMBIO 24X19 D.16 GIALLA | FAR | NR | 1.85
246694 | 3090 GR. SOLARE 2VIE C/RECUPERO ø3/4" | FAR | NR | 700
247308 | 1425 VALV.MONOT.TERM.LE CR.3/4" I.40-50 G.18 | FAR | NR | 76.77
247553 | 5011 3/4 26X3 NIPLEX MASCHIO C/ADAT.MULT. | FAR | NR | 20.79
249191 | 6055 16,2X2,6 ADAT.MULTIST. CALOT. FILET. GAS | FAR | NR | 6.42
252015 | 5153 RACCORDO 3 PEZZI DIR.OTT.CROMATO 1/2" | FAR | NR | 10.32
252016 | 5153 RACCORDO 3 PEZZI DIR.OTT.CROMATO 3/4" | FAR | NR | 15.55
252017 | 5153 RACCORDO 3 PEZZI DIR.OTT.CROMATO 1" | FAR | NR | 25.72
252018 | 2192 11402 GR.DISTRIB. 2+1 X CENTR.TERM.1"1/4 | FAR | NR | 1316
252019 | 2272 DEFANGATORE COMPATTO SMART 3/4" | FAR | NR | 208.5
256838 | 3915 1" COLLETT.FL.5 VIE C/DETENT.VERT.S/RAC. | FAR | NR | 148.1
257306 | 3092 34 SOLARFAR GR.SOLARE 2VIE 3/4 C/DEVIAT. | FAR | NR | 394.2
264670 | 2272 DEFANGATORE COMPATTO SMART 1" | FAR | NR | 221.2
267310 | 1438 VALV.MONO-BITUBO TERM.LE 1/2" CROMATO | FAR | NR | 55.94
269763 | 6055 20X2,9 ADAT. MULTISTR. CALOT. FILET. GAS | FAR | NR | 6.42
273313 | 9303 GUSCIO ISOLAMENTO COLLETT. 3 VIE 1" | FAR | NR | 33.03
273314 | 9303 GUSCIO ISOLAMENTO COLLETT. 4 VIE 1" | FAR | NR | 35.54
274689 | 2236 65 DEFANGATORE FLANGIATO DN65 | FAR | NR | 1639
276325 | 2229 34 COMBIFAR DEFANGAT.-DISAERAT. 3/4" F/F | FAR | NR | 349.7
276326 | 2229 1 COMBIFAR DEFANGAT.-DISAERAT. 1" F/F | FAR | NR | 363.9
276331 | 2231 COMBIFAR DEFANG.-DISAER. 3/4 F/F C/MAGN. | FAR | NR | 413.2
276332 | 2231 COMBIFAR DEFANG.-DISAER. 1" F/F C/MAGN. | FAR | NR | 427.4
276333 | 2236 100 DEFANGATORE FLANGIATO DN100 | FAR | NR | 2700
276334 | 2236 50 DEFANGATORE FLANGIATO DN50 | FAR | NR | 1522
276335 | 2236 80 DEFANGATORE FLANGIATO DN80 | FAR | NR | 2370
276336 | 2258 100 DISAERATORE FLANGIATO DN100 | FAR | NR | 3170
276337 | 2258 50 DISAERATORE FLANGIATO DN50 | FAR | NR | 1759
276338 | 2258 65 DISAERATORE FLANGIATO DN65 | FAR | NR | 1878
276339 | 2258 80 DISAERATORE FLANGIATO DN80 | FAR | NR | 2590
276821 | 3625 COLL.LINEARE 1"1/4X3/4" 2VIE TESTA PIANA | FAR | NR | 31.14
276822 | 3675 COLL.LINEARE 1"1/4X3/4" 3VIE TESTA PIANA | FAR | NR | 44.52
278473 | 9303 GUSCIO ISOLAMENTO COLLETT. 2 VIE 1" | FAR | NR | 31.61
279649 | 2275 DEFANGATORE ULTRACOMPATTO 3/4"F. C/MAGN. | FAR | NR | 163.6
285514 | 5866 GASFAR GOMITO FEMM. 1/2"X18 C/KIT TENUTA | FAR | NR | 11.51
285516 | 5866 GASFAR GOMITO FEMM. 3/4"X16 C/KIT TENUTA | FAR | NR | 13.79
285517 | 5866 GASFAR GOMITO FEMM. 3/4"X22 C/KIT TENUTA | FAR | NR | 18.94
285518 | 5868 GASFAR RACC. MURO 1/2"X12 C/KIT TENUTA | FAR | NR | 16.46
285519 | 5868 GASFAR RACC. MURO 1/2"X14 C/KIT TENUTA | FAR | NR | 16.46
285520 | 5868 GASFAR RACC. MURO 1/2"X16 C/KIT TENUTA | FAR | NR | 15.96
285521 | 5868 GASFAR RACC. MURO 1/2"X18 C/KIT TENUTA | FAR | NR | 15.96
286117 | 2279 DEFANGATORE ULTRACOMPATTO 3/4"M. C/MAGN. | FAR | NR | 170.5
286118 | 2241 DEFANGATORE DN50 ATTACCHI FLANG. C/MAGN. | FAR | NR | 2120
286119 | 2241 DEFANGATORE DN65 ATTACCHI FLANG. C/MAGN. | FAR | NR | 2240
286120 | 2241 DEFANGATORE DN80 ATTACCHI FLANG. C/MAGN. | FAR | NR | 2970
286121 | 2241 DEFANGATORE DN100 ATTACCHI FLANG.C/MAGN. | FAR | NR | 3300
297305 | 0116 1/2 CROMO VALV.TERM.SQ. ATT.RAME LADY | FAR | NR | 58.52
297306 | 0136 1/2 CROMO DETENT.SQUAD. ATT.RAME LADY | FAR | NR | 56.21
306186 | 2400 3416 NEUTRALIZZ. CONDENSA PER TUBO D.16 | FAR | NR | 86.72
306187 | 2400 3420 NEUTRALIZZ. CONDENSA PER TUBO D.20 | FAR | NR | 87.16
306188 | 2401 3416 RACC.PER NEUTRAL.COND.X TUBO D.16 | FAR | NR | 16.44
306189 | 2401 3420 RACC.PER NEUTRAL.COND.X TUBO D.20 | FAR | NR | 16.88
306258 | 8323 1/2" RACC.COLLEG.M/F CROM.C/CALOTTA GIR. | FAR | NR | 8.78
306259 | 8323 3/4" RACC.COLLEG.M/F CROM.C/CALOTTA GIR. | FAR | NR | 10.99
312489 | 0117 1/2 BCO+CR.VALV.TERM.SQUAD.ATT.RAME LADY | FAR | NR | 54.7
312490 | 0137 1/2 BCO+CROMO DETENT.SQUAD.ATT.RAME LADY | FAR | NR | 51.95
313991 | 3725 COLL.LINEARE 1"1/4X3/4" 4VIE TESTA PIANA | FAR | NR | 54.54
315961 | 0185 12P VALV.TERM.LE LADYFAR DIR.CR 1/2+COD. | FAR | NR | 61
315962 | 0205 12P DETENTORE LADYFAR DIR.CR 1/2"+COD. | FAR | NR | 60.04
332623 | 2280 POCKETFAR FILTRO DEFANGAT. 3/4" C/MAGN. | FAR | NR | 116.1
332625 | 6142 SPORTELLO 300X250 BCO LUC.X CASS.TUTTO | FAR | NR | 40.68
332626 | 6142 SPORTELLO 400X250 BCO LUC.X CASS.TUTTO | FAR | NR | 44.29
332627 | 6142 SPORTELLO 300X250 BCO OPACO X CASS.TUTTO | FAR | NR | 94.07
332628 | 6142 SPORTELLO 400X250 BCO OPACO X CASS.TUTTO | FAR | NR | 106.5
337055 | 2187 1130EA GR.RILANCIO DIR.1" INT.130 MM | FAR | NR | 857
337056 | 2187 1180E6 GR.RILANCIO DIR.1" INT.180 MM | FAR | NR | 885
337057 | 2187 1180EA GR.RILANCIO DIR.1" INT.180 MM | FAR | NR | 1543
337058 | 2187 114180E7 GR.RILANCIO DIR.1"1/4 INT.180MM | FAR | NR | 1669
337059 | 2187 114180E11 GR.RILANCIO DIR.1"1/4 INT.180 | FAR | NR | 2010
337060 | 2188 1130EA GR.RILANCIO MISC.1" INT.130 MM | FAR | NR | 1206
337061 | 2188 1180E6 GR.RILANCIO MISC.1" INT.180 MM | FAR | NR | 1246
337062 | 2188 1180EA GR.RILANCIO MISC.1" INT.180 MM | FAR | NR | 1952
337063 | 2188 114180E7 GR.RILANCIO MISC.1"1/4 INT.180 | FAR | NR | 1959
337064 | 2188 114180E11 GR.RILANCIO MISC.1"1/4 INT.180 | FAR | NR | 2290
337065 | 2189 1130EA GR.RILANCIO C/SERV.1" INT.130 MM | FAR | NR | 1338
337066 | 2189 1180E6 GR.RILANCIO C/SERV.1" INT.180 MM | FAR | NR | 1374
337067 | 2189 1180EA GR.RILANCIO C/SERV.1" INT.180 MM | FAR | NR | 2090
337068 | 2189 114180E7 GR.RILANC.C/SERV.1"1/4 INT.180 | FAR | NR | 2100
337069 | 2189 114180E11 GR.RILANC.C/SERV.1"1/4 INT.180 | FAR | NR | 2430
341136 | CARTUCCIA RICAMBIO X NEUTRALIZ.CONDENSA ACIDA | FAR | NR | 8.01
342666 | DEFANGATORE COMPACTFAR 3/4"+CONDIZ.SKUDOMONO | FAR | NR | 234.4
343253 | 8323 1" RACC.COLLEG.M/F CROM.C/CALOTTA GIR. | FAR | NR | 15.49
345156 | 5010 3/4X22 NIPLEX MASCHIO GOMMA | FAR | NR | 10.88
345157 | 5060 3/4X22 NIPLEX FEMMINA GOMMA | FAR | NR | 10.57
010013 | 34001 LASTRA PVC CL.1 SP.0,30MM (25 MQ) AL MQ | FIMI | MQ | 20.58
010014 | 34002 PUNTERUOLO | FIMI | NR | 18.39
010015 | 34003 CHIODINO PLASTICA CONF.N.1000 | FIMI | CF | 30.61
010017 | 342120 D.21 GUSCIO X CURVA PVC SP.MM.20 | FIMI | NR | 6
010018 | 342720 D.27 GUSCIO X CURVA PVC SP.MM.20 | FIMI | NR | 6.37
010019 | 343330 D.33 GUSCIO X CURVA PVC SP.MM.30 | FIMI | NR | 8.58
010020 | 344230 D.42 GUSCIO X CURVA PVC SP.MM.30 | FIMI | NR | 10.65
010021 | 344830 D.48 GUSCIO X CURVA PVC SP.MM.30 | FIMI | NR | 11.51
010022 | 346040 D.60 GUSCIO X CURVA PVC SP.MM.40 | FIMI | NR | 23.4
010024 | 347640 D.76 GUSCIO X CURVA PVC SP.MM.40 | FIMI | NR | 31.6
010025 | 348940 D.89 GUSCIO X CURVA PVC SP.MM.40 | FIMI | NR | 34.67
010027 | 3410840 D.108 GUSCIO X CURVA PVC SP.MM.40 | FIMI | NR | 37.97
010028 | 3411440 D.114 GUSCIO X CURVA PVC SP.MM.40 | FIMI | NR | 40.78
010029 | 3413340 D.133 GUSCIO X CURVA PVC SP.MM.40 | FIMI | NR | 50.83
010030 | 3414040 D.140 GUSCIO X CURVA PVC SP.MM.40 | FIMI | NR | 50.83
010031 | 3415940 D.159 GUSCIO X CURVA PVC SP.MM.40 | FIMI | NR | 55.13
010032 | 3416840 D.168 GUSCIO X CURVA PVC SP.MM.40 | FIMI | NR | 59.04
015290 | 02404 ANTIGEL GLICOLE LIQUIDO KG.25 AL KG. | FIMI | KG | 10.23
015293 | 03401 BENDAPLAST IN POLIETILENE MT.20XCM.10 | FIMI | NR | 11.62
015294 | 03403 BENDAPLAST POLIET. MT.50XCM.10 BIANCO | FIMI | NR | 23.79
015296 | 03601 BENDA VELOFLEX X TUBO METANO CM15 AL KG | FIMI | KG | 50.32
015297 | 04803 BENDA BITUFLEX X TUBO MET.MM.75XML.10E | FIMI | NR | 52.62
015298 | 03303 NASTRO ALLUMINIO ADESIVO MM.50 X ML.50 | FIMI | NR | 29.51
015299 | 00501 CANAPA PETTINATA EXTRA FINE(0,25) AL KG | FIMI | KG | 66.03
015381 | 00401 NASTRO TEFLON ROT.NORMALE 1/2 10 MT | FIMI | NR | 0.83
015382 | 00403 NASTRO TEFLON ROT.MEDIO 3/4 | FIMI | NR | 1.38
015389 | 00301 ERMETIC PAST (PASTA VERDE) KG.0,460 | FIMI | NR | 7.98
015398 | 04906 EFFE 91 BOMBOLETTA SPRAY TEST FUGHE GAS | FIMI | NR | 9.88
015402 | 01101 IDEALBLOCK SIGILLANTE ANAEROBICO ml.50 | FIMI | NR | 15.95
015409 | 01901 STEARIL STEARINA X SALDARE KG.1 | FIMI | KG | 33.67
015413 | 00601 GUARNISTUC KG.0,95 | FIMI | NR | 13.08
015415 | 02105 BITUSOL (CATRAMINA) LT.5 | FIMI | NR | 88.74
023946 | 00410 NASTRO TEFLON GAS NORM. 1/2 MM.12XML.12 | FIMI | NR | 1.35
023947 | 00411 NASTRO TEFLON GAS MEDIO 3/4 MM.18XML.12 | FIMI | NR | 1.73
023949 | 04903 NASTRO SEGN.TUBO GAS MM.125XML.200 | FIMI | NR | 51.23
023974 | 00404 NASTRO TEFLON ROT.GRANDE 1" | FIMI | NR | 1.73
026914 | 34006 NASTRO ADESIVO GRIGIO PERLA CM.3,8XMT25 | FIMI | NR | 13.08
027942 | 01102 IDEALBLOCK SIGILLANTE ANAEROBICO ml.250 | FIMI | NR | 54.18
029628 | 02128 CONFEZIONE BITUME SOLIDO OSSIDATO KG.29 | FIMI | CF | 193.1
029629 | 011035 IDEALBLOCK SIGILLANTE ANAEROB. ml.100 | FIMI | NR | 20.37
030910 | 05801 ZINCO SPRAY ML.400 BARATTOLO | FIMI | NR | 13.94
030911 | 00420 NASTRO TEFLON PROF. MM.19XML.15 PTFE | FIMI | NR | 3.58
030912 | 00421 NASTRO TEFLON PROF. MM.19XML.20 PTFE | FIMI | NR | 5.7
031661 | 47056 TERMORES MANICOTTO 55-18 ML.1 | FIMI | NR | 31.23
033160 | 47070 TERMORES MANICOTTO 65-21 ML.1 | FIMI | NR | 44.15
033161 | 47090 TERMORES MANICOTTO 80-26 ML.1 | FIMI | NR | 50.19
036083 | 06604 SCIVOL 97 BARATTOLO SPRAY ML.400 | FIMI | NR | 16.19
041481 | 47120 TERMORES MANICOTTO 110-37 ML.1 | FIMI | NR | 61.35
041482 | 01601 SVITATUTTO SPRAY ML.400 | FIMI | NR | 11.48
041483 | 00408 TEFLON HD MM.12XML.12 X VAPORE | FIMI | NR | 3.26
041484 | 00409 TEFLON HD MM.18 12ML X VAPORE | FIMI | NR | 5.21
041485 | 01503 BARATTOLO PASTA KOLDEN ML.400 | FIMI | NR | 14.91
041486 | 00602 SANISTIK CONF. GR.400 SIGILLANTE | FIMI | NR | 10.32
041487 | 01701 LITIO SIL GRASSO BARATTOLO GR.100 | FIMI | NR | 5.86
041488 | 02001 PRATIC SALD KG.0,130 | FIMI | NR | 10.28
041489 | 06010 DISICAL DISINCROSTANTE TANICA DA 10 LT | FIMI | NR | 65.94
041490 | 06201 SGORGOSI' DISOTTURANTE LIQUIDO LT.1 | FIMI | NR | 11.82
042510 | 06051 TANICA DISICAL ZINCO DISINCROST. LT.10 | FIMI | NR | 132.5
042511 | 34005 NASTRO ADESIVO GRIGIO PERLA CM.2,5XMT25 | FIMI | NR | 8.6
042512 | 34007 NASTRO ADESIVO GRIGIO PERLA CM.5XMT.25 | FIMI | NR | 15.92
047023 | 06901 SILIPUL-LEVASIL SPRAY ML.400 | FIMI | NR | 17.33
047985 | 00412 NASTRO TEFLON ROSA MM.12XML.12X VAPORE | FIMI | NR | 3.26
047986 | 00413 NASTRO TEFLON ROSA MM.18XML.12X VAPORE | FIMI | NR | 5.21
047987 | 00603 DRIP-STOP MASTICE BICOMPONENTE GR.65 | FIMI | NR | 17.46
047988 | 05601 POLIFIM SCHIUMA POLIURETANO ML.750 | FIMI | NR | 24.88
047990 | 00450 LOCTITE 55 CONF.MT.150 | FIMI | NR | 46.77
047991 | 04701 FASCIA GOMMA ADESIVA CL1 CM.5XML10 A200 | FIMI | NR | 12.08
047992 | 06001 DISICAL DISINCROSTANTE LT.1 | FIMI | NR | 12.05
052343 | 34018 ALLUMINIO TERMINALE MM.18XMT.10 | FIMI | NR | 30.01
052344 | 340018 ROSSO TERMINALE MM.18XMT.10 | FIMI | NR | 37.23
052345 | 340018 BLU TERMINALE MM.18XMT.10 | FIMI | NR | 37.23
052346 | 34028 ALLUMINIO TERMINALE MM.28XMT.10 | FIMI | NR | 33.39
052347 | 340028 ROSSO TERMINALE MM.28XMT.10 | FIMI | NR | 42.81
052348 | 340028 BLU TERMINALE MM.28XMT.10 | FIMI | NR | 42.81
052349 | 34038 ALLUMINIO TERMINALE MM.38XMT.10 | FIMI | NR | 42.36
052350 | 340038 ROSSO TERMINALE MM.38XMT.10 | FIMI | NR | 48.85
052351 | 340038 BLU TERMINALE MM.38XMT.10 | FIMI | NR | 48.85
054391 | 07001 LUBISIL SPRAY BARATTOLO ML.400 | FIMI | NR | 14.18
054393 | 47019 TERMORES MANICOTTO 19-6 ML.1 | FIMI | NR | 15.13
054394 | 47030 TERMORES MANICOTTO 30-8 ML.1 | FIMI | NR | 18.8
054395 | 47040 TERMORES MANICOTTO 40-12 ML.1 | FIMI | NR | 26.07
054396 | 04902 NASTRO SEGN.TUBO ACQUA MM.125XML.200 | FIMI | NR | 51.23
054430 | 343320 D.33 GUSCIO X CURVA PVC SP.MM.20 | FIMI | NR | 6.37
054431 | 344220 D.42 GUSCIO X CURVA PVC SP.MM.20 | FIMI | NR | 9.06
054432 | 346020 D.60 GUSCIO X CURVA PVC SP.MM.20 | FIMI | NR | 11.64
054433 | 342130 D.21 GUSCIO X CURVA PVC SP.MM.30 | FIMI | NR | 8.45
054434 | 342730 D.27 GUSCIO X CURVA PVC SP.MM.30 | FIMI | NR | 8.58
054435 | 346030 D.60 GUSCIO X CURVA PVC SP.MM.30 | FIMI | NR | 15.68
054436 | 344820 D.48 GUSCIO X CURVA PVC SP.MM.20 | FIMI | NR | 9.44
054567 | 5008555 GOMMA TELA X GUARNIZIONI SP.3MM AL KG | FIMI | KG | 19.21
054571 | 011055 IDEALBLOCK SIGILL. ANAER.FORTE ML.100 | FIMI | NR | 22.89
061032 | 04002 NASTRO ADESIVO DIEL.NERO CM5XML20 A300 | FIMI | NR | 9.11
061567 | 04950 TRACK TRACCIANTE SPRAY NERO ML.400 | FIMI | NR | 15.92
061568 | 04951 TRACK TRACCIANTE SPRAY BLU ML.400 | FIMI | NR | 15.92
061569 | 04952 TRACK TRACCIANTE SPRAY ROSSO ML.400 | FIMI | NR | 15.92
061570 | 04953 TRACK TRACCIANTE SPRAY GIALLO ML.400 | FIMI | NR | 15.92
062812 | 05805 WHITE SPRAY X RAD. BARAT.ML.400 RAL9010 | FIMI | NR | 16.47
064497 | 06307 CLIMAFOAM DETERGENTE SPRAY ML.500 | FIMI | NR | 30.37
067045 | 03304 NASTRO ALLUMINIO ADESIVO MM.75 X ML.50 | FIMI | NR | 43.61
067046 | 5008556 GOMMA TELA X GUARNIZIONI SP.4MM AL KG | FIMI | KG | 19.21
067047 | 01202 PISTOLA SEMIPROF.PER SIGILLANTE | FIMI | NR | 14.98
068345 | 00604 SANISTRIP GRIGIO SIGILL. STRISCIE CM80 | FIMI | NR | 8.05
068548 | 00402 NASTRO TEFLON PTFE ROT.NORMALE 1/2 12MT | FIMI | NR | 0.93
068831 | 02201 MANIFIM KG.1 | FIMI | NR | 10.06
068832 | 05901 BARATTOLO SPRAY RAME ML.400 | FIMI | NR | 27.45
068833 | 02202 MANIFIM ORANGE KG.4 | FIMI | NR | 29.4
069131 | 02402 ANTIGEL GLICOLE LIQUIDO KG.12 AL KG. | FIMI | KG | 10.74
070201 | 01004 SIGILLANTE SILIFIM ROSSO ALTE TEM.ML280 | FIMI | NR | 14.33
070202 | 01005 SIGILLANTE SILIFIM FIRE GIALLO ML.310 | FIMI | NR | 20.01
070231 | 00417 NASTRO TEFLON PTFE PROF.MM.12XML.12 0,2 | FIMI | NR | 3.87
070721 | 00419 NASTRO TEFLON PTFE PROF. MM 12X15MT | FIMI | NR | 3.26
071915 | 02405 ANTIGEL GLICOLE LIQUIDO KG.30 AL KG. | FIMI | KG | 10.23
072534 | 06900 LEVACOL BARATTOLO ML.400 | FIMI | NR | 20.76
072573 | 06703 FIMICOL TUBETTO DA 125 GRAMMI | FIMI | NR | 16.74
086071 | 348930 D.89 GUSCIO X CURVA PVC SP.MM.30 | FIMI | NR | 21.81
086074 | 04001 NASTRO ADESIVO DIEL.NERO CM3XML20 | FIMI | NR | 6.55
086075 | 04802 BENDA BITUFLEX X TUBO MET.MM.100XML.10 | FIMI | NR | 68.1
086387 | 04004 NASTRO ADESIVO DIEL.NERO CM3,8XML25 | FIMI | NR | 8.89
086388 | 05701 KROMO SPRAY ML.400 BARATTOLO | FIMI | NR | 26.16
087256 | 02420 DENSIMETRO GRADUATO X ANTIGELO | FIMI | NR | 125.9
087257 | 02430 DENSIMETRO GRADUATO X ANTIGELO ATOSSICO | FIMI | NR | 147.4
092486 | 02409 ANTIGEL ATOSSICO GLICOLE LIQUIDO KG.25 | FIMI | KG | 20.6
094256 | 47130 TERMORES MANICOTTO 130-40 ML1 | FIMI | NR | 82.66
096452 | 06250 GESSETTO PULITORE PER CERAMICA | FIMI | NR | 26.64
101269 | 343340 D.33 GUSCIO X CURVA PVC SP.MM.40 | FIMI | NR | 14.22
104862 | 04901 NASTRO ATT.PERICOLO B/R ROTOLO ML.200 | FIMI | NR | 18.94
105457 | 00459A LOCTITE 577 SIGILLARACCORDI ML.50 | FIMI | NR | 64.2
105657 | 347630 D.76 GUSCIO X CURVA PVC SP.MM.30 | FIMI | NR | 19.36
116285 | 04009 NASTRO TELA NERO CM.5 X MT.50 | FIMI | NR | 27.59
117368 | 3411430 D.114 GUSCIO X CURVA PVC SP.MM.30 | FIMI | NR | 33.56
132321 | 06304 CLIMADET DETERG. LIQUIDO SGRASS. 1LT | FIMI | NR | 24.43
132322 | 06302 CLIMADET DETERG. LIQUIDO SGRASS. 5LT | FIMI | NR | 79.59
132324 | 06303 CLIMADET DETERG. LIQUIDO SGRASS. 10LT | FIMI | NR | 145.9
137905 | 01109 ATTIVATORE SPRAY PER PVC/PE/PP 200 ML | FIMI | NR | 19.67
147016 | 03403 BENDAPLAST POLIET. MT.50XCM.10 ROSSO | FIMI | NR | 23.79
147017 | 03403 BENDAPLAST POLIET. MT.50XCM.10 BLU | FIMI | NR | 23.79
147018 | 03403 BENDAPLAST POLIET. MT.50XCM.10 GRIGIO | FIMI | NR | 23.79
147317 | 04704 FASCIA GOMMA ADESIVA ALLUMIN. CM5X10ML | FIMI | NR | 31.31
147632 | 04706 FASCIA GOMMA ADES. ANTIC. ICE CM.5X10MT | FIMI | NR | 14.45
147633 | 04707 FASCIA GOMMA ADES. ANTIC. BCO CM.5X10MT | FIMI | NR | 12.77
147634 | 04705 TALCO INDUSTR. IN POLVERE BARAT. 800GR | FIMI | NR | 8.78
151528 | 44267 TANGIT DETERGENTE PVC REINIGER 1000 ML | FIMI | NR | 88.91
151529 | 243462 TANGIT DETERGENTE PE-PP KS 1000 ML | FIMI | NR | 65.11
151530 | 296022 TANGIT PER PVC - U C/PENNELLO 250G. | FIMI | NR | 57.14
152275 | 57675 S1 SOLAR PROTECTOR LT.10 ANTICONGELANTE | FIMI | NR | 305.8
152277 | 57673 S1 SOLAR PROTECTOR LT.20 ANTICONGELANTE | FIMI | NR | 568
161592 | 298842 TANGIT PER PVC - U 125G. | FIMI | NR | 33.24
167225 | 02440 RIFRATTOMETRO PER ANTICONGELANTI | FIMI | NR | 209.9
171312 | 011105 IDEALBLOCK SOLAR 100 ML. | FIMI | NR | 31.89
191538 | 06365 CONDIBAT SANIFICANTE SPRAY ML.500 | FIMI | NR | 40.16
245497 | 00540 LOCTITE 55 NASTRO SIGILLARACCORDI 50 MT | FIMI | NR | 25.24
251865 | 01108 PULIFIL SPRAY SGRASSANTE 400 ML | FIMI | NR | 15.64
252580 | 06306 DETERPLAST SPRAY DETERG.400 ML X PE/PP | FIMI | NR | 14.51
267389 | 150.000.153 TEKSIL ANTICORR. ANTICR. 1 KG | FIMI | NR | 31.1
267390 | 150.000.155 TEKSIL ANTICORR. ANTICR. 5 KG | FIMI | NR | 148.3
274830 | 101.SLM.174 NEUTRA SLIM | FIMI | NR | 149.5
280810 | 101.SLM.BIG NEUTRA SLIM BIG | FIMI | NR | 507
280811 | RIC.SLM.174 SLIM CART CARTUCCIA NEUTRA SLIM | FIMI | NR | 49.45
280812 | RIC.BIG.175 SLIM CART CARTUC. NEUTRA SLIM BIG | FIMI | NR | 126.2
280813 | 101.SLM.PIU NEUTRA SLIM PIÙ | FIMI | NR | 312.3
280814 | RIC.PIU.176 SLIM CART CARTUC. NEUTRA SLIM PIÙ | FIMI | NR | 57.43
281564 | 06230 IDROBAT 1 LITRO DETERGENTE BATTERICIDA | FIMI | NR | 25.25
283089 | 04605 SEAL TOP NERO SIGILLANTE 300 ML | FIMI | NR | 31.23
297936 | CSW.000.505 CS CLEANER DISINCROSTANTE 1 LT | FIMI | NR | 13.1
305101 | 06426 TERMOSINT ADDITIVO X IMP.RADIANTI 25 KG | FIMI | KG | 3.44
309317 | AK.02407 TEK ATOSSICO ANTICONGEL. 5 KG AL KG | FIMI | KG | 19.5
309318 | AK.02408 TEK ATOSSICO ANTICONGEL.10 KG AL KG | FIMI | KG | 18.37
309319 | AK.02409 TEK ATOSSICO ANTICONGEL.25 KG AL KG | FIMI | KG | 18.02
309320 | AK.02411 TEK ATOSSICO ANTICONGEL.210KG AL KG | FIMI | KG | 17.74
314087 | 06398 RIFRAX SAN TANICA 10 KG DISINFET.DETER. | FIMI | CF | 179.3
314542 | SPLIT STICK BARRETTE SANIFICANTI 50PZ CONF. | FIMI | CF | 40.58
316145 | 04402 FASCIA PARAFF.DIEL.(BENDA GRASSA) 10X10 | FIMI | NR | 45.29
318577 | 02435 ANTIGEL PS ANTIGELO ATOSSICO 5 KG | FIMI | KG | 28.96
318578 | 02436 ANTIGEL PS ANTIGELO ATOSSICO 10 KG | FIMI | KG | 27.59
318579 | 02437 ANTIGEL PS ANTIGELO ATOSSICO 25 KG | FIMI | KG | 27.26
318580 | 02438 ANTIGEL PS ANTIGELO ATOSSICO 210 KG | FIMI | KG | 26.97
320177 | 06215 SGORGOSI' GEL DISOTTURANTE LIQUIDO LT.1 | FIMI | NR | 16.74
325634 | 04015 NASTRO ADESIVO DIEL.NERO CM 1,9 X 20 MT | FIMI | NR | 3.38
336785 | 011045 IDEALBLOCK SIGILLANTE PTFE ml.100 | FIMI | NR | 26.95
339409 | SFERA ANTICALCARE PER CASSETTE WC | FIMI | NR | 23.28
341047 | 06399 DISIDET RTU DISINFETTANTE 1 LT | FIMI | NR | 34.76
341314 | CLIMASEAL SIGILLAPERDITE IMPIANTI A/C - REFR. | FIMI | NR | 99.63
126380 | PIASTRA IN ACCIAIO INOX GUARN. NBR PER K042 | FIORI | NR | 31.65
126381 | PIASTRA IN ACCIAIO INOX GUARN. EPDM PER K042 | FIORI | NR | 33.03
126383 | PIASTRA IN ACCIAIO INOX GUARN. NBR PER K080 | FIORI | NR | 45.41
126384 | PIASTRA IN ACCIAIO INOX GUARN. EPDM PER K080 | FIORI | NR | 47.47
212034 | P4 030 4X1" SCAMBIAT.PIASTRE SALDOBRAS. | FIORI | NR | 604
212352 | 817010091X VKG-HC ACCUMULO INERZ.PVC 2000 LT | FIORI | NR | 5050
218927 | WP4 COIBENTAZIONE SCAMB.SALDOBR. 20 MM #30# | FIORI | NR | 161
263290 | P4 020 4X1" SCAMBIAT.PIASTRE SALDOBRAS. | FIORI | NR | 484.4
268466 | P4 040 4X1" SCAMBIAT.PIASTRE SALDOBRAS. | FIORI | NR | 732
274917 | 819060124X SMART HP BOLLITORE 750 LT PER PDC | FIORI | NR | 6610
294222 | WP4 SCAMBIAT.SALDOBR.A PIASTRE 16BAR #14 4X1" | FIORI | NR | 537
294223 | WP4 SCAMBIAT.SALDOBR.A PIASTRE 16BAR #20 4X1" | FIORI | NR | 647
294224 | WP4 SCAMBIAT.SALDOBR.A PIASTRE 16BAR #30 4X1" | FIORI | NR | 819
294225 | WP4 SCAMBIAT.SALDOBR.A PIASTRE 16BAR #40 4X1" | FIORI | NR | 991
294226 | WP4 SCAMBIAT.SALDOBR.A PIASTRE 16BAR #50 4X1" | FIORI | NR | 1163
297260 | 817010087X VKG-HC ACCUMULO INERZ.PVC 500 LT | FIORI | NR | 1902
305403 | SCAMBIATORE A PIASTRE ISPEZIONABILE | FIORI | NR | 1595
306727 | 817010086X VKG-HC ACCUMULO INERZ.PVC 300 LT | FIORI | NR | 1362
312051 | 817010214X VKG-HC ACCUMULO INERZ.PVC 750 LT | FIORI | NR | 2210
314527 | 817010090X VKG-HC ACCUMULO INERZ.PVC 1500 LT | FIORI | NR | 4060
322196 | 817010324X MINI-HC ACCUMULO INERZIALE 85 LT | FIORI | NR | 812
325692 | 817010323X MINI-HC ACCUMULO INERZIALE 45 LT | FIORI | NR | 687
329728 | 817010177X VKG-HC ACCUMULO INERZ.PVC 2500 LT | FIORI | NR | 5730
331164 | 819060125X SMART HP BOLLITORE 1000 LT PER PDC | FIORI | NR | 7010
331166 | 819060258X SMART HP2 BOLLITORE 400 LT PER PDC | FIORI | NR | 4330
331168 | 819060293X SMART HP2 BOLLITORE 750 LT PER PDC | FIORI | NR | 7450
331169 | 819060294X SMART HP2 BOLLITORE 1000LT PER PDC | FIORI | NR | 8290
331170 | 817010283X MINI-HC ACCUMULO INERZIALE 18 LT | FIORI | NR | 528
331171 | 842020191X COMBI PLUS B TERMOACC.COMB. 500 LT | FIORI | NR | 3790
331172 | 842020192X COMBI PLUS B TERMOACC.COMB. 600 LT | FIORI | NR | 4130
331173 | 842020193X COMBI PLUS B TERMOACC.COMB. 750 LT | FIORI | NR | 4770
331174 | 842020194X COMBI PLUS B TERMOACC.COMB.1000 LT | FIORI | NR | 5380
331175 | 842020195X COMBI PLUS B TERMOACC.COMB.1250 LT | FIORI | NR | 6150
331176 | 842020196X COMBI PLUS B TERMOACC.COMB.1500 LT | FIORI | NR | 7170
331177 | 842020197X COMBI PLUS B TERMOACC.COMB.2000 LT | FIORI | NR | 8200
331178 | 842020198X COMBI PLUS C TERMOACC.COMB. 500 LT | FIORI | NR | 4310
331179 | 842020199X COMBI PLUS C TERMOACC.COMB. 600 LT | FIORI | NR | 4660
331180 | 842020200X COMBI PLUS C TERMOACC.COMB. 750 LT | FIORI | NR | 5380
331181 | 842020201X COMBI PLUS C TERMOACC.COMB.1000 LT | FIORI | NR | 6150
331182 | 842020202X COMBI PLUS C TERMOACC.COMB.1250 LT | FIORI | NR | 6920
331183 | 842020203X COMBI PLUS C TERMOACC.COMB.1500 LT | FIORI | NR | 7940
331184 | 842020204X COMBI PLUS C TERMOACC.COMB.2000 LT | FIORI | NR | 8970
333634 | 817010089X VKG-HC ACCUMULO INERZ.PVC 1000 LT | FIORI | NR | 2550
335738 | 819060307X SMART HP2 BOLLITORE 300 LT PER PDC | FIORI | NR | 3570
335742 | 819060303X SMART HP BOLLITORE 300 LT PER PDC | FIORI | NR | 3260
335902 | 819060308X SMART HP2 BOLLITORE 500 LT PER PDC | FIORI | NR | 4760
335930 | 819060304X SMART HP BOLLITORE 500 LT PER PDC | FIORI | NR | 4360
335931 | 819060305X SMART HP BOLLITORE 750 LT PER PDC | FIORI | NR | 6610
335932 | 819060306X SMART HP BOLLITORE 1000 LT PER PDC | FIORI | NR | 7010
335933 | 819060309X SMART HP2 BOLLITORE 750 LT PER PDC | FIORI | NR | 7450
335934 | 819060310X SMART HP2 BOLLITORE 1000LT PER PDC | FIORI | NR | 8290
337080 | 817010084X VKG-HC ACCUMULO INERZ.PVC 100 LT | FIORI | NR | 897
337084 | 817010178X VKG-HC ACCUMULO INERZ.PVC 3000 LT | FIORI | NR | 6530
342685 | KIT BOX COIBENTAZIONE K042/H1 L.300 SP.20 MM | FIORI | NR | 654
342686 | KIT COIBENTAZIONE P4/20 | FIORI | NR | 167.9
342709 | BOLLITORE SMART 1G 300L VERT | FIORI | NR | 2430
342710 | BOLLITORE SMART 1G 200L VERT | FIORI | NR | 2090
342711 | BOLLITORE SMART 1 200L (VS 2023) | FIORI | NR | 2090
342712 | BOLLITORE SMART 1G 500L VERT | FIORI | NR | 3220
342713 | BOLLITORE SMART 1 200L VERT | FIORI | NR | 2090
342714 | BOLLITORE SMART 1 500L (VS 2023) | FIORI | NR | 3220
342715 | BOLLITORE SMART 2G 300L VERT | FIORI | NR | 2720
342716 | BOLLITORE SMART 2 200L (VS 2023) | FIORI | NR | 2300
342717 | BOLLITORE SMART 2G 200L VERT | FIORI | NR | 2300
342718 | BOLLITORE SMART 2 300L VERT | FIORI | NR | 2720
342719 | BOLLITORE SMART 2 500L VERT | FIORI | NR | 3480
342720 | BOLLITORE SMART 2 300L (VS 2023) | FIORI | NR | 2720
342721 | SET PENSILE 20 | FIORI | NR | 3500
342722 | INSULATION FST 55 ÷ FST 330 | FIORI | NR | 410.1
342723 | 842020185X COMBI PLUS A TERMOACC.COMB. 600 LT | FIORI | NR | 3570
342724 | 842020186X COMBI PLUS A TERMOACC.COMB. 750 LT | FIORI | NR | 4100
342725 | 842020187X COMBI PLUS A TERMOACC.COMB.1000 LT | FIORI | NR | 4510
342726 | 842020188X COMBI PLUS A TERMOACC.COMB.1250 LT | FIORI | NR | 5410
343016 | VKX-HC MINI ACCUMULO INERZ.INOX 45 LT | FIORI | NR | 687
343017 | VKX-HC MINI ACCUMULO INERZ.INOX 75 LT | FIORI | NR | 812
343444 | VKG-HC ACCUMULO INERZ.PVC 200 LT (VS 2023) | FIORI | NR | 1050
013278 | S 4 TASSELLO | FISCH | NR | 0.1
013279 | S 5 TASSELLO | FISCH | NR | 0.1
013280 | S 6 TASSELLO | FISCH | NR | 0.12
013281 | S 7 TASSELLO | FISCH | NR | 0.18
013282 | S 8 TASSELLO | FISCH | NR | 0.18
013283 | S 10 TASSELLO | FISCH | NR | 0.29
013284 | S 12 TASSELLO | FISCH | NR | 0.55
013285 | S 14 TASSELLO | FISCH | NR | 1.19
013292 | FU 6X35V TASSELLO C/VITE TRUCIOLARE T.CROCE | FISCH | NR | 0.53
013293 | FU 8X50V TASSELLO C/VITE TRUCIOLARE T.CROCE | FISCH | NR | 0.72
013294 | FU 10X60V TASSELLO C/VITE TRUCIOLARE T.CROCE | FISCH | NR | 1.19
013302 | SB 9/2 TASSELLO NYLON CON GANGIO 90° | FISCH | NR | 0.59
013303 | SB 9/4 TASSELLO NYLON | FISCH | NR | 0.55
013304 | SB 9/6 TASSELLO NYLON CON GANCIO 90° | FISCH | NR | 0.68
013305 | SB 9/8 TASSELLO NYLON CON GANCIO INCLINATO | FISCH | NR | 0.55
013306 | SB 12/2 TASSELLO NYLON CON GANCIO 90° | FISCH | NR | 0.78
013307 | SB 12/4 TASSELLO NYLON | FISCH | NR | 0.76
013308 | SB 12/6 TASSELLO NYLON CON GANCIO LUNGO | FISCH | NR | 0.92
013309 | GM 6 TASSELLO GHISA C/VITE T.E. | FISCH | NR | 5.94
013310 | GM 8 TASSELLO GHISA C/VITE T.E. | FISCH | NR | 7.88
013311 | GM 10 TASSELLO GHISA C/VITE T.E. | FISCH | NR | 12.55
013312 | GM 12 TASSELLO GHISA C/VITE T.E. | FISCH | NR | 19.28
013313 | GM 16 TASSELLO GHISA C/VITE T.E. | FISCH | NR | 41.22
013314 | GM 20 TASSELLO GHISA C/VITE T.E. | FISCH | NR | 85.59
013321 | WB 4 ELEMENTO DI FISSAGGIO 4 PEZZI | FISCH | CF | 8.22
013331 | WST 120 ELEMENTO DI FISSAGGIO 2 PEZZI | FISCH | CF | 4.2
013332 | WST 140 ELEMENTO DI FISSAGGIO 2 PEZZI | FISCH | CF | 6.62
013338 | TF 2 ELEMENTO DI FISSAGGIO X PIASTRE 2 PEZZI | FISCH | CF | 5.27
013346 | TF 9/30 COPPIA MENSOLE PER RAD. LAMELLARI | FISCH | CF | 7.74
013353 | SCH 8-12 GR FISSACAVI GRIGIO | FISCH | NR | 0.84
013354 | SCH 12-16 GR FISSACAVI GRIGIO | FISCH | NR | 0.84
013355 | SCH 16-23 GR FISSACAVI GRIGIO | FISCH | NR | 1.45
013356 | SCH 23-27 GR FISSACAVI GRIGIO | FISCH | NR | 2.31
013357 | SCH 23-32 GR FISSACAVI GRIGIO | FISCH | NR | 2.33
013358 | SCH 32-42 GR FISSACAVI GRIGIO | FISCH | NR | 3.09
013359 | SCH 42-54 GR FISSACAVI GRIGIO | FISCH | NR | 4.71
026081 | ML25 MENSOLE PESANTI ML X LAVELLI CM.25 2 PZ | FISCH | CF | 43.3
026082 | ML35 MENSOLE PESANTI ML X LAVELLI CM.35 2 PZ | FISCH | CF | 49.24
026083 | TF 7/ 75 B MENSOLA X RAD.GHISA 2/3 COL. 2 PZ | FISCH | CF | 9.28
026084 | TF 7/100 B CP MENSOLE X RAD.GHISA 3/4 COLON. | FISCH | CF | 10.13
026085 | TF 7/125 B MENSOLA X RAD.GHISA 5/6 COL. 2 PZ | FISCH | CF | 11.15
027456 | 01067 RT ELEMENTO DI FISSAGGIO RAD.TUBOLARI | FISCH | NR | 7.37
027457 | TF 8/70 B COPPIA MENSOLE RAD.ALLUM.BIANCO | FISCH | CF | 7.2
028359 | 09192 FIP C 700 PISTOLA X CARTUCCIA | FISCH | NR | 149.7
028361 | 09180 PISTOLA X INIEZIONE FIPS C1 - FIP C235 | FISCH | NR | 177.4
029610 | FU 6X45V TASSELLI C/VIT.IMPRONTA A CROCE | FISCH | NR | 0.61
029611 | FU 6X35R TASSELLI FU-R C/OCCHIOLO APERTO | FISCH | NR | 1.94
029612 | FU 8X50R TASSELLO FU-R C/OCCHIOLO APERTO | FISCH | NR | 2.09
029613 | FU 6X35H TASSELLO FU-H CON GANCIO | FISCH | NR | 1.94
029614 | FU 8X50H TASSELLO FU-H CON GANCIO | FISCH | NR | 2.09
029775 | 16877 FIS VS 150 C CARTUCCIA ML150 S/STIRENE | FISCH | NR | 51.51
033984 | SB 12/8 TASSELLO NYLON C/GANCIO INCLINATO | FISCH | NR | 0.7
036582 | 98815 FT 16 FISSATUBI POLIMERO ANTIURTO | FISCH | NR | 0.27
036583 | 98816 FT 20 FISSATUBI POLIMERO ANTIURTO | FISCH | NR | 0.31
036584 | 98817 FT 25 FISSATUBI POLIMERO ANTIURTO | FISCH | NR | 0.39
036585 | 98818 FT 32 FISSATUBI POLIMERO ANTIURTO | FISCH | NR | 0.53
036586 | 98819 FT 40 FISSATUBI POLIMERO ANTIURTO | FISCH | NR | 0.86
036587 | SCN 16 FISSATUBI CHIUSURA SCATTO | FISCH | NR | 0.43
036588 | SCN 20 FISSATUBI CHIUSURA SCATTO | FISCH | NR | 0.45
036589 | SCN 25 FISSATUBI CHIUSURA SCATTO | FISCH | NR | 0.55
036590 | SCN 32 FISSATUBI CHIUSURA SCATTO | FISCH | NR | 0.9
036591 | SCN 40 FISSATUBI CHIUSURA SCATTO | FISCH | NR | 1.39
036592 | SCN 50 FISSATUBI CHIUSURA SCATTO | FISCH | NR | 1.64
036595 | 09191 FIP C 700 PISTOLA PESANTE | FISCH | NR | 192.5
041397 | 09271 SAT 310 SILICONE ALTE TEMPERATURE ML310 | FISCH | NR | 23.19
041398 | 09293 PU 1/750 SCHIUMA POLIURETANICA C/EROG. | FISCH | NR | 19.76
041399 | 09292 PUP 750 SCHIUMA POLIURETANICA X PISTOLA | FISCH | NR | 29.12
041400 | 09286 PUR 500 PULITORE X PISTOLA | FISCH | NR | 17.94
041403 | SLM 6 TASSELLO C/VITE T.E. | FISCH | NR | 3.3
041404 | SLM 8 TASSELLO C/VITE T.E. | FISCH | NR | 4.13
041405 | SLM 10 TASSELLO C/VITE T.E. | FISCH | NR | 7.14
041406 | SLM 12 TASSELLO C/VITE T.E. | FISCH | NR | 10.58
041407 | SLM 16 TASSELLO C/VITE T.E. | FISCH | NR | 18.73
041408 | SLM 20 TASSELLO C/VITE T.E. | FISCH | NR | 63.8
043988 | SB 9/12 TASSELLO NYLON C/PARACOLPO BIANCO | FISCH | NR | 1.45
043989 | SB 9/3 TASSELLO NYLON C/OCCHIOLO | FISCH | NR | 0.66
046723 | 519778 HM-S 6X52 S TASSELLO X CARTONGESSO | FISCH | NR | 1.41
047219 | SX 5 TASSELLO | FISCH | NR | 0.12
047221 | SX 8 TASSELLO | FISCH | NR | 0.2
047222 | SX 10 TASSELLO | FISCH | NR | 0.33
047223 | SX 12 TASSELLO | FISCH | NR | 0.61
047224 | SX 14 TASSELLO | FISCH | NR | 1.31
047225 | SX 16 TASSELLO | FISCH | NR | 1.96
047226 | 570020 SX 5 S TASSELLO C/VITE | FISCH | NR | 0.29
047227 | 570021 SX 6 S TASSELLO C/VITE | FISCH | NR | 0.31
051990 | 62320 PINZA PER TASSELLI HM-S | FISCH | NR | 120.6
051991 | 79550 LBV 17 BANDELLA PERFORATA ROTOLO 10MT | FISCH | NR | 19.75
051992 | 79551 LBV 26 BANDELLA PERFORATA ROTOLO 10MT | FISCH | NR | 36.37
051993 | 79815 ED 18 CHIODO A PERCUSSIONE | FISCH | NR | 0.17
051994 | SZE 18 PERCUSSIONE SZE X CHIODI ED | FISCH | NR | 102.3
053789 | 52389 GK TASSELLO PER CARTONGESSO | FISCH | NR | 0.49
053790 | 52393 GKW INSERTO PER GK CARTONGESSO | FISCH | NR | 5.47
053792 | KDD 4 ANCORA IN ACCIAIO A SOFFITTO | FISCH | NR | 1.99
053794 | KDV 4 ANCORA IN ACCIAIO A SOFFITTO | FISCH | NR | 1.76
053795 | KDO 4 ANCORA IN ACCIAIO A SOFFITTO | FISCH | NR | 1.92
054807 | 09297 KIT SCHIUMA POLIURETANICA C/PULITORE | FISCH | NR | 165.3
054808 | TF 8/85 T COPPIA MENSOLE RAD.TUBOLARE | FISCH | CF | 7.52
054809 | TF 8/105T COPPIA MENSOLE X RAD.TUBOLARE | FISCH | CF | 7.91
054810 | TF 8/145T COPPIA MENSOLE RAD.TUBOLARE | FISCH | CF | 11.14
061357 | LBK 19 BANDELLA PERFORATA PLASTIFIC.ML. 8 | FISCH | NR | 41.98
061359 | 20959 GWB ROTOLO BANDELLA IN TESSUTO ML.10 | FISCH | NR | 9.28
062854 | 502350 SOLO TASSELLO FU IN NYLON 10X60 | FISCH | NR | 0.68
064549 | TF 8/100B COPPIA MENSOLE X RAD.ALLUM. BIANCO | FISCH | CF | 7.59
065726 | 09362 SAS TR SILICONE X SANIT. TRASP. ACETICO | FISCH | NR | 8.59
066834 | 53127 SB NERO SIGILLANTE BITUMINOSO | FISCH | NR | 20.06
072049 | 570025 SX 10 S TASSELLO C/VITE | FISCH | NR | 1.11
072926 | 97732 ANCORANTE RAPIDO UPAT EXA 8/5 L.60 | FISCH | NR | 1.78
072927 | 97738 ANCORANTE RAPIDO UPAT EXA 10/15 L.90 | FISCH | NR | 2.7
072928 | 97743 ANCORANTE RAPIDO UPAT EXA 12/15 L.113 | FISCH | NR | 4.18
072929 | 97733 ANCORANTE RAPIDO UPAT EXA 8/15 L.82 | FISCH | NR | 1.86
086113 | 502346 SOLO TASSELLO FU IN NYLON 6X45 | FISCH | NR | 0.35
086456 | 501190 COLLARINO IN ACCIAIO ZINCATO D.26 | FISCH | NR | 0.96
087328 | 93179 T-BOND CHIMICO S/STIRENE 300ML+2 MISC | FISCH | NR | 25.28
087329 | 507901 NP2 BARRA NASTRO PREFORATO ZINC. 2MT | FISCH | NR | 44.51
087330 | 507905 PT PIASTRINA X FISSAGGIO ZINCATA | FISCH | NR | 1.05
087331 | 07910 PN PINZA PIEGA NASTRO PREFORATO | FISCH | NR | 255.3
087332 | 507911 KIT QUICK-FIX PINZA PIEGA NASTRO+ACCES | FISCH | NR | 479.5
088200 | 33208 PUPM 3 PISTOLA PROFESSIONALE X SCHIUMA | FISCH | NR | 107.6
089012 | 42898 STAFFA UNIV.PREMIUM X VASO/BIDET SOSP. | FISCH | NR | 72.19
089013 | 501026 LC PLUS STAFFA VASO/BIDET SOSP.C/TRAV. | FISCH | NR | 55.28
089129 | 570031 SX 6 SP TASSELLO C/VITE TRUC.TC | FISCH | NR | 0.33
089130 | 570032 SX 8 SP TASSELLO C/VITE TRUC.TC | FISCH | NR | 0.49
093804 | 02348 SOLO TASSELLO FU IN NYLON 8X50 | FISCH | NR | 0.43
093805 | 50508 TASSELLO IN NYLON RINF. "M" M8 | FISCH | NR | 7.1
094245 | ETR 80X90 CAVALLOTTO A "U" 3" M10 | FISCH | NR | 3.18
097554 | 09382 SNS TR SILICONE ANTIM.NEUTRO TRAS.310ML | FISCH | NR | 13.33
097555 | 09383 SNS BI SILICONE ANTIM.NEUTRO BCO 310ML | FISCH | NR | 13.33
097556 | 570026 SX 8 BM TASSELLO C/VITE TE D.8 | FISCH | NR | 1.25
097558 | 570028 SX 12 BM TASSELLO C/VITE TE D.12 | FISCH | NR | 3.03
097559 | 570029 SX 14 BM TASSELLO C/VITE TE D.14 | FISCH | NR | 4.56
098013 | ETR 50X60 CAVALLOTTO A "U" 2" M8 | FISCH | NR | 1.61
098014 | ETR 66X76 CAVALLOTTO A "U" 2"1/2 M10 | FISCH | NR | 2.91
099692 | 09390 SN TR SILICONE MULTIUSO TRASP. 310 ML | FISCH | NR | 12.05
104136 | 64055 TKL L M8 MORSETTO VITE M8 FORO D.M8 | FISCH | NR | 5.04
105991 | 501196 COLLARINO IN ACCIAIO ZINCATO D.60 | FISCH | NR | 1.68
111780 | 79688 TKL MORSETTO M10 | FISCH | NR | 8.66
111781 | 20949 TKL MORSETTO M.12 | FISCH | NR | 10.13
114541 | 50598 BUSSOLA RETINATA D. 12 X 1000 MM | FISCH | NR | 19.87
114542 | 50599 BUSSOLA RETINATA D. 16 X 1000 MM | FISCH | NR | 21.85
114544 | 45301 BUSSOLA RETINATA D. 22 X 1000 MM | FISCH | NR | 26.68
114752 | 09205 KPM 2 PISTOLA PROFESSIONALE IN METALLO | FISCH | NR | 74.31
116577 | 41905 FIS H 16X130 K TASSELLO A CALZA | FISCH | NR | 1.6
117216 | 04840 TCS WC TELAIO X CARTOGESSO PER SOSPESI | FISCH | NR | 227.4
117380 | 09379 SNF 310-BI SILIC.NEUTRO X SERR./SPECCH. | FISCH | NR | 11.7
117381 | 09391 SNF 310-TR SILICONE NEUTRO PER SERRAMM. | FISCH | NR | 11.37
124004 | 50472 FIS H 18X85N TASSELLO A CALZA | FISCH | NR | 3.87
124005 | 41902 FIS H 16X85 K TASSELLO A RETE | FISCH | NR | 1.15
131115 | 50470 FIS H 16X85N TASSELLO A CALZA | FISCH | NR | 3.6
132464 | 71043 PUP W 750 SCHIUMA POLIURETANICA SERRAM. | FISCH | NR | 24.15
133485 | PFD 120 N ELEMENTO DI FISSAGGIO 2 PEZZI | FISCH | CF | 7.35
133607 | 79784 STST 8X120 VITE DOPPIA FILETT. | FISCH | NR | 1.01
134788 | 41906 FIS H 20X85 K TASSELLO A RETE | FISCH | NR | 1.41
137885 | 41900 FIS H 12X50K TASSELLO A RETE | FISCH | NR | 1
147007 | FBN II 8/10 8X71 TASSELLO IN ACCIAIO ZINCATO | FISCH | NR | 1.47
147008 | FBN II 8/50 8X111 TASSELLO IN ACCIAIO ZINCATO | FISCH | NR | 1.86
147010 | PFS 12 N ELEMENTO DI FISS. PER SCALD. 2 PZ | FISCH | CF | 6.12
147338 | FBN II 12/10 12X106 TASSELLO ACCIAIO ZINCATO | FISCH | NR | 3.09
148304 | 50474 FIS H 20X85N TASSELLO A CALZA | FISCH | NR | 4.67
149041 | FBN II 10/10 10X86 TASSELLO ACCIAIO ZINCATO | FISCH | NR | 2.03
157956 | 04824 MEMBRANA ANTIRUMORE X SANITARI SOSPESI | FISCH | NR | 19.27
158239 | 71540 TASSELLO NYLON UX 5X30 R | FISCH | NR | 0.12
158240 | 71541 TASSELLO NYLON UX 6X35 R | FISCH | NR | 0.14
158241 | 71542 TASSELLO NYLON UX 6X50 R | FISCH | NR | 0.14
158242 | 71543 TASSELLO NYLON UX 8X50 R | FISCH | NR | 0.21
158243 | 71544 TASSELLO NYLON UX 10X60 R | FISCH | NR | 0.35
158244 | 71545 TASSELLO NYLON UX 12X70 S/COLLARINO | FISCH | NR | 0.65
158245 | 71546 TASSELLO NYLON UX 14X75 S/COLLARINO | FISCH | NR | 1.4
158246 | 71547 TASSELLO C/VITE UX 5X30 R S/5 | FISCH | NR | 0.32
158247 | 71548 TASSELLO C/VITE UX 6X35 R S/10 | FISCH | NR | 0.33
158249 | 71549 TASSELLO C/VITE UX 6X50 R S/10 | FISCH | NR | 0.37
158250 | 71550 TASSELLO C/VITE UX 8X50 R S/10 | FISCH | NR | 0.51
158251 | 71551 TASSELLO C/VITE UX 10X60 R S/15 | FISCH | NR | 1.21
162885 | 04841 TCS BIDET TELAIO X CARTOG. PER SOSPESI | FISCH | NR | 180.9
171907 | 545169 KD ULTRA 60 BIANCO (BORDO) 290 ML | FISCH | NR | 20.2
184080 | 09351 SAM TR SILICONE MULTIUSO ACETICO TRASP. | FISCH | NR | 8.07
192331 | 51290 THERMAX M12-12/110 SET 2 PEZZI | FISCH | CF | 88.11
192332 | 51292 THERMAX M16-12/170 SET 2 PEZZI | FISCH | CF | 98.36
192333 | 51291 THERMAX M12-12/110 SET 20 PEZZI AL PZ | FISCH | NR | 36.08
192334 | 51293 THERMAX M16-12/170 SET 20 PEZZI AL PZ | FISCH | NR | 39.25
197512 | SGS W2 16-25 FASCETTA ACCIAIO INOX | FISCH | NR | 2.71
197513 | SGS W2 10-16 FASCETTA ACCIAIO INOX | FISCH | NR | 2.31
197768 | 507871 LBV 17 C BANDELLA ACCIAIO ZINCATO | FISCH | NR | 22.01
200926 | SGS W2 20-32 FASCETTA ACCIAIO INOX | FISCH | NR | 2.8
200941 | SGS W2 25-40 FASCETTA ACCIAIO INOX | FISCH | NR | 3.29
201669 | SGS W2 8-12 FASCETTA ACCIAIO INOX | FISCH | NR | 2.14
201670 | SGS W2 12-20 FASCETTA ACCIAIO INOX | FISCH | NR | 2.48
201671 | SGS W2 40-60 FASCETTA ACCIAIO INOX | FISCH | NR | 3.46
201672 | SGS W2 50-70 FASCETTA ACCIAIO INOX | FISCH | NR | 3.82
201673 | SGS W2 60-80 FASCETTA ACCIAIO INOX | FISCH | NR | 4.09
201674 | SGS W2 70-90 FASCETTA ACCIAIO INOX | FISCH | NR | 4.18
201675 | SGS W2 80-100 FASCETTA ACCIAIO INOX | FISCH | NR | 4.54
201676 | SGS W2 90-110 FASCETTA ACCIAIO INOX | FISCH | NR | 4.83
201677 | SGS W2 100-120 FASCETTA ACCIAIO INOX | FISCH | NR | 4.96
201678 | SGS W2 110-130 FASCETTA ACCIAIO INOX | FISCH | NR | 5.41
208090 | ETR 12X17 CAVALLOTTO A "U" 3/8" M6 | FISCH | NR | 0.81
208091 | ETR 15X21 CAVALLOTTO A "U" 1/2" M6 | FISCH | NR | 0.81
208092 | ETR 20X27 CAVALLOTTO A "U" 3/4" M6 | FISCH | NR | 1.18
208093 | ETR 26X34 CAVALLOTTO A "U" 1" M8 | FISCH | NR | 1.24
208094 | ETR 33X42 CAVALLOTTO A "U" 1"1/4 M8 | FISCH | NR | 1.33
208095 | ETR 40X49 CAVALLOTTO A "U" 1"1/2 M8 | FISCH | NR | 1.48
208096 | ETR 90X102 CAVALLOTTO A "U" 3"1/2 M12 | FISCH | NR | 5.52
208097 | ETR 102X114 CAVALLOTTO A "U" 4" M12 | FISCH | NR | 6.52
208098 | ETR 131X140 CAVALLOTTO A "U" 5" M14 | FISCH | NR | 9.09
208099 | ETR 168 CAVALLOTTO A "U" 6" M14 | FISCH | NR | 10.31
208100 | ETR 219 CAVALLOTTO A "U" 8" M14 | FISCH | NR | 13.66
247430 | FBN II 10/50 10X126 TASSELLO ACCIAIO ZINCATO | FISCH | NR | 2.42
247431 | FBN II 10/100 10X176 TASSELLO ACCIAIO ZINCATO | FISCH | NR | 4.67
247432 | FBN II 12/50 12X146 TASSELLO ACCIAIO ZINCATO | FISCH | NR | 3.93
247433 | FBN II 12/100 12X196 TASSELLO ACCIAIO ZINCATO | FISCH | NR | 8.33
247434 | HM 6X80 S TASSELLO ACCIAIO PER CARTONGESSO | FISCH | NR | 1.62
249229 | SDS PLUS II 6/150/210 PUNTA 2 TAGLIENTI | FISCH | NR | 8.15
249231 | SDS PLUS II 8/150/210 PUNTA 2 TAGLIENTI | FISCH | NR | 10.42
249232 | SDS PLUS II 10/150/210 PUNTA 2 TAGLIENTI | FISCH | NR | 13.37
249233 | SDS PLUS II 10/250/310 PUNTA 2 TAGLIENTI | FISCH | NR | 20.53
249234 | SDS PLUS II 12/200/260 PUNTA 2 TAGLIENTI | FISCH | NR | 20.13
250213 | SDS PLUS II 12/100/160 PUNTA 2 TAGLIENTI | FISCH | NR | 13.65
250214 | HM 5X37 S TASSELLO ACCIAIO PER CARTONGESSO | FISCH | NR | 1.08
250215 | HM 6X37 S TASSELLO ACCIAIO PER CARTONGESSO | FISCH | NR | 1.17
252009 | 519750 FTC-F7 LUBRIFICANTE MULTIFUNZ. 400 ML | FISCH | NR | 15.68
255226 | 516352 V-BOND CARTUCCIA CHIMICA RESINA 300ML | FISCH | NR | 45.37
255230 | 513848 ED 18 CHIODO PERCUSSIONE BARAT. 600 PZ | FISCH | CF | 81.38
255231 | 41901 FIS H 12X85 K TASSELLO A RETE | FISCH | NR | 1.1
255232 | 09361 SAS BI SILICONE ACETICO 280 ML X SANIT. | FISCH | NR | 8.59
255234 | 24556 GKM TASSELLO METALLO X CARTONGESSO | FISCH | NR | 0.78
255235 | 71800 U M 6 ROSETTA 6X24 BUSTA 10 PZ | FISCH | CF | 1.98
255236 | 71801 U M 8 ROSETTA 8X28 BUSTA 10 PZ | FISCH | CF | 2.68
255237 | 71803 U M 10 ROSETTA 10X28 BUSTA 10 PZ | FISCH | CF | 2.68
255238 | 62321 HM-Z 2 PINZA PER TASSELLO HM | FISCH | NR | 56.38
275303 | DUOPOWER 5 TASSELLO BI-MATERIALE D.5 | FISCH | NR | 0.14
275304 | DUOPOWER 6 TASSELLO BI-MATERIALE D.6 | FISCH | NR | 0.14
275305 | DUOPOWER 8 TASSELLO BI-MATERIALE D.8 | FISCH | NR | 0.22
275306 | DUOPOWER 10 TASSELLO BI-MATERIALE D.10 | FISCH | NR | 0.37
275307 | DUOPOWER 5 S TASSELLO BI-MATER. C/VITE D.5 | FISCH | NR | 0.33
275308 | DUOPOWER 6 S TASSELLO BI-MATER. C/VITE D.6 | FISCH | NR | 0.35
275309 | DUOPOWER 8 S TASSELLO BI-MATER. C/VITE D.8 | FISCH | NR | 0.53
275310 | DUOPOWER 10 S TASSELLO BI-MATER. C/VITE D.10 | FISCH | NR | 1.27
281019 | WD 120 ELEMENTO FISSAGGIO C/DADO NYLON 2 PZ | FISCH | CF | 6.05
281020 | WDS 12 ELEMENTO DI FISSAGGIO 2 PEZZI | FISCH | CF | 5.12
281201 | 532635 TC MENSOLA PER TUBOLARI SU CARTONGESSO | FISCH | NR | 22.58
281202 | 519782 HM-S 6X65 S TASSELLO X CARTONGESSO | FISCH | NR | 1.47
282987 | 537955 TX MENSOLA PER TUBOL.SU MURAT./CALCES. | FISCH | NR | 18.3
283258 | WD 180 X ELEMENTO FISSAGGIO C/DADO NYLON 2 PZ | FISCH | CF | 13.39
285171 | 540177 DUOTEC FISSAGGIO BASCULANTE IN NYLON | FISCH | NR | 1.66
285172 | 540178 DUOTEC S FISS.BASCUL.NYLON C/VITE TSP | FISCH | NR | 1.94
285173 | 540179 DUOTEC SP FISS.BASCUL.NYLON C/VITE CIL | FISCH | NR | 1.97
285174 | 540175 DUOTEC SK FISS.BASCUL.C/VITE TSP 2 PZ | FISCH | CF | 6.02
285175 | 540176 DUOTEC RK FISS.BASCUL.NYLON C/OCCHIOLO | FISCH | CF | 6.37
287010 | WST 120 KLIK KIT FISSAGGIO LAVABI PARETE D.12 | FISCH | CF | 7.53
287011 | WST 140 KLIK KIT FISSAGGIO LAVABI PARETE D.14 | FISCH | CF | 7.98
290029 | 571160 PU T 750 SCHIUMA POLIUR.PER COPPI MAN. | FISCH | NR | 19.13
295053 | 71044 PUP T 750 SCHIUMA POLIUR.PER COPPI PIST | FISCH | NR | 15.35
295568 | DUOPOWER 12 TASSELLO BI-MATERIALE D.12 | FISCH | NR | 0.68
296963 | 532001 FM 20 K FRESE A TAZZA HS-HSS-CO | FISCH | NR | 22.17
296964 | 532007 FM 25 K FRESE A TAZZA HS-HSS-CO | FISCH | NR | 25.15
296965 | 532012 FM 30 K FRESE A TAZZA HS-HSS-CO | FISCH | NR | 25.15
296966 | 532016 FM 35 K FRESE A TAZZA HS-HSS-CO | FISCH | NR | 26.63
296967 | 532019 FM 40 K FRESE A TAZZA HS-HSS-CO | FISCH | NR | 29.33
296968 | 532025 FM 51 K FRESE A TAZZA HS-HSS-CO | FISCH | NR | 33.51
296969 | 532032 FM 60 K FRESE A TAZZA HS-HSS-CO | FISCH | NR | 38.48
296970 | 532036 FM 68 K FRESE A TAZZA HS-HSS-CO | FISCH | NR | 41.55
296971 | 532044 FM 83 K FRESE A TAZZA HS-HSS-CO | FISCH | NR | 48.04
296972 | 532054 FM 102 K FRESE A TAZZA HS-HSS-CO | FISCH | NR | 55.2
296973 | 532057 FM ADATTATORE 20-30 K | FISCH | NR | 34.57
296974 | 532058 FM ADATTATORE 32-152 K | FISCH | NR | 51.86
296975 | 532061 PUNTA DI CENTRAGGIO FM | FISCH | NR | 15.72
297833 | 544919 KD CLEAR 40 ADESIVO CRISTALL.TRASP. | FISCH | NR | 25.49
297971 | 551345 FC 5 K FRESE DIAMANT. HS-DI D.5 | FISCH | NR | 37.91
297973 | 551346 FC 6 K FRESE DIAMANT. HS-DI D.6 | FISCH | NR | 40.18
297974 | 551347 FC 8 K FRESE DIAMANT. HS-DI D.8 | FISCH | NR | 42.24
297975 | 551348 FC 10 K FRESE DIAMANT. HS-DI D.10 | FISCH | NR | 44.88
297976 | 551349 FC 12 K FRESE DIAMANT. HS-DI D.12 | FISCH | NR | 49.37
297987 | 551350 FC 14 K FRESE DIAMANT. HS-DI D.14 | FISCH | NR | 53.81
299469 | D-SDX 5/50/85 PUNTA CILIND.4 TAGLIENTI D.5 | FISCH | NR | 5.2
299470 | D-SDX 6/60/100 PUNTA CILIND.4 TAGLIENTI D.6 | FISCH | NR | 5.2
299471 | D-SDX 8/80/120 PUNTA CILIND.4 TAGLIENTI D.8 | FISCH | NR | 6.06
299472 | D-SDX 10/80/120 PUNTA CILIND.4 TAGLIENTI D.10 | FISCH | NR | 8.55
299473 | D-SDX 12/90/150 PUNTA CILIND.4 TAGLIENTI D.12 | FISCH | NR | 12.93
303375 | 09359 SAC SILICONE TRASP.CRIST.ACETICO 310 ML | FISCH | NR | 59.61
303442 | 37490 BN 3,6X300 FASCETTA CABL.BIANCA 100 PZ | FISCH | CF | 7.86
303443 | 87484 BN 4,6X200 FASCETTA CABL.BIANCA 100 PZ | FISCH | CF | 6.76
303444 | 37582 BN 4,8X250 FASCETTA CABL.BIANCA 100 PZ | FISCH | CF | 8.67
303445 | 87485 BN 4,8X280 FASCETTA CABL.BIANCA 100 PZ | FISCH | CF | 10.67
303446 | 37653 BN 4,8X350 FASCETTA CABL.BIANCA 100 PZ | FISCH | CF | 11.48
303447 | 87487 BN 7,6X350 FASCETTA CABL.BIANCA 100 PZ | FISCH | CF | 30.88
306442 | DUOBLADE TASSELLO PER CARTONGESSO D.4-5 | FISCH | NR | 0.88
306443 | DUOBLADE S TASSELLO PER CARTONGESSO D.4,5X40 | FISCH | NR | 1.53
306444 | 544597 DUOTEC12 D FISS.BASCUL.NYLON C/BARRA | FISCH | NR | 4.16
315010 | 552162 NASTRO BIADESIVO TRASPARENTE 3 MT | FISCH | NR | 17.08
315011 | 552152 STUCCO RIEMPITIVO BIANCO | FISCH | NR | 12.12
320960 | WB9 B LV FISSAGGIO PER WC ACCES.LATER./SOPRA | FISCH | CF | 35.43
320962 | WB9 B TU FISSAGGIO PER WC ACCESSO DA SOTTO | FISCH | CF | 37.28
322165 | 542395 SCHIUMA POLIURETANICA FUOCO PU FS | FISCH | NR | 39.61
322615 | SDS PLUS II 9/100/160 PUNTA 2 TAGLIENTI | FISCH | NR | 13.11
322874 | DUOSEAL D.6 X L.38 S A2 TASSELLO SIGILLANTE | FISCH | NR | 1.13
322875 | DUOSEAL D.8 X L.48 S A2 TASSELLO SIGILLANTE | FISCH | NR | 1.53
322876 | DUOSEAL D.6 X L.38 S A2 K TASSELLO SIGIL.4 PZ | FISCH | CF | 7.61
322877 | DUOSEAL D.8 X L.48 S A2 K TASSELLO SIGIL.2 PZ | FISCH | CF | 6.34
327827 | WB 5 NH FISSAG.X VASI/BIDET 2 PZ X FORO D.20 | FISCH | CF | 18.73
328365 | 531513 BECCUCCIO PER SILICONE 100 PZ AL PZ | FISCH | NR | 0.65
332012 | WD 230 X ELEMENTO FISSAG. C/DADO NYLON 2 PZ | FISCH | CF | 15.25
332538 | 553834 KIT RIDUZIONE THERMAX M12/M10 A4 | FISCH | NR | 9.57
338289 | 551342 PV 4 K PUNTA PER VETRO D-GT 2 PEZZI | FISCH | CF | 15.47
338290 | 551340 PV 5 K PUNTA PER VETRO D-GT | FISCH | NR | 13.46
338291 | 551341 PV 6 K PUNTA PER VETRO D-GT | FISCH | NR | 14.4
338292 | 551343 PV 8 K PUNTA PER VETRO D-GT | FISCH | NR | 14.54
338293 | 551344 PV 10 K PUNTA PER VETRO D-GT | FISCH | NR | 15.84
338554 | DUOPOWER 5 S K TASSELLO BI-MAT.C/VITE TSP D.5 | FISCH | CF | 6.71
339207 | DUOPOWER 6 S TASSELLO C/VITE D.6 CONF.120 PZ | FISCH | CF | 35.74
339208 | DUOPOWER 8 S TASSELLO C/VITE D.8 CONF. 60 PZ | FISCH | CF | 26.4
341693 | WB 5 N FISSAG.X VASI/BIDET 2 PZ X FORO D.10 | FISCH | CF | 11.75
342729 | WB 2 INOX ELEMENTO DI FISSAGGIO 4 PEZZI | FISCH | CF | 6.02
342823 | 558953 FIS V ZERO 300 T | FISCH | NR | 27.56
342890 | 120 TASSEL.+120 VITI+PUNTA SDS PLUS 8/100/160 | FISCH | CF | 39.3
343165 | 567625 SX PLUS 10X50 BM TASSELLO C/VITE | FISCH | NR | 2.05
343505 | SX PLUS 6X30 TASSELLO | FISCH | NR | 0.12
343506 | SX PLUS 8X40 S TASSELLO C/VITE | FISCH | NR | 0.47
345171 | WDS 14 ELEMENTO DI FISSAGGIO 2 PEZZI | FISCH | CF | 5.61
346272 | DUOPOWER 6X30 S BARATTOLO TASSELLI 250 PZ | FISCH | NR | 71.49
346615 | SDS PLUS II 10/100/160 PUNTA 4 TAGLIENTI | FISCH | NR | 17.14
346616 | SDS PLUS II 14/110/160 PUNTA 4 TAGLIENTI | FISCH | NR | 25.35
346619 | SDS PLUS II 16/160/210 PUNTA 4 TAGLIENTI | FISCH | NR | 41.4
346620 | SDS PLUS II 5/100/165 PUNTA 4 TAGLIENTI | FISCH | NR | 12.56
346621 | SDS PLUS II 6/100/165 PUNTA 4 TAGLIENTI | FISCH | NR | 13.91
346622 | SDS PLUS II 8/100/165 PUNTA 4 TAGLIENTI | FISCH | NR | 14.36
347045 | SDS PLUS II 8/400/465 PUNTA 4 TAGLIENTI | FISCH | NR | 49.41
347046 | SDS PLUS II 10/390/455 PUNTA 4 TAGLIENTI | FISCH | NR | 52.04
347047 | SDS PLUS II 12/400/450 PUNTA 4 TAGLIENTI | FISCH | NR | 55.63
347590 | 69364 UBN 3,6X300 FASCETTA CABL.NERA 100 PZ | FISCH | CF | 11.5
347591 | 87494 UBN 4,6X200 FASCETTA CABL.NERA 100 PZ | FISCH | CF | 6.15
347592 | 69367 UBN 4,8X250 FASCETTA CABL.NERA 100 PZ | FISCH | CF | 9.98
347593 | 69368 UBN 4,8X350 FASCETTA CABL.NERA 100 PZ | FISCH | CF | 12.96
347594 | 69370 UBN 4,8X430 FASCETTA CABL.NERA 100 PZ | FISCH | CF | 19.46
347595 | 37708 BN 4,8X430 FASCETTA CABL.BIANCA 100 PZ | FISCH | CF | 17.66
336837 | POMPA TMP 06.10 GF | FLUID | NR | 3450
336838 | POMPA TMF 25-130 N WW R2 | FLUID | NR | 13370
336839 | POMPA TMF 25-160 N WW R2 | FLUID | NR | 14060
336840 | POMPA TMR 16.15 WR R1 | FLUID | NR | 4230
336841 | POMPA TMP 06.10 WR R1 | FLUID | NR | 2350
336842 | VALVOLA F.A. GG25 DN32 SERVOCOM.NYLON PN16 | FLUID | NR | 848
336843 | VALVOLA F.A. GG25 DN40 SERVOCOM.NYLON PN16 | FLUID | NR | 1031
002768 | SVE 1/2 VALVOLA X ACQUA FF | FUSIO | NR | 21.03
002769 | SVE 3/4 VALVOLA X ACQUA FF | FUSIO | NR | 21.48
002770 | SVE 1" VALVOLA X ACQUA FF | FUSIO | NR | 26.71
002771 | SVE 1"1/4 VALVOLA X ACQUA FF | FUSIO | NR | 34.09
002772 | SVE 1"1/2 VALVOLA X ACQUA FF | FUSIO | NR | 50.17
002773 | SVE 2" VALVOLA X ACQUA FF | FUSIO | NR | 74.49
006631 | TIE 3/8 TI A 90° PVC FILETTATO | FUSIO | NR | 3.86
006632 | TIE 1/2 TI A 90° PVC FILETTATO | FUSIO | NR | 4.41
006633 | TIE 3/4 TI A 90° PVC FILETTATO | FUSIO | NR | 4.77
006634 | TIE 1" TI A 90° PVC FILETTATO | FUSIO | NR | 5.78
006635 | TIE 1"1/4 TI A 90° PVC FILETTATO | FUSIO | NR | 8.13
006636 | TIE 1"1/2 TI A 90° PVC FILETTATO | FUSIO | NR | 10.42
006637 | TIE 2" TI A 90° PVC FILETTATO | FUSIO | NR | 14.92
006638 | GOE 3/8 GOMITO A 90° | FUSIO | NR | 2.08
006639 | GOE 1/2 GOMITO A 90° | FUSIO | NR | 2.08
006640 | GOE 3/4 GOMITO A 90° | FUSIO | NR | 2.64
006641 | GOE 1" GOMITO A 90° | FUSIO | NR | 3.31
006642 | GOE 1"1/4 GOMITO A 90° | FUSIO | NR | 4.68
006643 | GOE 1"1/2 GOMITO A 90° | FUSIO | NR | 7.01
006644 | GOE 2" GOMITO A 90° | FUSIO | NR | 10.02
006645 | MAE 3/8 MANICOTTO | FUSIO | NR | 2.19
006646 | MAE 1/2 MANICOTTO | FUSIO | NR | 2.54
006647 | MAE 3/4 MANICOTTO | FUSIO | NR | 2.77
006648 | MAE 1" MANICOTTO | FUSIO | NR | 3.4
006649 | MAE 1"1/4 MANICOTTO | FUSIO | NR | 4.36
006650 | MAE 1"1/2 MANICOTTO | FUSIO | NR | 5.78
006651 | MAE 2" MANICOTTO | FUSIO | NR | 7.58
006652 | MRE 1/2X3/8 MANICOTTO RIDOTTO | FUSIO | NR | 3.72
006653 | MRE 3/4X1/2 MANICOTTO RIDOTTO | FUSIO | NR | 3.72
006654 | MRE 1"X3/4 MANICOTTO RIDOTTO | FUSIO | NR | 4.02
006655 | MRE 1"1/4X1" MANICOTTO RIDOTTO | FUSIO | NR | 4.93
006656 | MRE 1"1/2X1"1/4 MANICOTTO RIDOTTO | FUSIO | NR | 7.24
006657 | MRE 2"X1"1/2 MANICOTTO RIDOTTO | FUSIO | NR | 10
006659 | GYE 1/2 GOMITO A 45° | FUSIO | NR | 3.52
006660 | GYE 3/4 GOMITO A 45° | FUSIO | NR | 3.73
006661 | GYE 1" GOMITO A 45° | FUSIO | NR | 4.83
006662 | GYE 1"1/4 GOMITO A 45° | FUSIO | NR | 6.65
006663 | GYE 1"1/2 GOMITO A 45° | FUSIO | NR | 9.84
006664 | GYE 2" GOMITO A 45° | FUSIO | NR | 13.91
006665 | RIE 1/2X3/8 RIDUZIONE M/F | FUSIO | NR | 1.96
006666 | RIE 3/4X3/8 RIDUZIONE M/F | FUSIO | NR | 2.11
006667 | RIE 3/4X1/2 RIDUZIONE M/F | FUSIO | NR | 2.11
006668 | RIE 1"X3/8 RIDUZIONE M/F | FUSIO | NR | 2.34
006669 | RIE 1"X1/2 RIDUZIONE M/F | FUSIO | NR | 2.34
006670 | RIE 1"X3/4 RIDUZIONE M/F | FUSIO | NR | 2.34
006671 | RIE 1"1/4X1/2 RIDUZIONE M/F | FUSIO | NR | 3.42
006672 | RIE 1"1/4X3/4 RIDUZIONE M/F | FUSIO | NR | 3.42
006673 | RIE 1"1/4X1" RIDUZIONE M/F | FUSIO | NR | 3.42
006674 | RIE 1"1/2X3/4 RIDUZIONE M/F | FUSIO | NR | 4.41
006675 | RIE 1"1/2X1" RIDUZIONE M/F | FUSIO | NR | 4.41
006676 | RIE 1"1/2X1"1/4 RIDUZIONE M/F | FUSIO | NR | 4.41
006677 | RIE 2"X1" RIDUZIONE M/F | FUSIO | NR | 6.03
006678 | RIE 2"X1"1/4 RIDUZIONE M/F | FUSIO | NR | 6.03
006679 | RIE 2"X1"1/2 RIDUZIONE M/F | FUSIO | NR | 6.03
006680 | RCE 3/4X1/2 RIDUZIONE M/F CORTA | FUSIO | NR | 1.84
006681 | RCE 1"X3/4 RIDUZIONE M/F CORTA | FUSIO | NR | 2.34
006682 | RCE 1"1/4X1" RIDUZIONE M/F CORTA | FUSIO | NR | 3.55
006683 | RCE 1"1/2X1"1/4 RIDUZIONE M/F CORTA | FUSIO | NR | 4.64
006684 | RCE 2"X1"1/2 RIDUZIONE M/F CORTA | FUSIO | NR | 6.25
006685 | NIE 3/8 NIPPLO | FUSIO | NR | 1.54
006686 | NIE 1/2 NIPPLO | FUSIO | NR | 1.64
006687 | NIE 3/4 NIPPLO | FUSIO | NR | 1.94
006688 | NIE 1" NIPPLO | FUSIO | NR | 2.39
006689 | NIE 1"1/4 NIPPLO | FUSIO | NR | 3.09
006690 | NIE 1"1/2 NIPPLO | FUSIO | NR | 3.72
006691 | NIE 2" NIPPLO | FUSIO | NR | 4.93
006692 | NRE 1/2X3/8 NIPPLO RIDOTTO | FUSIO | NR | 2.47
006693 | NRE 3/4X1/2 NIPPLO RIDOTTO | FUSIO | NR | 2.73
006694 | NRE 1"X3/4 NIPPLO RIDOTTO | FUSIO | NR | 3.39
006695 | NRE 1"1/4X1" NIPPLO RIDOTTO | FUSIO | NR | 4.41
006696 | NRE 1"1/2X1"1/4 NIPPLO RIDOTTO | FUSIO | NR | 5.62
006697 | NRE 2"X1"1/2 NIPPLO RIDOTTO | FUSIO | NR | 7.97
006698 | TAE 3/8 TAPPO | FUSIO | NR | 1.25
006699 | TAE 1/2 TAPPO | FUSIO | NR | 1.25
006700 | TAE 3/4 TAPPO | FUSIO | NR | 1.69
006701 | TAE 1" TAPPO | FUSIO | NR | 2.1
006702 | TAE 1"1/4 TAPPO | FUSIO | NR | 2.92
006703 | TAE 1"1/2 TAPPO | FUSIO | NR | 3.39
006704 | TAE 2" TAPPO | FUSIO | NR | 4.64
006705 | MGE 3/8X1/2 MAGGIORATORE M/F | FUSIO | NR | 3.27
006706 | MGE 1/2X3/4 MAGGIORATORE M/F | FUSIO | NR | 3.45
006707 | MGE 3/4X1" MAGGIORATORE M/F | FUSIO | NR | 3.68
006708 | MGE 1"X1"1/4 MAGGIORATORE M/F | FUSIO | NR | 3.98
006709 | MGE 1"1/4X1"1/2 MAGGIORATORE M/F | FUSIO | NR | 4.61
006711 | BOE 3/8 BOCCHETTONE CON O-RING | FUSIO | NR | 8.84
006712 | BOE 1/2 BOCCHETTONE CON O-RING | FUSIO | NR | 7.29
006713 | BOE 3/4 BOCCHETTONE CON O-RING | FUSIO | NR | 8.64
006714 | BOE 1" BOCCHETTONE CON O-RING | FUSIO | NR | 9.94
006715 | BOE 1"1/4 BOCCHETTONE CON O-RING | FUSIO | NR | 12.11
006716 | BOE 1"1/2 BOCCHETTONE CON O-RING | FUSIO | NR | 16.68
006717 | BOE 2" BOCCHETTONE CON O-RING | FUSIO | NR | 22.88
006718 | CAE 3/8 CALOTTA | FUSIO | NR | 1.87
006719 | CAE 1/2 CALOTTA | FUSIO | NR | 1.94
006720 | CAE 3/4 CALOTTA | FUSIO | NR | 2.18
006721 | CAE 1" CALOTTA | FUSIO | NR | 2.39
006722 | CAE 1"1/4 CALOTTA | FUSIO | NR | 3.55
006723 | CAE 1"1/2 CALOTTA | FUSIO | NR | 4.24
006724 | CAE 2" CALOTTA | FUSIO | NR | 5.78
025546 | PGE 3/8X16 PORTAGOMMA | FUSIO | NR | 2.18
025547 | PGE 1/2X20 PORTAGOMMA | FUSIO | NR | 2.27
025548 | PGE 3/4X25 PORTAGOMMA | FUSIO | NR | 2.26
025549 | PGE 1"X30 PORTAGOMMA | FUSIO | NR | 2.4
025550 | PGE 1"1/4X40 PORTAGOMMA | FUSIO | NR | 4.24
025551 | PGE 1"1/2X50 PORTAGOMMA | FUSIO | NR | 5.24
025552 | PGE 2"X60 PORTAGOMMA | FUSIO | NR | 9.67
025553 | BVE 3/8 VALV.SFERA X ACQUA RAD.F/F | FUSIO | NR | 24.27
025554 | BVE 1/2 VALV.SFERA X ACQUA RAD.F/F | FUSIO | NR | 24.27
025555 | BVE 3/4 VALV.SFERA X ACQUA RAD.F/F | FUSIO | NR | 25.94
025556 | BVE 1" VALV.SFERA X ACQUA RAD.F/F | FUSIO | NR | 37.85
025557 | BVE 1"1/4 VALV.SFERA X ACQUA RAD.F/F | FUSIO | NR | 47.45
025558 | BVE 1"1/2 VALV.SFERA X ACQUA RAD.F/F | FUSIO | NR | 55.53
025559 | BVE 2" VALV.SFERA X ACQUA RAD.F/F | FUSIO | NR | 87.39
025705 | 377632 63X32 RIDUZIONE TESTA-TESTA PN16 | FUSIO | NR | 6.52
025706 | 377640 63X40 RIDUZIONE TESTA-TESTA PN16 | FUSIO | NR | 10.12
025707 | 377650 63X50 RIDUZIONE TESTA-TESTA PN16 | FUSIO | NR | 10.9
025708 | 377740 75X40 RIDUZIONE TESTA-TESTA PN16 | FUSIO | NR | 15.11
025709 | 377750 75X50 RIDUZIONE TESTA-TESTA PN16 | FUSIO | NR | 15.11
025710 | 377763 75X63 RIDUZIONE TESTA-TESTA PN16 | FUSIO | NR | 15.11
025711 | 377950 90X50 RIDUZIONE TESTA-TESTA PN16 | FUSIO | NR | 20.86
025712 | 377963 90X63 RIDUZIONE TESTA-TESTA PN16 | FUSIO | NR | 20.86
025713 | 377975 90X75 RIDUZIONE TESTA-TESTA PN16 | FUSIO | NR | 20.86
025731 | 371110 D.110 CARTELLA FUSAWELD PN16 | FUSIO | NR | 19.86
025732 | 371125 D.125 CARTELLA FUSAWELD PN16 | FUSIO | NR | 23.72
025733 | 371032 D.32 CARTELLA FUSAWELD PN16 | FUSIO | NR | 7.59
025734 | 371040 D.40 CARTELLA FUSAWELD PN16 | FUSIO | NR | 8.96
025735 | 371050 D.50 CARTELLA FUSAWELD PN16 | FUSIO | NR | 8.37
025736 | 371063 D.63 CARTELLA FUSAWELD PN16 | FUSIO | NR | 9.55
025737 | 371075 D.75 CARTELLA FUSAWELD PN16 | FUSIO | NR | 12.23
025738 | 371090 D.90 CARTELLA FUSAWELD PN16 | FUSIO | NR | 15.57
025748 | 376063GU GUARNIZIONE D.63 | FUSIO | NR | 2.68
025749 | 376075GU GUARNIZIONE D.75 | FUSIO | NR | 3.14
025750 | 376090GU GUARNIZIONE D.90 | FUSIO | NR | 3.55
025769 | 376110 TAPPO CODOLO LUNGO PN16 D.110 | FUSIO | NR | 42.07
025770 | 376125 TAPPO CODOLO LUNGO PN16 D.125 | FUSIO | NR | 48.81
025775 | 376063 TAPPO CODOLO LUNGO PN16 D.63 | FUSIO | NR | 11.42
025776 | 376075 TAPPO CODOLO LUNGO PN16 D.75 | FUSIO | NR | 23.79
025777 | 376090 TAPPO CODOLO LUNGO PN16 D.90 | FUSIO | NR | 23.36
027476 | 374090 GOMITO 90° M/M D.90 CODOLO LUNGO | FUSIO | NR | 28.88
027477 | 374110 GOMITO 90° M/M D.110 CODOLO LUNGO | FUSIO | NR | 45.06
027478 | 374125 GOMITO 90° M/M D.125 CODOLO LUNGO | FUSIO | NR | 74.27
027479 | 375090 CURVA 45' D.90 M/M CODOLO LUNGO | FUSIO | NR | 27.95
027480 | 375110 CURVA 45' D.110 M/M CODOLO LUNGO | FUSIO | NR | 45.52
027481 | 375125 CURVA 45' D.125 M/M CODOLO LUNGO | FUSIO | NR | 50.73
027482 | 372090 RACCORDO A T 90' D.90 CODOLO LUNGO | FUSIO | NR | 44.29
027483 | 372110 RACCORDO A T 90' D.110 CODOLO LUNGO | FUSIO | NR | 64.51
027484 | 372125 RACCORDO A T 90' D.125 CODOLO LUNGO | FUSIO | NR | 89.2
027485 | 377163 110X63 RIDUZIONE TESTA-TESTA PN16 | FUSIO | NR | 27.77
027486 | 377175 110X75 RIDUZIONE TESTA-TESTA PN16 | FUSIO | NR | 27.77
027487 | 377190 110X90 RIDUZIONE TESTA-TESTA PN16 | FUSIO | NR | 27.77
027488 | 377126 125X63 RIDUZIONE TESTA-TESTA PN16 | FUSIO | NR | 33.47
027489 | 377127 125X75 RIDUZIONE TESTA-TESTA PN16 | FUSIO | NR | 33.47
027490 | 377129 125X90 RIDUZIONE TESTA-TESTA PN16 | FUSIO | NR | 33.47
027491 | 377121 125X110 RIDUZIONE TESTA-TESTA PN16 | FUSIO | NR | 35.81
029176 | TID 16 TI X INCOLLAGGIO | FUSIO | NR | 1.87
029177 | TID 20 TI X INCOLLAGGIO | FUSIO | NR | 1.91
029178 | TID 25 TI X INCOLLAGGIO | FUSIO | NR | 2.34
029179 | TID 32 TI X INCOLLAGGIO | FUSIO | NR | 3.46
029180 | TID 40 TI X INCOLLAGGIO | FUSIO | NR | 5.49
029181 | TID 50 TI X INCOLLAGGIO | FUSIO | NR | 6.52
029182 | TID 63 TI X INCOLLAGGIO | FUSIO | NR | 10
029183 | TID 75 TI X INCOLLAGGIO | FUSIO | NR | 19.67
029184 | TID 90 TI X INCOLLAGGIO | FUSIO | NR | 27.51
029185 | TRD 20X16 TI RIDOTTO X INCOLLAGGIO | FUSIO | NR | 2.39
029186 | TRD 25X16 TI RIDOTTO X INCOLLAGGIO | FUSIO | NR | 2.85
029187 | TRD 25X20 TI RIDOTTO X INCOLLAGGIO | FUSIO | NR | 2.5
029188 | TRD 32X16 TI RIDOTTO X INCOLLAGGIO | FUSIO | NR | 3.84
029189 | TID 110 TI X INCOLLAGGIO | FUSIO | NR | 46.5
029190 | TRD 32X20 TI RIDOTTO X INCOLLAGGIO | FUSIO | NR | 3.43
029191 | TRD 32X25 TI RIDOTTO X INCOLLAGGIO | FUSIO | NR | 3.43
029192 | TRD 40X20 TI RIDOTTO X INCOLLAGGIO | FUSIO | NR | 4.66
029193 | TRD 40X25 TI RIDOTTO X INCOLLAGGIO | FUSIO | NR | 4.66
029194 | TRD 40X32 TI RIDOTTO X INCOLLAGGIO | FUSIO | NR | 4.66
029195 | TRD 50X20 TI RIDOTTO X INCOLLAGGIO | FUSIO | NR | 9.33
029196 | TRD 50X25 TI RIDOTTO X INCOLLAGGIO | FUSIO | NR | 7.43
029197 | TRD 50X32 TI RIDOTTO X INCOLLAGGIO | FUSIO | NR | 7.43
029198 | TRD 50X40 TI RIDOTTO X INCOLLAGGIO | FUSIO | NR | 7.43
029200 | TRD 63X25 TI RIDOTTO X INCOLLAGGIO | FUSIO | NR | 14
029201 | TRD 63X32 TI RIDOTTO X INCOLLAGGIO | FUSIO | NR | 11.46
029202 | TRD 63X40 TI RIDOTTO X INCOLLAGGIO | FUSIO | NR | 11.46
029203 | TRD 63X50 TI RIDOTTO X INCOLLAGGIO | FUSIO | NR | 11.46
029205 | TRD 75X40 TI RIDOTTO X INCOLLAGGIO | FUSIO | NR | 19.6
029206 | TRD 75X50 TI RIDOTTO X INCOLLAGGIO | FUSIO | NR | 19.6
029207 | TRD 75X63 TI RIDOTTO X INCOLLAGGIO | FUSIO | NR | 19.6
029208 | TRD 90X40 TI RIDOTTO X INCOLLAGGIO | FUSIO | NR | 38.71
029209 | TRD 90X50 TI RIDOTTO X INCOLLAGGIO | FUSIO | NR | 27.75
029210 | TRD 90X63 TI RIDOTTO X INCOLLAGGIO | FUSIO | NR | 27.75
029211 | TRD 90X75 TI RIDOTTO X INCOLLAGGIO | FUSIO | NR | 27.75
029212 | TRD 110X50 TI RIDOTTO X INCOLLAGGIO | FUSIO | NR | 59.01
029213 | TRD 110X63 TI RIDOTTO X INCOLLAGGIO | FUSIO | NR | 47.54
029214 | TRD 110X75 TI RIDOTTO X INCOLLAGGIO | FUSIO | NR | 47.54
029215 | TRD 110X90 TI RIDOTTO X INCOLLAGGIO | FUSIO | NR | 47.54
029216 | GOD 16 GOMITO 90' X INCOLLAGGIO | FUSIO | NR | 1.39
029217 | GOD 20 GOMITO 90' X INCOLLAGGIO | FUSIO | NR | 1.66
029218 | GOD 25 GOMITO 90' X INCOLLAGGIO | FUSIO | NR | 1.81
029219 | GOD 32 GOMITO 90' X INCOLLAGGIO | FUSIO | NR | 2.15
029220 | GOD 40 GOMITO 90' X INCOLLAGGIO | FUSIO | NR | 3.93
029221 | GOD 50 GOMITO 90' X INCOLLAGGIO | FUSIO | NR | 5.37
029222 | GOD 63 GOMITO 90' X INCOLLAGGIO | FUSIO | NR | 7.53
029223 | GOD 75 GOMITO 90' X INCOLLAGGIO | FUSIO | NR | 17.47
029224 | GOD 90 GOMITO 90' X INCOLLAGGIO | FUSIO | NR | 23.75
029225 | GOD 110 GOMITO 90' X INCOLLAGGIO | FUSIO | NR | 36.46
029226 | GYD 16 GOMITO 45' X INCOLLAGGIO | FUSIO | NR | 3.49
029227 | GYD 20 GOMITO 45' X INCOLLAGGIO | FUSIO | NR | 2.73
029228 | GYD 25 GOMITO 45' X INCOLLAGGIO | FUSIO | NR | 3.43
029229 | GYD 32 GOMITO 45' X INCOLLAGGIO | FUSIO | NR | 3.72
029230 | GYD 40 GOMITO 45' X INCOLLAGGIO | FUSIO | NR | 4.83
029231 | GYD 50 GOMITO 45' X INCOLLAGGIO | FUSIO | NR | 6.7
029232 | GYD 63 GOMITO 45' X INCOLLAGGIO | FUSIO | NR | 8.68
029233 | GYD 75 GOMITO 45' X INCOLLAGGIO | FUSIO | NR | 15.73
029234 | GYD 90 GOMITO 45' X INCOLLAGGIO | FUSIO | NR | 21.44
029235 | GYD 110 GOMITO 45' X INCOLLAGGIO | FUSIO | NR | 46.19
029236 | MAD 16 MANICOTTO X INCOLLAGGIO | FUSIO | NR | 1.62
029237 | MAD 20 MANICOTTO X INCOLLAGGIO | FUSIO | NR | 1.65
029238 | MAD 25 MANICOTTO X INCOLLAGGIO | FUSIO | NR | 1.52
029239 | MAD 32 MANICOTTO X INCOLLAGGIO | FUSIO | NR | 1.66
029240 | MAD 40 MANICOTTO X INCOLLAGGIO | FUSIO | NR | 2.64
029241 | MAD 50 MANICOTTO X INCOLLAGGIO | FUSIO | NR | 3.3
029242 | MAD 63 MANICOTTO X INCOLLAGGIO | FUSIO | NR | 4.64
029243 | MAD 75 MANICOTTO X INCOLLAGGIO | FUSIO | NR | 11.08
029244 | MAD 90 MANICOTTO X INCOLLAGGIO | FUSIO | NR | 17.3
029245 | MAD 110 MANICOTTO X INCOLLAGGIO | FUSIO | NR | 24.26
029255 | CAD 16 CALOTTA X INCOLLAGGIO | FUSIO | NR | 1.4
029256 | CAD 20 CALOTTA X INCOLLAGGIO | FUSIO | NR | 1.53
029257 | CAD 25 CALOTTA X INCOLLAGGIO | FUSIO | NR | 1.69
029258 | CAD 32 CALOTTA X INCOLLAGGIO | FUSIO | NR | 2.06
029259 | CAD 40 CALOTTA X INCOLLAGGIO | FUSIO | NR | 2.83
029260 | CAD 50 CALOTTA X INCOLLAGGIO | FUSIO | NR | 3.63
029261 | CAD 63 CALOTTA X INCOLLAGGIO | FUSIO | NR | 4.93
029262 | CAD 90 CALOTTA X INCOLLAGGIO | FUSIO | NR | 15.19
029263 | CAD 110 CALOTTA X INCOLLAGGIO | FUSIO | NR | 21.44
029264 | RCD 20X16 RIDUZIONE M/F CORTA X INCOLLAGGIO | FUSIO | NR | 2.01
029265 | RCD 25X16 RIDUZIONE M/F CORTA X INCOLLAGGIO | FUSIO | NR | 2.34
029266 | RCD 25X20 RIDUZIONE M/F CORTA X INCOLLAGGIO | FUSIO | NR | 2.34
029267 | RCD 32X16 RIDUZIONE M/F CORTA X INCOLLAGGIO | FUSIO | NR | 2.09
029268 | RCD 32X20 RIDUZIONE M/F CORTA X INCOLLAGGIO | FUSIO | NR | 1.75
029269 | RCD 32X25 RIDUZIONE M/F CORTA X INCOLLAGGIO | FUSIO | NR | 1.75
029270 | RCD 40X20 RIDUZIONE M/F CORTA X INCOLLAGGIO | FUSIO | NR | 2.48
029271 | RCD 40X25 RIDUZIONE M/F CORTA X INCOLLAGGIO | FUSIO | NR | 1.91
029272 | RCD 40X32 RIDUZIONE M/F CORTA X INCOLLAGGIO | FUSIO | NR | 1.91
029273 | RCD 50X25 RIDUZIONE M/F CORTA X INCOLLAGGIO | FUSIO | NR | 2.28
029274 | RCD 50X32 RIDUZIONE M/F CORTA X INCOLLAGGIO | FUSIO | NR | 2.28
029275 | RCD 50X40 RIDUZIONE M/F CORTA X INCOLLAGGIO | FUSIO | NR | 2.28
029276 | RCD 63X32 RIDUZIONE M/F CORTA X INCOLLAGGIO | FUSIO | NR | 3.9
029277 | RCD 63X40 RIDUZIONE M/F CORTA X INCOLLAGGIO | FUSIO | NR | 3.09
029278 | RCD 63X50 RIDUZIONE M/F CORTA X INCOLLAGGIO | FUSIO | NR | 3.09
029279 | RCD 75X40 RIDUZIONE M/F CORTA X INCOLLAGGIO | FUSIO | NR | 6.64
029280 | RCD 75X50 RIDUZIONE M/F CORTA X INCOLLAGGIO | FUSIO | NR | 5.78
029281 | RCD 75X63 RIDUZIONE M/F CORTA X INCOLLAGGIO | FUSIO | NR | 5.78
029282 | RCD 90X50 RIDUZIONE M/F CORTA X INCOLLAGGIO | FUSIO | NR | 9.37
029283 | RCD 90X63 RIDUZIONE M/F CORTA X INCOLLAGGIO | FUSIO | NR | 9.37
029284 | RCD 90X75 RIDUZIONE M/F CORTA X INCOLLAGGIO | FUSIO | NR | 9.37
029285 | RCD 110X63 RIDUZIONE M/F CORTA X INCOLLAGGIO | FUSIO | NR | 13
029286 | RCD 110X75 RIDUZIONE M/F CORTA X INCOLLAGGIO | FUSIO | NR | 13
029287 | RCD 110X90 RIDUZIONE M/F CORTA X INCOLLAGGIO | FUSIO | NR | 13
029291 | BOD 16 BOCCHETTONE CON O-RING X INCOLLAGGIO | FUSIO | NR | 8.14
029292 | BOD 20 BOCCHETTONE CON O-RING X INCOLLAGGIO | FUSIO | NR | 6.31
029293 | BOD 25 BOCCHETTONE CON O-RING X INCOLLAGGIO | FUSIO | NR | 7.27
029294 | BOD 32 BOCCHETTONE CON O-RING X INCOLLAGGIO | FUSIO | NR | 8.1
029295 | BOD 40 BOCCHETTONE CON O-RING X INCOLLAGGIO | FUSIO | NR | 11.81
029296 | BOD 50 BOCCHETTONE CON O-RING X INCOLLAGGIO | FUSIO | NR | 15.51
029297 | BOD 63 BOCCHETTONE CON O-RING X INCOLLAGGIO | FUSIO | NR | 20.58
029298 | BOD 75 BOCCHETTONE CON O-RING X INCOLLAGGIO | FUSIO | NR | 56.5
029299 | BOD 90 BOCCHETTONE CON O-RING X INCOLLAGGIO | FUSIO | NR | 66.26
029300 | FLD 20 FLANGIA LIBERA PN10-16 | FUSIO | NR | 5.91
029301 | FLD 25 FLANGIA LIBERA PN10-16 | FUSIO | NR | 6.45
029302 | FLD 32 FLANGIA LIBERA PN10-16 | FUSIO | NR | 7.46
029303 | FLD 40 FLANGIA LIBERA PN10-16 | FUSIO | NR | 10.54
029304 | FLD 50 FLANGIA LIBERA PN10-16 | FUSIO | NR | 11.49
029305 | FLD 63 FLANGIA LIBERA PN10-16 | FUSIO | NR | 12.36
029306 | FLD 75 FLANGIA LIBERA PN10-16 | FUSIO | NR | 15.68
029307 | FLD 90 FLANGIA LIBERA PN10-16 | FUSIO | NR | 17.59
029308 | FLD 110 FLANGIA LIBERA PN10-16 | FUSIO | NR | 21.94
029309 | FFD 20 FLANGIA FISSA PN10-16 X INCOLLAGGIO | FUSIO | NR | 8.09
029310 | FFD 25 FLANGIA FISSA PN10-16 X INCOLLAGGIO | FUSIO | NR | 9.91
029311 | FFD 32 FLANGIA FISSA PN10-16 X INCOLLAGGIO | FUSIO | NR | 11.79
029312 | FFD 40 FLANGIA FISSA PN10-16 X INCOLLAGGIO | FUSIO | NR | 15.37
029313 | FFD 50 FLANGIA FISSA PN10-16 X INCOLLAGGIO | FUSIO | NR | 18.38
029314 | FFD 63 FLANGIA FISSA PN10-16 X INCOLLAGGIO | FUSIO | NR | 19.79
029315 | FFD 75 FLANGIA FISSA PN10-16 X INCOLLAGGIO | FUSIO | NR | 23.57
029316 | FFD 90 FLANGIA FISSA PN10-16 X INCOLLAGGIO | FUSIO | NR | 28.04
029317 | FFD 110 FLANGIA FISSA PN10-16 X INCOLLAGGIO | FUSIO | NR | 36.21
029318 | PGD 16X18X16 PORTAGOMMA X INCOLLAGGIO | FUSIO | NR | 2.44
029319 | PGD 20X22X20 PORTAGOMMA X INCOLLAGGIO | FUSIO | NR | 2.35
029320 | PGD 25X27X25 PORTAGOMMA X INCOLLAGGIO | FUSIO | NR | 2.5
029321 | PGD 32X32X30 PORTAGOMMA X INCOLLAGGIO | FUSIO | NR | 2.64
029322 | PGD 40X42X40 PORTAGOMMA X INCOLLAGGIO | FUSIO | NR | 3.46
029323 | PGD 50X52X50 PORTAGOMMA X INCOLLAGGIO | FUSIO | NR | 4.48
029324 | PGD 63X64X60 PORTAGOMMA X INCOLLAGGIO | FUSIO | NR | 9.49
029325 | QRD 20 COLLARE X FLANGIA RIGATO X INCOLLAGG. | FUSIO | NR | 1.59
029326 | QRD 25 COLLARE X FLANGIA RIGATO X INCOLLAGG. | FUSIO | NR | 1.8
029327 | QRD 32 COLLARE X FLANGIA RIGATO X INCOLLAGG. | FUSIO | NR | 1.85
029328 | QRD 40 COLLARE X FLANGIA RIGATO X INCOLLAGG. | FUSIO | NR | 2.73
029329 | QRD 50 COLLARE X FLANGIA RIGATO X INCOLLAGG. | FUSIO | NR | 4.28
029330 | QRD 63 COLLARE X FLANGIA RIGATO X INCOLLAGG. | FUSIO | NR | 6.9
029331 | QRD 75 COLLARE X FLANGIA RIGATO X INCOLLAGG. | FUSIO | NR | 10.9
029332 | QRD 90 COLLARE X FLANGIA RIGATO X INCOLLAGG. | FUSIO | NR | 13.34
029333 | QRD 110 COLLARE X FLANGIA RIGATO X INCOLLAGG. | FUSIO | NR | 17.47
029346 | BOD 110 BOCCHETTONE CON O-RING X INCOLLAGGIO | FUSIO | NR | 76.65
029348 | AMG 16X20X1/2 ADATTATORE F/M/M | FUSIO | NR | 1.54
029349 | AMG 20X25X1/2 ADATTATORE F/M/M | FUSIO | NR | 1.64
029350 | AMG 20X25X3/4 ADATTATORE F/M/M | FUSIO | NR | 1.64
029351 | AMG 25X32X1/2 ADATTATORE F/M/M | FUSIO | NR | 1.84
029352 | AMG 25X32X3/4 ADATTATORE F/M/M | FUSIO | NR | 1.84
029353 | AMG 25X32X1" ADATTATORE F/M/M | FUSIO | NR | 1.94
029354 | AMG 32X40X1" ADATTATORE F/M/M | FUSIO | NR | 2.34
029355 | AMG 32X40X1"1/4 ADATTATORE F/M/M | FUSIO | NR | 2.73
029356 | AMG 40X50X1"1/4 ADATTATORE F/M/M | FUSIO | NR | 3.39
029357 | AMG 40X50X1"1/2 ADATTATORE F/M/M | FUSIO | NR | 3.89
029358 | AMG 50X63X1"1/2 ADATTATORE F/M/M | FUSIO | NR | 5.24
029359 | AMG 50X63X2" ADATTATORE F/M/M | FUSIO | NR | 5.24
029360 | AMG 63X75X2" ADATTATORE F/M/M | FUSIO | NR | 6.96
029361 | AMG 63X75X2"1/2 ADATTATORE F/M/M | FUSIO | NR | 13.65
029362 | BVD D.16 VALVOLA SFERA X INCOLL.RAD. | FUSIO | NR | 23.13
029363 | BVD D.20 VALVOLA SFERA X INCOLL.RAD. | FUSIO | NR | 23.13
029364 | BVD D.25 VALVOLA SFERA X INCOLL.RAD. | FUSIO | NR | 26.37
029365 | BVD D.32 VALVOLA SFERA X INCOLL.RAD. | FUSIO | NR | 35.51
029366 | BVD D.40 VALVOLA SFERA X INCOLL.RAD. | FUSIO | NR | 46.57
029367 | BVD D.50 VALVOLA SFERA X INCOLL.RAD. | FUSIO | NR | 54.79
029368 | BVD D.63 VALVOLA SFERA X INCOLL.RAD. | FUSIO | NR | 82.62
029369 | BVD D.75 VALVOLA SFERA X INCOLL.RAD. | FUSIO | NR | 283.3
029370 | BVD D.90 VALVOLA SFERA X INCOLL.RAD. | FUSIO | NR | 370.7
032272 | TIG 16X3/8 TI INCOLLAGGIO/FILETTATO | FUSIO | NR | 2.78
032273 | TIG 20X1/2 TI INCOLLAGGIO/FILETTATO | FUSIO | NR | 3.22
032274 | TIG 25X3/4 TI INCOLLAGGIO/FILETTATO | FUSIO | NR | 3.53
032275 | TIG 32X1" TI INCOLLAGGIO/FILETTATO | FUSIO | NR | 8.3
032276 | TIG 40X1"1/4 TI INCOLLAGGIO/FILETTATO | FUSIO | NR | 5.9
032277 | TIG 50X1"1/2 TI INCOLLAGGIO/FILETTATO | FUSIO | NR | 8.83
032278 | TIG 63X2" TI INCOLLAGGIO/FILETTATO | FUSIO | NR | 15.68
032279 | TIG 75X2"1/2 TI INCOLLAGGIO/FILETTATO | FUSIO | NR | 28.67
032280 | TIG 90X3" TI INCOLLAGGIO/FILETTATO | FUSIO | NR | 39.77
032281 | TIG 110X4" TI INCOLLAGGIO/FILETTATO | FUSIO | NR | 64.98
032282 | GOG 16X3/8 GOMITO INCOLLAGGIO/FILETTATO | FUSIO | NR | 2.18
032283 | GOG 20X1/2 GOMITO INCOLLAGGIO/FILETTATO | FUSIO | NR | 2.39
032284 | GOG 25X3/4 GOMITO INCOLLAGGIO/FILETTATO | FUSIO | NR | 2.8
032285 | GOG 32X1" GOMITO INCOLLAGGIO/FILETTATO | FUSIO | NR | 3.26
032286 | GOG 40X1"1/4 GOMITO INCOLLAGGIO/FILETTATO | FUSIO | NR | 6.42
032287 | GOG 50X1"1/2 GOMITO INCOLLAGGIO/FILETTATO | FUSIO | NR | 8.89
032288 | GOG 63X2" GOMITO INCOLLAGGIO/FILETTATO | FUSIO | NR | 12.16
032289 | GOG 75X2"1/2 GOMITO INCOLLAGGIO/FILETTATO | FUSIO | NR | 25.09
032290 | GOG 90X3" GOMITO INCOLLAGGIO/FILETTATO | FUSIO | NR | 36.61
032291 | GOG 110X4" GOMITO INCOLLAGGIO/FILETTATO | FUSIO | NR | 56.52
032302 | MAG 16X3/8 MANICOTTO INCOLLAGGIO/FILET. | FUSIO | NR | 2.65
032303 | MAG 20X1/2 MANICOTTO INCOLLAGGIO/FILET. | FUSIO | NR | 2.52
032304 | MAG 25X3/4 MANICOTTO INCOLLAGGIO/FILET. | FUSIO | NR | 2.72
032305 | MAG 32X1" MANICOTTO INCOLLAGGIO/FILET. | FUSIO | NR | 3.14
032306 | MAG 40X1"1/4 MANICOTTO INCOLLAGGIO/FILET. | FUSIO | NR | 3.89
032307 | MAG 50X1"1/2 MANICOTTO INCOLLAGGIO/FILET. | FUSIO | NR | 5.9
032308 | MAG 63X2" MANICOTTO INCOLLAGGIO/FILET. | FUSIO | NR | 8.71
032309 | MAG 75X2"1/2 MANICOTTO INCOLLAGGIO/FILET. | FUSIO | NR | 23.08
032310 | MAG 90X3" MANICOTTO INCOLLAGGIO/FILETT. | FUSIO | NR | 25.09
032311 | MAG 110X4" MANICOTTO INCOLLAGGIO/FILETT. | FUSIO | NR | 36.69
032323 | BOG 16X3/8 BOCCHETTONE F/F INCOLL./FILETT. | FUSIO | NR | 8.07
032324 | BOG 20X1/2 BOCCHETTONE F/F INCOLL./FILETT. | FUSIO | NR | 7.19
032325 | BOG 25X3/4 BOCCHETTONE F/F INCOLL./FILETT. | FUSIO | NR | 8.38
032326 | BOG 32X1" BOCCHETTONE F/F INCOLL./FILETT. | FUSIO | NR | 11.14
032327 | BOG 40X1"1/4 BOCCHETTONE F/F INCOLL./FILETT. | FUSIO | NR | 13.02
032328 | BOG 50X1"1/2 BOCCHETTONE F/F INCOLL./FILETT. | FUSIO | NR | 18.3
032329 | BOG 63X2" BOCCHETTONE F/F INCOLL./FILETT. | FUSIO | NR | 23.42
032330 | BOG 75X2"1/2 BOCCHETTONE F/F INCOLL./FILETT. | FUSIO | NR | 62.8
032331 | BOG 90X3" BOCCHETTONE F/F INCOLL./FILETT. | FUSIO | NR | 73.41
032332 | BOG 110X4" BOCCHETTONE F/F INCOLL./FILETT. | FUSIO | NR | 84.84
032333 | AFG 16X3/8 ADATTATORE 2DIAMETRI FEMMINA | FUSIO | NR | 2.73
032334 | AFG 20X1/2 ADATTATORE 2DIAMETRI FEMMINA | FUSIO | NR | 3.09
032335 | AFG 20X3/4 ADATTATORE 2DIAMETRI FEMMINA | FUSIO | NR | 3.39
032336 | AFG 25X1/2 ADATTATORE 2DIAMETRI FEMMINA | FUSIO | NR | 3.02
032337 | AFG 25X3/4 ADATTATORE 2DIAMETRI FEMMINA | FUSIO | NR | 3.55
032338 | AFG 25X1" ADATTATORE 2DIAMETRI FEMMINA | FUSIO | NR | 3.72
032339 | AFG 32X3/4 ADATTATORE 2DIAMETRI FEMMINA | FUSIO | NR | 3.55
032340 | AFG 32X1" ADATTATORE 2DIAMETRI FEMMINA | FUSIO | NR | 4.28
032341 | AFG 40X1" ADATTATORE 2DIAMETRI FEMMINA | FUSIO | NR | 4.41
032342 | AFG 40X1"1/4 ADATTATORE 2DIAMETRI FEMMINA | FUSIO | NR | 4.64
032343 | AFG 50X1"1/4 ADATTATORE 2DIAMETRI FEMMINA | FUSIO | NR | 5.23
032344 | AFG 50X1"1/2 ADATTATORE 2DIAMETRI FEMMINA | FUSIO | NR | 5.78
032345 | AFG 50X2" ADATTATORE 2DIAMETRI FEMMINA | FUSIO | NR | 7.97
032346 | AFG 63X2" ADATTATORE 2DIAMETRI FEMMINA | FUSIO | NR | 9.75
032347 | AFG 75X2" ADATTATORE 2DIAMETRI FEMMINA | FUSIO | NR | 12.5
032348 | AFG 75X2"1/2 ADATTATORE 2DIAMETRI FEMMINA | FUSIO | NR | 17.72
032349 | AFG 75X3" ADATTATORE 2DIAMETRI FEMMINA | FUSIO | NR | 19.4
032350 | AFG 90X2"1/2 ADATTATORE 2DIAMETRI FEMMINA | FUSIO | NR | 19.4
032351 | AFG 90X3" ADATTATORE 2DIAMETRI FEMMINA | FUSIO | NR | 21.94
032352 | AFG 90X4" ADATTATORE 2DIAMETRI FEMMINA | FUSIO | NR | 27.24
032353 | AFG 110X3" ADATTATORE 2DIAMETRI FEMMINA | FUSIO | NR | 27.24
032354 | AFG 110X4" ADATTATORE 2DIAMETRI FEMMINA | FUSIO | NR | 31.32
032361 | CAE 2"1/2 CALOTTA | FUSIO | NR | 19.49
032362 | CAE 3" CALOTTA | FUSIO | NR | 25.31
032363 | CAE 4" CALOTTA | FUSIO | NR | 32.55
032364 | CAD 75 CALOTTA X INCOLLAGGIO | FUSIO | NR | 10.9
032444 | 376110GU GUARNIZIONE D.110/125 | FUSIO | NR | 5.37
040363 | 377143 140X90 RIDUZIONE TESTA-TESTA PN16 | FUSIO | NR | 59.72
040364 | 377141 140X110 RIDUZIONE TESTA-TESTA PN16 | FUSIO | NR | 38.85
040365 | 377142 140X125 RIDUZIONE TESTA-TESTA PN16 | FUSIO | NR | 53.61
040366 | 377161 160X110 RIDUZIONE TESTA-TESTA PN16 | FUSIO | NR | 71.78
040367 | 377162 160X125 RIDUZIONE TESTA-TESTA PN16 | FUSIO | NR | 64.26
040368 | 377164 160X140 RIDUZIONE TESTA-TESTA PN16 | FUSIO | NR | 42.96
040369 | 371140 D.140 CARTELLA FUSAWELD PN16 | FUSIO | NR | 31.35
040370 | 371160 D.160 CARTELLA FUSAWELD PN16 | FUSIO | NR | 34.56
040371 | 371180 D.180 CARTELLA FUSAWELD PN16 | FUSIO | NR | 69.2
040372 | 371200 D.200 CARTELLA FUSAWELD PN16 | FUSIO | NR | 71.53
040377 | 376140GU GUARNIZIONE D.140 | FUSIO | NR | 5.37
040379 | 376180GU GUARNIZIONE D.160/180 | FUSIO | NR | 8.91
040380 | 376200GU GUARNIZIONE D.200 | FUSIO | NR | 10.85
040381 | 374140 GOMITO 90° M/M D.140 CODOLO LUNGO | FUSIO | NR | 84.48
040382 | 374160 GOMITO 90° M/M D.160 CODOLO LUNGO | FUSIO | NR | 94.36
040383 | 374180 GOMITO 90° M/M D.180 CODOLO LUNGO | FUSIO | NR | 113.8
040384 | 374200 GOMITO 90° M/M D.200 CODOLO LUNGO | FUSIO | NR | 184.7
040385 | 375140 CURVA 45' D.140 M/M CODOLO LUNGO | FUSIO | NR | 93.59
040386 | 375160 CURVA 45' D.160 M/M CODOLO LUNGO | FUSIO | NR | 94.36
040387 | 375180 CURVA 45' D.180 M/M CODOLO LUNGO | FUSIO | NR | 112.8
040388 | 375200 CURVA 45' D.200 M/M CODOLO LUNGO | FUSIO | NR | 183
040389 | 372140 RACCORDO A T 90' D.140 CODOLO LUNGO | FUSIO | NR | 125.5
040390 | 372160 RACCORDO A T 90' D.160 CODOLO LUNGO | FUSIO | NR | 161.2
040391 | 372180 RACCORDO A T 90' D.180 CODOLO LUNGO | FUSIO | NR | 172.7
040392 | 372200 RACCORDO A T 90' D.200 CODOLO LUNGO | FUSIO | NR | 329.5
040393 | 376140 TAPPO CODOLO LUNGO PN16 D.140 | FUSIO | NR | 67.82
040394 | 376160 TAPPO CODOLO LUNGO PN16 D.160 | FUSIO | NR | 70.94
040395 | 376180 TAPPO CODOLO LUNGO PN16 D.180 | FUSIO | NR | 87.55
040396 | 376200 TAPPO CODOLO LUNGO PN16 D.200 | FUSIO | NR | 111.9
042711 | CUD 20 CURVA AMPIO RAGGIO | FUSIO | NR | 8.58
042712 | CUD 25 CURVA AMPIO RAGGIO | FUSIO | NR | 10.3
042713 | CUD 32 CURVA AMPIO RAGGIO | FUSIO | NR | 12.84
042714 | CUD 40 CURVA AMPIO RAGGIO | FUSIO | NR | 17.51
042715 | CUD 50 CURVA AMPIO RAGGIO | FUSIO | NR | 24.96
042716 | CUD 63 CURVA AMPIO RAGGIO | FUSIO | NR | 32.52
042717 | CUD 75 CURVA AMPIO RAGGIO | FUSIO | NR | 71.94
042718 | CUD 90 CURVA AMPIO RAGGIO | FUSIO | NR | 89.07
042719 | CUD 110 CURVA AMPIO RAGGIO | FUSIO | NR | 144
052933 | 374063 GOMITO 90° M/M D.63 CODOLO LUNGO | FUSIO | NR | 16.11
052934 | 374075 GOMITO 90° M/M D.75 CODOLO LUNGO | FUSIO | NR | 21.79
052935 | 375063 CURVA 45' D.63 M/M CODOLO LUNGO | FUSIO | NR | 19.28
052936 | 375075 CURVA 45' D.75 M/M CODOLO LUNGO | FUSIO | NR | 25.57
052938 | 372063 RACCORDO A T 90' D.63 CODOLO LUNGO | FUSIO | NR | 20.7
052939 | 372075 RACCORDO A T 90' D.75 CODOLO LUNGO | FUSIO | NR | 25.74
059935 | MAE 2"1/2 MANICOTTO | FUSIO | NR | 21.82
059936 | MAE 3" MANICOTTO | FUSIO | NR | 26.06
059937 | MAE 4" MANICOTTO | FUSIO | NR | 37.63
063032 | TIE 2"1/2 TI A 90° PVC FILETTATO | FUSIO | NR | 38.79
063033 | MAD 160 MANICOTTO X INCOLLAGGIO | FUSIO | NR | 56.88
063034 | FLD 125 FLANGIA LIBERA PN10-16 | FUSIO | NR | 31.96
063035 | QRD 125 COLLARE X FLANGIA RIGATO X INCOLLAGG. | FUSIO | NR | 37.33
063036 | AMG 63X75X1"1/2 ADATTATORE F/M/M | FUSIO | NR | 6.96
063037 | AMG 75X90X2"1/2 ADATTATORE F/M/M | FUSIO | NR | 17.86
063038 | AMG 90X110X3" ADATTATORE F/M/M | FUSIO | NR | 21.94
063042 | CVD D.20 VALVOLA RITEGNO A MOLLA PVC | FUSIO | NR | 32.79
063043 | CVD D.25 VALVOLA RITEGNO A MOLLA PVC | FUSIO | NR | 39.38
063044 | CVD D.32 VALVOLA RITEGNO A MOLLA PVC | FUSIO | NR | 42.18
063045 | CVD D.40 VALVOLA RITEGNO A MOLLA PVC | FUSIO | NR | 49.65
063046 | CVD D.50 VALVOLA RITEGNO A MOLLA PVC | FUSIO | NR | 72.24
063047 | CVD D.63 VALVOLA RITEGNO A MOLLA PVC | FUSIO | NR | 95.57
063050 | RACCOGLITORE IMPURITA' PVC D.32 ATT.BOCC.FEM. | FUSIO | NR | 108.4
063051 | RACCOGLITORE IMPURITA' PVC D.40 ATT.BOCC.FEM. | FUSIO | NR | 146.8
063052 | RACCOGLITORE IMPURITA' PVC D.50 ATT.BOCC.FEM. | FUSIO | NR | 180
063053 | RACCOGLITORE IMPURITA' PVC D.63 ATT.BOCC.FEM. | FUSIO | NR | 222.4
068901 | RCD 200X160 RIDUZIONE M/F CORTA X INCOLLAGGIO | FUSIO | NR | 86.82
068904 | TID 200 TI X INCOLLAGGIO | FUSIO | NR | 256.3
068907 | GOD 200 GOMITO 90' X INCOLLAGGIO | FUSIO | NR | 237.1
070122 | FLD 140 FLANGIA LIBERA PN10-16 | FUSIO | NR | 40.46
070123 | FLD 160 FLANGIA LIBERA PN10-16 | FUSIO | NR | 42.31
070124 | FLD 200 FLANGIA LIBERA PN10-16 | FUSIO | NR | 117.9
070125 | FLD 225 FLANGIA LIBERA PN10-16 | FUSIO | NR | 126.2
070126 | QRD 140 COLLARE X FLANGIA RIGATO X INCOLLAGG. | FUSIO | NR | 40.63
070127 | QRD 160 COLLARE X FLANGIA RIGATO X INCOLLAGG. | FUSIO | NR | 45.3
070128 | QRD 200 COLLARE X FLANGIA RIGATO X INCOLLAGG. | FUSIO | NR | 80.65
070129 | QRD 225 COLLARE X FLANGIA RIGATO X INCOLLAGG. | FUSIO | NR | 99.25
160022 | 378032B FLANGIA ALLUMINIO PN16 D.32 DN25 | FUSIO | NR | 14.32
160025 | 378040B FLANGIA ALLUMINIO PN16 D.40 DN32 | FUSIO | NR | 21.25
160026 | 378050B FLANGIA ALLUMINIO PN16 D.50 DN40 | FUSIO | NR | 20.93
160027 | 378063B FLANGIA ALLUMINIO PN16 D.63 DN50 | FUSIO | NR | 23.51
160028 | 378075B FLANGIA ALLUMINIO PN16 D.75 DN65 | FUSIO | NR | 30.05
160029 | 378090B FLANGIA ALLUMINIO PN16 D.90 DN80 | FUSIO | NR | 34.03
160030 | 378100B FLANGIA ALLUMINIO PN16 D.110 DN100 | FUSIO | NR | 38.22
160372 | 378025B FLANGIA ALLUMINIO PN16 D.25 DN20 | FUSIO | NR | 14.68
160375 | 378110B FLANGIA ALLUMINIO PN16 D.125 DN100 | FUSIO | NR | 38.22
160376 | 378140B FLANGIA ALLUMINIO PN16 D.140 DN125 | FUSIO | NR | 50.37
160378 | 378160B FLANGIA ALLUMINIO PN16 D.160 DN150 | FUSIO | NR | 53.03
160379 | 378180B FLANGIA ALLUMINIO PN16 D.180 DN150 | FUSIO | NR | 53.03
160381 | 378200B FLANGIA ALLUMINIO PN16 D.200 DN200 | FUSIO | NR | 70.34
173605 | 300020 MANICOTTO PE 100 D.20 PN16 CBKHA20 | FUSIO | NR | 7.72
173606 | 300025 MANICOTTO PE 100 D.25 PN16 CBKHA25 | FUSIO | NR | 7.66
173608 | 300032 MANICOTTO PE 100 D.32 PN16 CBKHA32 | FUSIO | NR | 8.11
173609 | 300040 MANICOTTO PE 100 D.40 PN16 CBKHA40 | FUSIO | NR | 10.58
173610 | 300050 MANICOTTO PE 100 D.50 PN16 CBKHA50 | FUSIO | NR | 12.98
173611 | 300063 MANICOTTO PE 100 D.63 PN16 CBKHA63 | FUSIO | NR | 12.55
173612 | 300075 MANICOTTO PE 100 D.75 PN16 CBKHA75 | FUSIO | NR | 19.06
173613 | 300090 MANICOTTO PE 100 D.90 PN16 CBKHA90 | FUSIO | NR | 24.11
173614 | 300110 MANICOTTO PE 100 D.110 PN16 CBKHA110 | FUSIO | NR | 28.99
173615 | 300125 MANICOTTO PE 100 D.125 PN16 CBKHA125 | FUSIO | NR | 40.21
173616 | 300140 MANICOTTO PE 100 D.140 PN16 CBKHA140 | FUSIO | NR | 69.67
173617 | 300160 MANICOTTO PE 100 D.160 PN16 CBKHA160 | FUSIO | NR | 52.29
173618 | 300180 MANICOTTO PE 100 D.180 PN16 CBKHA180 | FUSIO | NR | 77.51
173619 | 300200 MANICOTTO PE 100 D.200 PN16 CBKHA200 | FUSIO | NR | 90.12
173620 | 300225 MANICOTTO PE 100 D.225 PN16 CBKHA225 | FUSIO | NR | 196.1
173621 | 300250 MANICOTTO PE 100 D.250 PN16 CBKHA250 | FUSIO | NR | 239.5
173622 | 300280 MANICOTTO PE 100 D.280 PN16 CBKHA280 | FUSIO | NR | 409.9
173623 | 300315 MANICOTTO PE 100 D.315 PN16 CBKHA315 | FUSIO | NR | 436.5
173624 | 300355 MANICOTTO PE 100 D.355 PN16 CBKHA355 | FUSIO | NR | 648
173625 | 300400 MANICOTTO PE 100 D.400 PN16 CBKHA400 | FUSIO | NR | 887
173626 | 307220 MANICOTTO RID. PE 100 25X20 PN16 | FUSIO | NR | 17.59
173627 | 307320 MANICOTTO RID. PE 100 32X20 PN16 | FUSIO | NR | 17.59
173628 | 307325 MANICOTTO RID. PE 100 32X25 PN16 | FUSIO | NR | 15.9
173629 | 307432 MANICOTTO RID. PE 100 40X32 PN16 | FUSIO | NR | 22.2
173632 | 307532 MANICOTTO RID. PE 100 50X32 PN16 | FUSIO | NR | 44
173633 | 307540 MANICOTTO RID. PE 100 50X40 PN16 | FUSIO | NR | 44.91
173634 | 307632 MANICOTTO RID. PE 100 63X32 PN16 | FUSIO | NR | 32.19
173635 | 307640 MANICOTTO RID. PE 100 63X40 PN16 | FUSIO | NR | 32.19
173636 | 307650 MANICOTTO RID. PE 100 63X50 PN16 | FUSIO | NR | 32.19
173637 | 307763 MANICOTTO RID. PE 100 75X63 PN16 | FUSIO | NR | 84.5
173638 | 307963 MANICOTTO RID. PE 100 90X63 PN16 | FUSIO | NR | 64.9
173643 | 307163 MANICOTTO RID. PE 100 110X63 PN16 | FUSIO | NR | 74.44
173644 | 307190 MANICOTTO RID. PE 100 110X90 PN16 | FUSIO | NR | 76.78
173645 | 307290 MANICOTTO RID. PE 100 125X90 PN16 | FUSIO | NR | 118.6
173646 | RBKHA125X110 MANICOTTO RID.PE100 125X110 PN16 | FUSIO | NR | 118.6
173647 | 307611 MANICOTTO RID. PE 100 160X110 PN16 | FUSIO | NR | 252.1
173648 | 307812 MANICOTTO RID.PE100 180X125 PN16 | FUSIO | NR | 129.4
173649 | 306020 FINE LINEA PE 100 D.20 PN16 ECBKHA20 | FUSIO | NR | 14.8
173650 | 306025 FINE LINEA PE 100 D.25 PN16 ECBKHA25 | FUSIO | NR | 14.86
173651 | 306032 FINE LINEA PE 100 D.32 PN16 ECBKHA32 | FUSIO | NR | 17.07
173652 | 306040 FINE LINEA PE 100 D.40 PN16 ECBKHA40 | FUSIO | NR | 18.82
173653 | 306050 FINE LINEA PE 100 D.50 PN16 ECBKHA50 | FUSIO | NR | 28.17
173654 | 306063 FINE LINEA PE 100 D.63 PN16 ECBKHA63 | FUSIO | NR | 32.06
173655 | 306075 FINE LINEA PE 100 D.75 PN16 ECBKHA75 | FUSIO | NR | 59.58
173656 | 306090 FINE LINEA PE 100 D.90 PN16 ECBKHA90 | FUSIO | NR | 64.58
173657 | 306110 FINE LINEA PE 100 D.110 PN16 ECBKHA110 | FUSIO | NR | 82.23
173658 | 306125 FINE LINEA PE 100 D.125 PN16 ECBKHA125 | FUSIO | NR | 101.7
173659 | 306140 FINE LINEA PE 100 D.140 PN16 ECBKHA140 | FUSIO | NR | 211.3
173660 | 306160 FINE LINEA PE 100 D.160 PN16 ECBKHA160 | FUSIO | NR | 143.1
173661 | 306180 FINE LINEA PE 100 D.180 PN16 ECBKHA180 | FUSIO | NR | 214.6
173662 | 306200 FINE LINEA PE 100 D.200 PN16 ECBKHA200 | FUSIO | NR | 345
173663 | 306225 FINE LINEA PE 100 D.225 PN16 ECBKHA225 | FUSIO | NR | 373.8
173664 | 306250 FINE LINEA PE 100 D.250 PN16 ECBKHA250 | FUSIO | NR | 599
173665 | 304020 GOMITO 90° PE 100 D.20 PN16 EBKHA20X90 | FUSIO | NR | 31.67
173666 | 304025 GOMITO 90° PE 100 D.25 PN16 EBKHA25X90 | FUSIO | NR | 21.96
173667 | 304032 GOMITO 90° PE 100 D.32 PN16 EBKHA32X90 | FUSIO | NR | 22.49
173668 | 304040 GOMITO 90° PE 100 D.40 PN16 EBKHA40X90 | FUSIO | NR | 24.05
173669 | 304050 GOMITO 90° PE 100 D.50 PN16 EBKHA50X90 | FUSIO | NR | 31.49
173670 | 304063 GOMITO 90° PE 100 D.63 PN16 EBKHA63X90 | FUSIO | NR | 38.03
173671 | 304075 GOMITO 90° PE 100 D.75 PN16 EBKHA75X90 | FUSIO | NR | 54.91
173672 | 304090 GOMITO 90° PE 100 D.90 PN16 EBKHA90X90 | FUSIO | NR | 60.49
173673 | 304110 GOM. 90° PE 100 D.110 PN16 EBKHA110X90 | FUSIO | NR | 90.12
173674 | 304125 GOM. 90° PE 100 D.125 PN16 EBKHA125X90 | FUSIO | NR | 121.3
173675 | 304160 GOM. 90° PE 100 D.160 PN16 EBKHA160X90 | FUSIO | NR | 203.1
173676 | 304180 GOM. 90° PE 100 D.180 PN16 EBKHA180X90 | FUSIO | NR | 257.1
173677 | 305032 GOMITO 45° PE 100 D.32 PN16 EBKHA32X45 | FUSIO | NR | 28.7
173678 | 305040 GOMITO 45° PE 100 D.40 PN16 EBKHA40X45 | FUSIO | NR | 29.34
173679 | 305050 GOMITO 45° PE 100 D.50 PN16 EBKHA50X45 | FUSIO | NR | 32.13
173680 | 305063 GOMITO 45° PE 100 D.63 PN16 EBKHA63X45 | FUSIO | NR | 37.32
173681 | 305075 GOMITO 45° PE 100 D.75 PN16 EBKHA75X45 | FUSIO | NR | 50.38
173682 | 305090 GOMITO 45° PE 100 D.90 PN16 EBKHA90X45 | FUSIO | NR | 60.49
173683 | 305110 GOM. 45° PE 100 D.110 PN16 EBKHA110X45 | FUSIO | NR | 89.89
173685 | 305125 GOM. 45° PE 100 D.125 PN16 EBKHA125X45 | FUSIO | NR | 121.3
173686 | 305160 GOM. 45° PE 100 D.160 PN16 EBKHA160X45 | FUSIO | NR | 203.1
173687 | 305180 GOM. 45° PE 100 D.180 PN16 EBKHA180X45 | FUSIO | NR | 257.1
173688 | EBKHA180X22,5 GOMITO 22,5° PE 100 D.180 PN16 | FUSIO | NR | 272.1
173689 | 302020 TI 90° PE 100 D.20 PN16 ETBKHA20 | FUSIO | NR | 22.45
173690 | 302025 TI 90° PE 100 D.25 PN16 ETBKHA25 | FUSIO | NR | 22.45
173691 | 302032 TI 90° PE 100 D.32 PN16 ETBKHA32 | FUSIO | NR | 30.21
173692 | 302040 TI 90° PE 100 D.40 PN16 ETBKHA40 | FUSIO | NR | 32.42
173693 | 302050 TI 90° PE 100 D.50 PN16 ETBKHA50 | FUSIO | NR | 33.21
173694 | 302063 TI 90° PE 100 D.63 PN16 ETBKHA63 | FUSIO | NR | 47.88
173695 | 302075 TI 90° PE 100 D.75 PN16 ETBKHA75 | FUSIO | NR | 58.39
173696 | 302090 TI 90° PE 100 D.90 PN16 ETBKHA90 | FUSIO | NR | 83.49
173697 | 302110 TI 90° PE 100 D.110 PN16 ETBKHA110 | FUSIO | NR | 88.25
173698 | 302125 TI 90° PE 100 D.125 PN16 ETBKHA125 | FUSIO | NR | 154.4
173699 | 302160 TI 90° PE 100 D.160 PN16 ETBKHA160 | FUSIO | NR | 235.1
173700 | 302180 TI 90° PE 100 D.180 PN16 ETBKHA180 | FUSIO | NR | 397.1
173701 | RTBKHA20X32 TI 90° RID. PE 100 20X20X32 PN16 | FUSIO | NR | 21.84
173702 | RTBKHA25X32 TI 90° RID. PE 100 25X25X32 PN16 | FUSIO | NR | 22.43
173703 | RTBKHA50X40 TI 90° RID. PE 100 50X50X40 PN16 | FUSIO | NR | 41.69
173704 | RTBKHA90X63 TI 90° RID. PE 100 90X90X63 PN16 | FUSIO | NR | 106.4
173705 | RTBKHA110X63 TI 90° RID.PE100 110X110X63 PN16 | FUSIO | NR | 177.7
173706 | RTBKHA110X90 TI 90° RID.PE100 110X110X90 PN16 | FUSIO | NR | 177.7
173707 | RTBKHA125X110 TI 90° RID.PE100 125X125X110 | FUSIO | NR | 225.4
173708 | RTBKHA125X63 TI 90° RID.PE100 125X125X63 PN16 | FUSIO | NR | 200.5
173709 | RTBKHA125X90 TI 90° RID.PE100 125X125X90 PN16 | FUSIO | NR | 225.4
173710 | RTBKHA160X63 TI 90° RID.PE100 160X160X63 PN16 | FUSIO | NR | 318.9
173711 | RTBKHA160X90 TI 90° RID.PE100 160X160X90 PN16 | FUSIO | NR | 318.9
173712 | RTBKHA160X110 TI 90° RID.PE100 160X160X110 | FUSIO | NR | 318.9
173713 | RTBKHA160X125 TI 90° RID.PE100 160X160X125 | FUSIO | NR | 318.9
173714 | RTBKHA180X125 TI 90° RID.PE100 180X180X125 | FUSIO | NR | 397.1
173715 | FTBKHA63X50 TI FLANGIATO PE 100 63X50 PN16 | FUSIO | NR | 70.44
173716 | FTBKHA90X50 TI FLANGIATO PE 100 90X50 PN16 | FUSIO | NR | 144.8
173717 | FTBKHA90X80 TI FLANGIATO PE 100 90X80 PN16 | FUSIO | NR | 144.8
173718 | 301110 TI FLANGIATO PE100 110X100 PN16 | FUSIO | NR | 163.5
173719 | FTBKHA125X80 TI FLANGIATO PE100 125X80 PN16 | FUSIO | NR | 234.8
173720 | FTBKHA125X100 TI FLANGIATO PE100 125X100 PN16 | FUSIO | NR | 234.8
173721 | FTBKHA160X100 TI FLANGIATO PE100 160X100 PN16 | FUSIO | NR | 305.2
173722 | FTBKHA160X150 TI FLANGIATO PE100 160X150 PN16 | FUSIO | NR | 323.6
173723 | FTBKHA180X100 TI FLANGIATO PE100 180X100 PN16 | FUSIO | NR | 392.5
173724 | FTBKHA180X150 TI FLANGIATO PE100 180X150 PN16 | FUSIO | NR | 392.5
173725 | FTBKHA180X80 TI FLANGIATO PE100 180X80 PN16 | FUSIO | NR | 392.5
173726 | MTBKHA225X20 SELLA DI PRESA IN CARICO 225X20 | FUSIO | NR | 129.4
173727 | MTBKHA225X25 SELLA DI PRESA IN CARICO 225X25 | FUSIO | NR | 129.4
173728 | MBKHA225X32 SELLA DI PRESA IN CARICO 225X32 | FUSIO | NR | 67.57
173743 | MTBKHA40X20UT COLLARE PRESA IN CARICO 40X20 | FUSIO | NR | 58.32
173744 | MTBKHA40X25UT COLLARE PRESA IN CARICO 40X25 | FUSIO | NR | 58.32
173745 | MTBKHA40X32UT COLLARE PRESA IN CARICO 40X32 | FUSIO | NR | 58.32
173746 | MTBKHA50X20UT COLLARE PRESA IN CARICO 50X20 | FUSIO | NR | 51.69
173747 | MTBKHA50X25UT COLLARE PRESA IN CARICO 50X25 | FUSIO | NR | 51.69
173748 | MTBKHA50X32UT COLLARE PRESA IN CARICO 50X32 | FUSIO | NR | 58.76
173749 | MTBKHA63X20UT COLLARE PRESA IN CARICO 63X20 | FUSIO | NR | 58.76
173750 | MTBKHA63X25UT COLLARE PRESA IN CARICO 63X25 | FUSIO | NR | 58.76
173751 | MTBKHA63X32UT COLLARE PRESA IN CARICO 63X32 | FUSIO | NR | 58.76
173752 | MTBKHA63X40UT COLLARE PRESA IN CARICO 63X40 | FUSIO | NR | 105
173753 | MTBKHA63X50UT COLLARE PRESA IN CARICO 63X50 | FUSIO | NR | 105
173754 | MTBKHA63X63UT COLLARE PRESA IN CARICO 63X63 | FUSIO | NR | 105
173755 | MTBKHA75X20UT COLLARE PRESA IN CARICO 75X20 | FUSIO | NR | 66.35
173756 | MTBKHA75X25UT COLLARE PRESA IN CARICO 75X25 | FUSIO | NR | 66.35
173757 | MTBKHA75X32UT COLLARE PRESA IN CARICO 75X32 | FUSIO | NR | 66.35
173758 | MTBKHA75X40UT COLLARE PRESA IN CARICO 75X40 | FUSIO | NR | 109.1
173759 | MTBKHA75X50UT COLLARE PRESA IN CARICO 75X50 | FUSIO | NR | 109.1
173760 | MTBKHA75X63UT COLLARE PRESA IN CARICO 75X63 | FUSIO | NR | 109.1
173761 | MTBKHA90X20UT COLLARE PRESA IN CARICO 90X20 | FUSIO | NR | 59.02
173762 | MTBKHA90X25UT COLLARE PRESA IN CARICO 90X25 | FUSIO | NR | 59.02
173763 | MTBKHA90X32UT COLLARE PRESA IN CARICO 90X32 | FUSIO | NR | 59.02
173764 | MTBKHA90X40UT COLLARE PRESA IN CARICO 90X40 | FUSIO | NR | 99.52
173766 | MTBKHA90X63UT COLLARE PRESA IN CARICO 90X63 | FUSIO | NR | 99.52
173767 | MTBKHA110X20UT COLLARE PRESA IN CARICO 110X20 | FUSIO | NR | 59.79
173768 | MTBKHA110X25UT COLLARE PRESA IN CARICO 110X25 | FUSIO | NR | 59.79
173769 | MTBKHA110X32UT COLLARE PRESA IN CARICO 110X32 | FUSIO | NR | 59.79
173770 | MTBKHA110X40UT COLLARE PRESA IN CARICO 110X40 | FUSIO | NR | 99.52
173771 | MTBKHA110X50UT COLLARE PRESA IN CARICO 110X50 | FUSIO | NR | 99.52
173772 | MTBKHA110X63UT COLLARE PRESA IN CARICO 110X63 | FUSIO | NR | 99.52
173773 | MTBKHA125X20UT COLLARE PRESA IN CARICO 125X20 | FUSIO | NR | 60.72
173774 | MTBKHA125X25UT COLLARE PRESA IN CARICO 125X25 | FUSIO | NR | 60.72
173775 | MTBKHA125X32UT COLLARE PRESA IN CARICO 125X32 | FUSIO | NR | 60.72
173776 | MTBKHA125X40UT COLLARE PRESA IN CARICO 125X40 | FUSIO | NR | 106.7
173777 | MTBKHA125X50UT COLLARE PRESA IN CARICO 125X50 | FUSIO | NR | 119.9
173778 | MTBKHA125X63UT COLLARE PRESA IN CARICO 125X63 | FUSIO | NR | 119.9
173779 | MTBKHA160X20UT COLLARE PRESA IN CARICO 160X20 | FUSIO | NR | 70.08
173780 | MTBKHA160X25UT COLLARE PRESA IN CARICO 160X25 | FUSIO | NR | 70.08
173781 | MTBKHA160X32UT COLLARE PRESA IN CARICO 160X32 | FUSIO | NR | 70.08
173782 | MTBKHA160X40UT COLLARE PRESA IN CARICO 160X40 | FUSIO | NR | 108.8
173783 | MTBKHA160X50UT COLLARE PRESA IN CARICO 160X50 | FUSIO | NR | 108.8
173784 | MTBKHA160X63UT COLLARE PRESA IN CARICO 160X63 | FUSIO | NR | 122.3
173785 | MTBKHA180X20UT COLLARE PRESA IN CARICO 180X20 | FUSIO | NR | 86.46
173786 | MTBKHA180X25UT COLLARE PRESA IN CARICO 180X25 | FUSIO | NR | 76.91
173787 | MTBKHA180X32UT COLLARE PRESA IN CARICO 180X32 | FUSIO | NR | 76.91
173788 | MTBKHA180X40UT COLLARE PRESA IN CARICO 180X40 | FUSIO | NR | 115.9
173789 | MTBKHA180X50UT COLLARE PRESA IN CARICO 180X50 | FUSIO | NR | 130.3
173790 | MTBKHA180X63UT COLLARE PRESA IN CARICO 180X63 | FUSIO | NR | 130.3
173791 | MTBKHA200X20UT COLLARE PRESA IN CARICO 200X20 | FUSIO | NR | 88.43
173792 | MTBKHA200X25UT COLLARE PRESA IN CARICO 200X25 | FUSIO | NR | 78.66
173793 | MTBKHA200X32UT COLLARE PRESA IN CARICO 200X32 | FUSIO | NR | 78.66
173794 | MTBKHA200X40UT COLLARE PRESA IN CARICO 200X40 | FUSIO | NR | 128.1
173795 | MTBKHA200X50UT COLLARE PRESA IN CARICO 200X50 | FUSIO | NR | 144
173796 | MTBKHA200X63UT COLLARE PRESA IN CARICO 200X63 | FUSIO | NR | 144
173797 | MTBKHA225X20UT COLLARE PRESA IN CARICO 225X20 | FUSIO | NR | 100.1
173798 | MTBKHA225X25UT COLLARE PRESA IN CARICO 225X25 | FUSIO | NR | 100.1
173799 | MTBKHA225X32UT COLLARE PRESA IN CARICO 225X32 | FUSIO | NR | 100.1
173800 | MTBKHA225X40UT COLLARE PRESA IN CARICO 225X40 | FUSIO | NR | 154.5
173801 | MTBKHA225X50UT COLLARE PRESA IN CARICO 225X50 | FUSIO | NR | 154.5
173802 | MTBKHA225X63UT COLLARE PRESA IN CARICO 225X63 | FUSIO | NR | 154.5
173812 | SBBKA250 SELLA PRESA A TRONCHETTO 250X63 PN16 | FUSIO | NR | 99.52
173813 | SBBKA280 SELLA PRESA A TRONCHETTO 280X63 PN16 | FUSIO | NR | 116.1
173814 | SBBKA315 SELLA PRESA A TRONCHETTO 315X63 PN16 | FUSIO | NR | 154.8
173815 | SBBKA355 SELLA PRESA A TRONCHETTO 355X63 PN16 | FUSIO | NR | 215.7
173816 | BBKA90X90U COLLARE PRESA A TRONCHETTO 90X90 | FUSIO | NR | 149.7
173817 | BBKA110X90U COLLARE PRESA A TRONCHETTO 110X90 | FUSIO | NR | 149.7
173818 | BBKA125X90U COLLARE PRESA A TRONCHETTO 125X90 | FUSIO | NR | 149.7
173819 | BBKA160X90U COLLARE PRESA A TRONCHETTO 160X90 | FUSIO | NR | 215.4
173820 | BBKA180X90U COLLARE PRESA A TRONCHETTO 180X90 | FUSIO | NR | 237.9
173821 | BBKA200X90U COLLARE PRESA A TRONCHETTO 200X90 | FUSIO | NR | 249.1
173822 | BBKA225X90U COLLARE PRESA A TRONCHETTO 225X90 | FUSIO | NR | 249.1
173823 | BBKA250X90U COLLARE PRESA A TRONCHETTO 250X90 | FUSIO | NR | 249.1
173824 | BBKA160X110U COLLARE PRESA A TRONCH. 160X110 | FUSIO | NR | 215.4
173825 | BBKA180X110U COLLARE PRESA A TRONCH. 180X110 | FUSIO | NR | 237.9
173826 | BBKA180X125U COLLARE PRESA A TRONCH. 180X125 | FUSIO | NR | 248
173827 | COLLARE PRESA A TRONCHETTO PE100 225X125 | FUSIO | NR | 2990
173828 | BBKA250X125U COLLARE PRESA A TRONCH. 250X125 | FUSIO | NR | 6180
173829 | BBKA250X225U COLLARE PRESA A TRONCH. 250X225 | FUSIO | NR | 3260
173833 | FBBKA110X80U COLLARE PRESA FLANG. 110X80 PN16 | FUSIO | NR | 275.5
173834 | FBBKA125X80U COLLARE PRESA FLANG. 125X80 PN16 | FUSIO | NR | 275.5
173835 | FBBKA160X80U COLLARE PRESA FLANG. 160X80 PN16 | FUSIO | NR | 534
173836 | FBBKA160X100U COLLARE PRESA FLANG. 160X100 | FUSIO | NR | 478.2
173837 | FBBKA180X80U COLLARE PRESA FLANG.180X80 PN16 | FUSIO | NR | 534
173838 | FBBKA180X100U COLLARE PRESA FLANG. 180X100 | FUSIO | NR | 478.2
173839 | FBBKA200X80U COLLARE PRESA FLANG. 200X80 PN16 | FUSIO | NR | 398.9
173840 | FBBKA225X80U COLLARE PRESA FLANG. 225X80 PN16 | FUSIO | NR | 408.8
173841 | FBBKA225X100U COLLARE PRESA FLANG. 225X100 | FUSIO | NR | 2980
173842 | FBBKA250X80U COLLARE PRESA FLANG. 250X80 PN16 | FUSIO | NR | 443
173843 | FBBKA250X100U COLLARE PRESA FLANG. 250X100 | FUSIO | NR | 2980
173844 | FBBKM250X200U COLLARE PRESA FLANG. 250X200 | FUSIO | NR | 3180
173845 | FBBKM315X150U COLLARE PRESA FLANG. 315X150 | FUSIO | NR | 3980
173846 | FBBKM315X250U COLLARE PRESA FLANG. 315X250 | FUSIO | NR | 3980
173847 | FBBKM355X150U COLLARE PRESA FLANG. 355X150 | FUSIO | NR | 4050
173848 | FBBKM355X250U COLLARE PRESA FLANG. 355X250 | FUSIO | NR | 4050
173849 | ZCBKHA20X0,5 MANICOTTO TRANSIZ. 20X1/2" M. | FUSIO | NR | 36.68
173850 | ZCBKHA25X0,75 MANICOTTO TRANSIZ. 25X3/4" M. | FUSIO | NR | 39.13
173851 | ZCBKHA32X0,5 MANICOTTO TRANSIZ. 32X1/2" M. | FUSIO | NR | 41.12
173852 | ZCBKHA32X0,75 MANICOTTO TRANSIZ. 32X3/4" M. | FUSIO | NR | 42.98
173853 | ZCBKHA32X1 MANICOTTO TRANSIZ. 32X1" M. | FUSIO | NR | 40.3
173854 | ZCBKHA32X1,3 MANICOTTO TRANSIZ. 32X1"1/4 M. | FUSIO | NR | 67.97
173855 | ZCBKHA32X1,5 MANICOTTO TRANSIZ. 32X1"1/2 M. | FUSIO | NR | 70.08
173856 | ZCBKHA40X1 MANICOTTO TRANSIZ. 40X1" MASCHIO | FUSIO | NR | 52.68
173857 | ZCBKHA40X1.3 MANICOTTO TRANSIZ. 40X1"1/4 M. | FUSIO | NR | 50.57
173858 | ZCBKHA40X1.5 MANICOTTO TRANSIZ. 40X1"1/2 M. | FUSIO | NR | 71.38
173859 | ZCBKHA40X2 MANICOTTO TRANSIZ. 40X2" MASCHIO | FUSIO | NR | 88.78
173860 | ZCBKHA50X1 MANICOTTO TRANSIZ. 50X1" MASCHIO | FUSIO | NR | 56.77
173861 | ZCBKHA50X1.3 MANICOTTO TRANSIZ. 50X1"1/4 M. | FUSIO | NR | 67.97
173862 | ZCBKHA50X1.5 MANICOTTO TRANSIZ. 50X1"1/2 M. | FUSIO | NR | 56.71
173863 | ZCBKHA50X2 MANICOTTO TRANSIZ. 50X2" MASCHIO | FUSIO | NR | 73.86
173864 | ZCBKHA63X1.3 MANICOTTO TRANSIZ. 63X1"1/4 M. | FUSIO | NR | 68.91
173865 | ZCBKHA63X1.5 MANICOTTO TRANSIZ. 63X1"1/2 M. | FUSIO | NR | 72.29
173866 | ZCBKHA63X2 MANICOTTO TRANSIZ. 63X2" MASCHIO | FUSIO | NR | 74.99
173868 | ZCBKHA90X3 MANICOTTO TRANSIZ. 90X3" MASCHIO | FUSIO | NR | 160
173869 | ZCBKHA110X4 MANICOTTO TRANSIZ. 110X4" MASCHIO | FUSIO | NR | 264
173870 | ZCBKHA125X4 MANICOTTO TRANSIZ. 125X4" MASCHIO | FUSIO | NR | 330.6
173871 | XCBKHA20X0,50 MANICOTTO TRANSIZ. 20X1/2" F. | FUSIO | NR | 38.19
173872 | XCBKHA25X0,75 MANICOTTO TRANSIZ. 25X3/4" F. | FUSIO | NR | 40.89
173873 | XCBKHA32X1 MANICOTTO TRANSIZ. 32X1" FEMMINA | FUSIO | NR | 42.17
173874 | XCBKHA40X1.3 MANICOTTO TRANSIZ. 40X1"1/4 F. | FUSIO | NR | 52.79
173875 | XCBKHA40X1.5 MANICOTTO TRANSIZ. 40X1"1/2 F. | FUSIO | NR | 74.05
173876 | XCBKHA40X1 MANICOTTO TRANSIZ. 40X1" FEMMINA | FUSIO | NR | 54.54
173877 | XCBKHA50X1.5 MANICOTTO TRANSIZ. 50X1"1/2 F. | FUSIO | NR | 60.51
173878 | XCBKHA50X2 MANICOTTO TRANSIZ. 50X2" FEMMINA | FUSIO | NR | 92.74
173879 | XCBKHA63X1.5 MANICOTTO TRANSIZ. 63X1"1/2 F. | FUSIO | NR | 74.99
173880 | XCBKHA63X2 MANICOTTO TRANSIZ. 63X2" FEMMINA | FUSIO | NR | 78.97
173881 | XCBKHA75X2.5 MANICOTTO TRANSIZ. 75X2"1/2 F. | FUSIO | NR | 133.3
173882 | XCBKHA90X3 MANICOTTO TRANSIZ. 90X3" FEMMINA | FUSIO | NR | 181
173883 | XCBKHA110X4 MANICOTTO TRANSIZ. 110X4" FEMMINA | FUSIO | NR | 268.7
173884 | XCBKHA125X4 MANICOTTO TRANSIZ. 125X4" FEMMINA | FUSIO | NR | 344.6
173887 | ZEBKHA20X900.75 GOMITO TRANS. 90° 20X1/2" M. | FUSIO | NR | 48.48
173888 | ZEBKHA25X900.75 GOMITO TRANS. 90° 25X3/4" M. | FUSIO | NR | 51.27
173891 | ZEBKHA32X901 GOMITO TRANS. 90° 32X1" MASCHIO | FUSIO | NR | 52.33
173895 | ZEBKHA40X901.3 GOMITO TRANS. 90° 40X1"1/4 M. | FUSIO | NR | 64.36
173898 | ZEBKHA50X901.5 GOMITO TRANS. 90° 50X1"1/2 M. | FUSIO | NR | 66.27
173904 | ZEBKHA63X902 GOMITO TRANS. 90° 63X2" MASCHIO | FUSIO | NR | 98.34
173905 | ZEBKHA75X902.5 GOMITO TRANS. 90° 75X2"1/2 M. | FUSIO | NR | 165.9
173906 | ZEBKHA90X903 GOMITO TRANS. 90° 90X3" MASCHIO | FUSIO | NR | 196.2
173907 | ZEBKHA110X904 GOMITO TRANS. 90° 110X4" M. | FUSIO | NR | 322.4
173909 | ZEBKHA125X904 GOMITO TRANS. 90° 125X4" M. | FUSIO | NR | 407.6
173910 | XEBKHA20X900.5 GOMITO TRANS. 90° 20X1/2" F. | FUSIO | NR | 49.99
173911 | XEBKHA25X900.75 GOMITO TRANS. 90° 25X3/4" F. | FUSIO | NR | 53.03
173912 | XEBKHA32X901 GOMITO TRANS. 90° 32X1" FEMMINA | FUSIO | NR | 54.19
173914 | XEBKHA40X901.3 GOMITO TRANS. 90° 40X1"1/4 F. | FUSIO | NR | 55.37
173916 | XEBKHA50X901.5 GOMITO TRANS. 90° 50X1"1/2 F. | FUSIO | NR | 79.66
173919 | XEBKHA63X902 GOMITO TRANS. 90° 63X2" FEMMINA | FUSIO | NR | 102.3
173920 | XEBKHA75X902.5 GOMITO TRANS. 90° 75X2"1/2 F. | FUSIO | NR | 172.9
173921 | XEBKHA90X903 GOMITO TRANS. 90° 90X3" FEMMINA | FUSIO | NR | 218.4
173922 | XEBKHA110X904 GOMITO TRANS. 90° 110X4" F. | FUSIO | NR | 327.1
173923 | XEBKHA125X904 GOMITO TRANS. 90° 125X4" F. | FUSIO | NR | 422.8
173924 | ZEBKHA32X451 GOMITO TRANSIZ.45° 32X1" MASCHIO | FUSIO | NR | 55.94
173928 | ZEBKHA40X451.3 GOMITO TRANSIZ.45° 40X1"1/4 M. | FUSIO | NR | 67.29
173933 | ZEBKHA50X452.5 GOMITO TRANSIZ.45° 50X1"1/2 M. | FUSIO | NR | 80.36
173937 | ZEBKHA63X452 GOMITO TRANSIZ.45° 63X2" MASCHIO | FUSIO | NR | 98.34
173938 | ZEBKHA75X453 GOMITO TRANSIZ.45° 75X2"1/2 M. | FUSIO | NR | 165.9
173939 | ZEBKHA90X454 GOMITO TRANSIZ.45° 90X3" MASCHIO | FUSIO | NR | 198.6
173940 | ZEBKHA110X455 GOMITO TRANSIZ.45° 110X4" M. | FUSIO | NR | 324.7
173941 | ZEBKHA125X455 GOMITO TRANSIZ.45° 125X4" M. | FUSIO | NR | 407.6
173942 | XEBKHA32X451 GOMITO TRANS. 45° 32X1" FEMMINA | FUSIO | NR | 57.94
173944 | XEBKHA40X451.3 GOMITO TRANS. 45° 40X1"1/4 F. | FUSIO | NR | 57.83
173947 | XEBKHA50X451.5 GOMITO TRANS. 45° 50X1"1/2 F. | FUSIO | NR | 74.12
173950 | XEBKHA63X452 GOMITO TRANS. 45° 63X2" FEMMINA | FUSIO | NR | 102.3
173951 | XEBKHA75X453 GOMITO TRANS. 45° 75X2"1/2 F. | FUSIO | NR | 172.9
173952 | XEBKHA90X454 GOMITO TRANS. 45° 90X3" FEMMINA | FUSIO | NR | 219.6
173953 | XEBKHA110X455 GOMITO TRANS. 45° 110X4" F. | FUSIO | NR | 329.4
173954 | XEBKHA125X455 GOMITO TRANS. 45° 125X4" F. | FUSIO | NR | 422.8
173955 | 369520 RACC. TRANSIZIONE PE 100 20X1/2" M. | FUSIO | NR | 13.05
173956 | 369525 RACC. TRANSIZIONE PE 100 25X3/4" M. | FUSIO | NR | 13.05
173957 | 369532 RACC. TRANSIZIONE PE 100 32X1" M. | FUSIO | NR | 17.71
173958 | 369540 RACC. TRANSIZIONE PE 100 40X1"1/4 M. | FUSIO | NR | 24.24
173959 | 369550 RACC. TRANSIZIONE PE 100 50X1"1/2 M. | FUSIO | NR | 28.6
173960 | 369563 RACC. TRANSIZIONE PE 100 63X2" M. | FUSIO | NR | 43.86
173961 | 369575 RACC. TRANSIZIONE PE 100 75X2"1/2 M. | FUSIO | NR | 65.91
173962 | 369590 RACC. TRANSIZIONE PE 100 90X3" M. | FUSIO | NR | 80.21
173963 | 369510 RACC. TRANSIZIONE PE 100 110X4" M. | FUSIO | NR | 137.9
173964 | 369512 RACC. TRANSIZIONE PE 100 125X4" M. | FUSIO | NR | 178.9
173965 | 369520F RACC. TRANSIZIONE PE 100 20X1/2" F. | FUSIO | NR | 12.53
173966 | 369525F RACC. TRANSIZIONE PE 100 25X3/4" F. | FUSIO | NR | 12.53
173967 | 369532F RACC. TRANSIZIONE PE 100 32X1" F. | FUSIO | NR | 16.07
173968 | 369540F RACC. TRANSIZIONE PE 100 40X1"1/4 F. | FUSIO | NR | 22.6
173969 | 369550F RACC. TRANSIZIONE PE 100 50X1"1/2 F. | FUSIO | NR | 29.69
173970 | 369563F RACC. TRANSIZIONE PE 100 63X2" F. | FUSIO | NR | 44.98
173971 | 369575F RACC. TRANSIZIONE PE 100 75X2"1/2 F. | FUSIO | NR | 70.29
173972 | 369590F RACC. TRANSIZIONE PE 100 90X3" F. | FUSIO | NR | 92.58
173973 | 369510F RACC. TRANSIZIONE PE 100 110X4" F. | FUSIO | NR | 137.9
173974 | 369512F RACC. TRANSIZIONE PE 100 125X4" F. | FUSIO | NR | 170
173975 | XBBKA63X1.3 COLLARE PRESA TRANS. 63X1"1/4 | FUSIO | NR | 489.5
173976 | XBBKA63X1.5 COLLARE PRESA TRANS. 63X1"1/2 | FUSIO | NR | 264
173977 | XBBKA90X1.3 COLLARE PRESA TRANS. 90X1"1/4 | FUSIO | NR | 503
173978 | XBBKA90X1.5 COLLARE PRESA TRANS. 90X1"1/2 | FUSIO | NR | 606
173979 | 368963 XBBKA90X2 COLLARE PRESA TRANS. 90X2" | FUSIO | NR | 413
173980 | XBBKA110X1.3 COLLARE PRESA TRANS. 110X1"1/4 | FUSIO | NR | 495.5
173981 | XBBKA110X1.5 COLLARE PRESA TRANS. 110X1"1/2 | FUSIO | NR | 578
173982 | XBBKA110X2 COLLARE PRESA TRANS. 110X2" | FUSIO | NR | 405.2
173983 | XBBKA125X1.3 COLLARE PRESA TRANS. 125X1"1/4 | FUSIO | NR | 484.5
173984 | XBBKA125X1.5 COLLARE PRESA TRANS. 125X1"1/2 | FUSIO | NR | 567
173985 | XBBKA125X2 COLLARE PRESA TRANS. 125X2" | FUSIO | NR | 436.3
173986 | XBBKA160X1.3 COLLARE PRESA TRANS. 160X1"1/4 | FUSIO | NR | 652
173987 | XBBKA160X1.5 COLLARE PRESA TRANS. 160X1"1/2 | FUSIO | NR | 734
173988 | XBBKA160X2 COLLARE PRESA TRANS. 160X2" | FUSIO | NR | 592
173989 | XBBKA180X1.3 COLLARE PRESA TRANS. 180X1"1/4 | FUSIO | NR | 752
173990 | XBBKA180X1.5 COLLARE PRESA TRANS. 180X1"1/2 | FUSIO | NR | 798
173991 | XBBKA180X2 COLLARE PRESA TRANS. 180X2" | FUSIO | NR | 526
173992 | 368263 XBBKA200X2 COLLARE PRESA TRANS. 200X2" | FUSIO | NR | 491
173993 | XBBKA225X2 COLLARE PRESA TRANS. 225X2" | FUSIO | NR | 798
173994 | XBBKA250X2 COLLARE PRESA TRANS. 250X2" | FUSIO | NR | 499.5
174000 | XBBKA90X2.5 COLLARE PRESA X OTTUR. 90X2"1/2 | FUSIO | NR | 578
174001 | XBBKA110X2.5 COLLARE PRESA X OTTUR. 110X2"1/2 | FUSIO | NR | 552
174002 | XBBKA125X2.5 COLLARE PRESA X OTTUR. 125X2"1/2 | FUSIO | NR | 559
174003 | XBBKA160X2.5 COLLARE PRESA X OTTUR. 160X2"1/2 | FUSIO | NR | 697
174004 | XBBKA180X2.5 COLLARE PRESA X OTTUR. 180X2"1/2 | FUSIO | NR | 671
174005 | XBBKA200X2.5 COLLARE PRESA X OTTUR. 200X2"1/2 | FUSIO | NR | 723
174006 | XBBKA225X2.5 COLLARE PRESA X OTTUR. 225X2"1/2 | FUSIO | NR | 833
174007 | XBBKA250X2.5 COLLARE PRESA X OTTUR. 250X2"1/2 | FUSIO | NR | 662
174008 | HBSA90X80 KRR KIT COLLARE PRESA P/IDR. 90X80 | FUSIO | NR | 409.6
174009 | HBSA110X80 KRR KIT COLLARE PRESA P/IDR.110X80 | FUSIO | NR | 426.2
174010 | HBSA125X80 KRR KIT COLLARE PRESA P/IDR.125X80 | FUSIO | NR | 441.8
174011 | HBSA160X80 KRR KIT COLLARE PRESA P/IDR.160X80 | FUSIO | NR | 523
174012 | HBSA180X80 KRR KIT COLLARE PRESA P/IDR.180X80 | FUSIO | NR | 523
174013 | HBSA200X80 KRR KIT COLLARE PRESA P/IDR.200X80 | FUSIO | NR | 758
174014 | HBSA225X80 KRR KIT COLLARE PRESA P/IDR.225X80 | FUSIO | NR | 940
174015 | HBSA250X80 KRR KIT COLLARE PRESA P/IDR.250X80 | FUSIO | NR | 998
174016 | DFBBKHA90X90KRR GOMITO 90° P/IDRANTE 90X90 | FUSIO | NR | 189.2
174017 | DFBBKHA110X90KRR GOMITO 90° P/IDRANTE 110X90 | FUSIO | NR | 234.9
174018 | DFBBKHA63X80KRR KIT P/IDRANTE 63X80 | FUSIO | NR | 568
174019 | DFBBKHA90X800KRR KIT P/IDRANTE 90X80 | FUSIO | NR | 581
174020 | DFBBKHA110X80KRR KIT P/IDRANTE 110X80 | FUSIO | NR | 623
174021 | DFBBKHA125X80KRR KIT P/IDRANTE 125X80 | FUSIO | NR | 680
174022 | DFBBKHA160X80KRR KIT P/IDRANTE 160X80 | FUSIO | NR | 806
174023 | DFBBKHA180X80KRR KIT P/IDRANTE 180X80 | FUSIO | NR | 970
174024 | 367025 GIUNTO TRANSIZ. ZINCATO 25X20 SALD. | FUSIO | NR | 19.47
174025 | 367032 GIUNTO TRANSIZ. ZINCATO 32X25 SALD. | FUSIO | NR | 24.09
174026 | 367040 GIUNTO TRANSIZ. ZINCATO 40X32 SALD. | FUSIO | NR | 26.85
174027 | 367050 GIUNTO TRANSIZ. ZINCATO 50X40 SALD. | FUSIO | NR | 31.59
174028 | 367063 GIUNTO TRANSIZ. ZINCATO 63X50 SALD. | FUSIO | NR | 37.18
174029 | 367075 GIUNTO TRANSIZ. ZINCATO 75X65 SALD. | FUSIO | NR | 79.36
174030 | 367090 GIUNTO TRANSIZ. ZINCATO 90X80 SALD. | FUSIO | NR | 104.9
174031 | 367110 GIUNTO TRANSIZ. ZINCATO 110X100 SALD. | FUSIO | NR | 135.1
174032 | 367125 GIUNTO TRANSIZ. ZINCATO 125X100 SALD. | FUSIO | NR | 152.5
174033 | 367140 GIUNTO TRANSIZ. ZINCATO 140X125 SALD. | FUSIO | NR | 215.3
174034 | 367160 GIUNTO TRANSIZ. ZINCATO 160X150 SALD. | FUSIO | NR | 313.1
174035 | 367180 GIUNTO TRANSIZ. ZINCATO 180X150 SALD. | FUSIO | NR | 332.9
174037 | 367225 GIUNTO TRANSIZ. ZINCATO 225X200 SALD. | FUSIO | NR | 715
174038 | 367250 GIUNTO TRANSIZ. ZINCATO 250X250 SALD. | FUSIO | NR | 990
174039 | 367025M GIUNTO TRANSIZ. ZINCATO 25X3/4" FIL. | FUSIO | NR | 17.81
174040 | 367032M GIUNTO TRANSIZ. ZINCATO 32X1" FIL. | FUSIO | NR | 22.06
174041 | 367040M GIUNTO TRANSIZ. ZINCATO 40X1"1/4 FIL. | FUSIO | NR | 24.55
174042 | 367050M GIUNTO TRANSIZ. ZINCATO 50X1"1/2 FIL. | FUSIO | NR | 27.93
174043 | 367063M GIUNTO TRANSIZ. ZINCATO 63X2" FIL. | FUSIO | NR | 34
174044 | 367075M GIUNTO TRANSIZ. ZINCATO 75X2"1/2 FIL. | FUSIO | NR | 81.56
174045 | 367090M GIUNTO TRANSIZ. ZINCATO 90X3" FIL. | FUSIO | NR | 107.9
174046 | 367110M GIUNTO TRANSIZ. ZINCATO 110X4" FIL. | FUSIO | NR | 138.9
174047 | 367125M GIUNTO TRANSIZ. ZINCATO 125X4" FIL. | FUSIO | NR | 176.2
174048 | 367025RM GIUNTO TRANSIZ. RIVEST. 25X3/4" FIL. | FUSIO | NR | 18.68
174049 | 367032RM GIUNTO TRANSIZ. RIVEST. 32X1" FIL. | FUSIO | NR | 19.31
174050 | 367040RM GIUNTO TRANSIZ.RIVEST. 40X1"1/4 FIL. | FUSIO | NR | 23.49
174051 | 367050RM GIUNTO TRANSIZ.RIVEST. 50X1"1/2 FIL. | FUSIO | NR | 25.84
174052 | 367063RM GIUNTO TRANSIZ.RIVEST. 63X2" FIL. | FUSIO | NR | 30.78
174053 | 367075RM GIUNTO TRANSIZ.RIVEST. 75X2"1/2 FIL. | FUSIO | NR | 76.86
174054 | 367090RM GIUNTO TRANSIZ.RIVEST. 90X3" FIL. | FUSIO | NR | 102.4
174055 | 367110RM GIUNTO TRANSIZ.RIVEST. 110X4" FIL. | FUSIO | NR | 150.4
174056 | 367125RM GIUNTO TRANSIZ.RIVEST. 125X4" FIL. | FUSIO | NR | 189.2
174057 | 350025RM GIUNTO TRANS.CURVO RIV. 25X3/4" FIL. | FUSIO | NR | 46.24
174058 | 350032RM GIUNTO TRANS.CURVO RIV. 32X1" FIL. | FUSIO | NR | 49.86
174059 | 350040RM GIUNTO TRANS.CURVO RIV.40X1"1/4 FIL. | FUSIO | NR | 63.51
174060 | 350050RM GIUNTO TRANS.CURVO RIV.50X1"1/2 FIL. | FUSIO | NR | 75.26
174061 | 350063RM GIUNTO TRANS.CURVO RIV. 63X2" FIL. | FUSIO | NR | 97
174062 | 351063 GIUNTO TRANSIZ. FLANG. RIVEST. 63X50 | FUSIO | NR | 130.8
174063 | 351075 GIUNTO TRANSIZ. FLANG. RIVEST. 75X65 | FUSIO | NR | 169.8
174064 | 351090 GIUNTO TRANSIZ. FLANG. RIVEST. 90X80 | FUSIO | NR | 204.4
174065 | 351110 GIUNTO TRANSIZ. FLANG. RIVEST. 110X100 | FUSIO | NR | 254.3
174066 | 351125 GIUNTO TRANSIZ. FLANG. RIVEST. 125X100 | FUSIO | NR | 276.7
174067 | 351140 GIUNTO TRANSIZ. FLANG. RIVEST. 140X125 | FUSIO | NR | 408.5
174068 | 351160 GIUNTO TRANSIZ. FLANG. RIVEST. 160X150 | FUSIO | NR | 543
174069 | 351180 GIUNTO TRANSIZ. FLANG. RIVEST. 180X150 | FUSIO | NR | 559
174071 | 351200 GIUNTO TRANSIZ. FLANG. RIVEST. 200X200 | FUSIO | NR | 836
174072 | 351225 GIUNTO TRANSIZ. FLANG. RIVEST. 225X200 | FUSIO | NR | 1507
174073 | 351250 GIUNTO TRANSIZ. FLANG. RIVEST. 250X250 | FUSIO | NR | 1702
174075 | 352322 GIUNTO FUSION RAME/PE 32X22 | FUSIO | NR | 35.35
174076 | 352328 GIUNTO FUSION RAME/PE 32X28 | FUSIO | NR | 42.14
174077 | 352428 GIUNTO FUSION RAME/PE 40X28 | FUSIO | NR | 42.14
174094 | BDV20 VALV. SFERA PE100 CODOLO LUNGO D.20 | FUSIO | NR | 146.8
174098 | BDV25 VALV. SFERA PE100 CODOLO LUNGO D.25 | FUSIO | NR | 170.8
174099 | BDV32 VALV. SFERA PE100 CODOLO LUNGO D.32 | FUSIO | NR | 170.8
174100 | BDV40 VALV. SFERA PE100 CODOLO LUNGO D.40 | FUSIO | NR | 197
174101 | BDV50 VALV. SFERA PE100 CODOLO LUNGO D.50 | FUSIO | NR | 239.4
174102 | BDV63 VALV. SFERA PE100 CODOLO LUNGO D.63 | FUSIO | NR | 250.6
174103 | BDV90 VALV. SFERA PE100 CODOLO LUNGO D.90 | FUSIO | NR | 270.6
174104 | BDV110 VALV. SFERA PE100 CODOLO LUNGO D.110 | FUSIO | NR | 653
174105 | BDV125 VALV. SFERA PE100 CODOLO LUNGO D.125 | FUSIO | NR | 673
174106 | BDV160 VALV. SFERA PE100 CODOLO LUNGO D.160 | FUSIO | NR | 1920
174107 | BDV200 VALV. SFERA PE100 CODOLO LUNGO D.200 | FUSIO | NR | 2010
174108 | BDV225 VALV. SFERA PE100 CODOLO LUNGO D.225 | FUSIO | NR | 2740
174433 | AM60 SALDATRICE 40V MONOV.FUSAMATIC D.20-160 | FUSIO | NR | 3870
174434 | 304441 DUE ADATTATORI DA 4,7 A 4,0 MM | FUSIO | CP | 94.54
174435 | 304444 DUE ADATTATORI DA 4,0 A 4,7 MM. | FUSIO | CP | 125.9
178283 | MULTISCRAPE KIT RASCHIATORE MULTI D.20-63 | FUSIO | NR | 1057
182082 | MBBKHA63X63 COLLARE DI PRESA A TRONCH. 63X63 | FUSIO | NR | 52.9
182083 | MBBKHA90X63 COLLARE DI PRESA A TRONCH. 90X63 | FUSIO | NR | 48.84
182084 | MBBKHA110X63 COLLARE DI PRESA A TRONCH.110X63 | FUSIO | NR | 73.8
182086 | MBBKHA125X63 COLLARE DI PRESA A TRONCH.125X63 | FUSIO | NR | 75.98
182087 | MBBKHA160X63 COLLARE DI PRESA A TRONCH.160X63 | FUSIO | NR | 85.33
182088 | MBBKHA180X63 COLLARE DI PRESA A TRONCH.180X63 | FUSIO | NR | 102
182089 | MBBKHA200X63 COLLARE DI PRESA A TRONCH.200X63 | FUSIO | NR | 121
182090 | MBBKHA225X63 COLLARE DI PRESA A TRONCH.225X63 | FUSIO | NR | 129.5
182321 | 346000 DETERGENTE PER POLIETILENE LT 1 | FUSIO | LT | 25.99
182323 | HARRISLGE RASCHIATORE MANUALE GRANDE | FUSIO | NR | 47.29
192170 | 377216 200X140 RIDUZIONE TESTA-TESTA PN16 | FUSIO | NR | 100.3
192171 | 377140 140X75 RIDUZIONE TESTA-TESTA PN16 | FUSIO | NR | 59.72
198653 | 377217 200X160 RIDUZIONE TESTA-TESTA PN16 | FUSIO | NR | 93.6
217832 | COLLARE PRESA A TRONCHETTO PE100 110X50 | FUSIO | NR | 73.8
223089 | COLLARE PRESA A TRONCHETTO PE100 90X50 | FUSIO | NR | 46.9
235967 | 705016 TAPPO D.16 COMPRESSIONE | FUSIO | NR | 3.12
235968 | 705020 TAPPO D.20 COMPRESSIONE | FUSIO | NR | 3.98
235969 | 705025 TAPPO D.25 COMPRESSIONE | FUSIO | NR | 4.41
235970 | 705032 TAPPO D.32 COMPRESSIONE | FUSIO | NR | 5.4
235971 | 705040 TAPPO D.40 COMPRESSIONE | FUSIO | NR | 9.09
235972 | 705050 TAPPO D.50 COMPRESSIONE | FUSIO | NR | 13.51
235973 | 705063 TAPPO D.63 COMPRESSIONE | FUSIO | NR | 18.32
235974 | 705075 TAPPO D.75 COMPRESSIONE | FUSIO | NR | 43.61
235975 | 705090 TAPPO D.90 COMPRESSIONE | FUSIO | NR | 49.87
235976 | 705110 TAPPO D.110 COMPRESSIONE | FUSIO | NR | 107.7
235977 | 701016 MANICOTTO D.16 COMPRESSIONE | FUSIO | NR | 4.25
235978 | 701020 MANICOTTO D.20 COMPRESSIONE | FUSIO | NR | 5.84
235979 | 701025 MANICOTTO D.25 COMPRESSIONE | FUSIO | NR | 7.1
235980 | 701032 MANICOTTO D.32 COMPRESSIONE | FUSIO | NR | 9.09
235981 | 701040 MANICOTTO D.40 COMPRESSIONE | FUSIO | NR | 14.92
235982 | 701050 MANICOTTO D.50 COMPRESSIONE | FUSIO | NR | 20.32
235983 | 701063 MANICOTTO D.63 COMPRESSIONE | FUSIO | NR | 28.11
235984 | 701075 MANICOTTO D.75 COMPRESSIONE | FUSIO | NR | 52.99
235985 | 701090 MANICOTTO D.90 COMPRESSIONE | FUSIO | NR | 65.63
235986 | 701110 MANICOTTO D.110 COMPRESSIONE | FUSIO | NR | 140.3
235987 | 702020 MANICOTTO RIDOTTO 20X16 COMPRESSIONE | FUSIO | NR | 5.96
235988 | 702024 MANICOTTO RIDOTTO 25X16 COMPRESSIONE | FUSIO | NR | 6.12
235989 | 702025 MANICOTTO RIDOTTO 25X20 COMPRESSIONE | FUSIO | NR | 6.39
235990 | 702031 MANICOTTO RIDOTTO 32X20 COMPRESSIONE | FUSIO | NR | 8.39
235991 | 702032 MANICOTTO RIDOTTO 32X25 COMPRESSIONE | FUSIO | NR | 8.39
235992 | 702039 MANICOTTO RIDOTTO 40X25 COMPRESSIONE | FUSIO | NR | 14.48
235993 | 702040 MANICOTTO RIDOTTO 40X32 COMPRESSIONE | FUSIO | NR | 14.48
235994 | 702049 MANICOTTO RIDOTTO 50X32 COMPRESSIONE | FUSIO | NR | 18.89
235995 | 702050 MANICOTTO RIDOTTO 50X40 COMPRESSIONE | FUSIO | NR | 18.89
235996 | 702062 MANICOTTO RIDOTTO 63X32 COMPRESSIONE | FUSIO | NR | 26.56
235997 | 702063 MANICOTTO RIDOTTO 63X50 COMPRESSIONE | FUSIO | NR | 26.56
235998 | 702075 MANICOTTO RIDOTTO 75X63 COMPRESSIONE | FUSIO | NR | 57.38
235999 | 702090 MANICOTTO RIDOTTO 90X63 COMPRESSIONE | FUSIO | NR | 63.92
236000 | 702091 MANICOTTO RIDOTTO 90X75 COMPRESSIONE | FUSIO | NR | 63.92
236001 | 702111 MANICOTTO RIDOTTO 110X75 COMPRESSIONE | FUSIO | NR | 134.1
236002 | 702110 MANICOTTO RIDOTTO 110X90 COMPRESSIONE | FUSIO | NR | 134.1
236006 | 704016 RACCORDO MASCHIO 16X1/2" COMPRESSIONE | FUSIO | NR | 2.84
236007 | 704017 RACCORDO MASCHIO 16X3/4" COMPRESSIONE | FUSIO | NR | 2.84
236008 | 704020 RACCORDO MASCHIO 20X1/2" COMPRESSIONE | FUSIO | NR | 3.42
236009 | 704022 RACCORDO MASCHIO 20X3/4" COMPRESSIONE | FUSIO | NR | 3.42
236010 | 704023 RACCORDO MASCHIO 20X1" COMPRESSIONE | FUSIO | NR | 3.56
236011 | 704024 RACCORDO MASCHIO 25X1/2" COMPRESSIONE | FUSIO | NR | 3.85
236012 | 704025 RACCORDO MASCHIO 25X3/4" COMPRESSIONE | FUSIO | NR | 3.85
236013 | 704027 RACCORDO MASCHIO 25X1" COMPRESSIONE | FUSIO | NR | 3.85
236014 | 704031 RACCORDO MASCHIO 32X1/2" COMPRESSIONE | FUSIO | NR | 4.83
236021 | 704034 RACCORDO MASCHIO 32X3/4" COMPRESSIONE | FUSIO | NR | 4.83
236022 | 704032 RACCORDO MASCHIO 32X1" COMPRESSIONE | FUSIO | NR | 4.83
236023 | 704033 RACCORDO MASCHIO 32X1"1/4 COMPRESSIONE | FUSIO | NR | 5.54
236024 | 704035 RACCORDO MASCHIO 32X1"1/2 COMPRESSIONE | FUSIO | NR | 5.54
236025 | 704038 RACCORDO MASCHIO 40X1" COMPRESSIONE | FUSIO | NR | 9.23
236026 | 704040 RACCORDO MASCHIO 40X1"1/4 COMPRESSIONE | FUSIO | NR | 9.23
236027 | 704039 RACCORDO MASCHIO 40X1"1/2 COMPRESSIONE | FUSIO | NR | 9.23
236028 | 704041 RACCORDO MASCHIO 40X2" COMPRESSIONE | FUSIO | NR | 9.23
236029 | 704048 RACCORDO MASCHIO 50X1" COMPRESSIONE | FUSIO | NR | 12.08
236030 | 704049 RACCORDO MASCHIO 50X1"1/4 COMPRESSIONE | FUSIO | NR | 12.08
236031 | 704050 RACCORDO MASCHIO 50X1"1/2 COMPRESSIONE | FUSIO | NR | 12.08
236032 | 704051 RACCORDO MASCHIO 50X2" COMPRESSIONE | FUSIO | NR | 12.08
236033 | 704062 RACCORDO MASCHIO 63X1"1/2 COMPRESSIONE | FUSIO | NR | 17.2
236034 | 704063 RACCORDO MASCHIO 63X2" COMPRESSIONE | FUSIO | NR | 17.2
236035 | 704064 RACCORDO MASCHIO 63X2"1/2 COMPRESSIONE | FUSIO | NR | 17.2
236036 | 704074 RACCORDO MASCHIO 75X2" COMPRESSIONE | FUSIO | NR | 34.23
236037 | 704075 RACCORDO MASCHIO 75X2"1/2 COMPRESSIONE | FUSIO | NR | 34.23
236038 | 704076 RACCORDO MASCHIO 75X3" COMPRESSIONE | FUSIO | NR | 34.23
236039 | 704088 RACCORDO MASCHIO 90X2" COMPRESSIONE | FUSIO | NR | 40.49
236040 | 704089 RACCORDO MASCHIO 90X2"1/2 COMPRESSIONE | FUSIO | NR | 40.49
236041 | 704090 RACCORDO MASCHIO 90X3" COMPRESSIONE | FUSIO | NR | 40.49
236042 | 704091 RACCORDO MASCHIO 90X4" COMPRESSIONE | FUSIO | NR | 40.49
236043 | 704108 RACCORDO MASCHIO 110X2" COMPRESSIONE | FUSIO | NR | 79.97
236044 | 704109 RACCORDO MASCHIO 110X3" COMPRESSIONE | FUSIO | NR | 79.97
236045 | 704110 RACCORDO MASCHIO 110X4" COMPRESSIONE | FUSIO | NR | 79.97
236188 | 703016 RACCORDO FEMMINA 16X1/2" COMPRESSIONE | FUSIO | NR | 3.27
236189 | 703017 RACCORDO FEMMINA 16X3/4" COMPRESSIONE | FUSIO | NR | 3.27
236191 | 703020 RACCORDO FEMMINA 20X1/2" COMPRESSIONE | FUSIO | NR | 3.69
236192 | 703022 RACCORDO FEMMINA 20X3/4" COMPRESSIONE | FUSIO | NR | 3.69
236193 | 703024 RACCORDO FEMMINA 25X1/2" COMPRESSIONE | FUSIO | NR | 4.26
236194 | 703025 RACCORDO FEMMINA 25X3/4" COMPRESSIONE | FUSIO | NR | 4.26
236195 | 703027 RACCORDO FEMMINA 25X1" COMPRESSIONE | FUSIO | NR | 4.26
236196 | 703031 RACCORDO FEMMINA 32X1/2" COMPRESSIONE | FUSIO | NR | 5.4
236197 | 703034 RACCORDO FEMMINA 32X3/4" COMPRESSIONE | FUSIO | NR | 5.4
236198 | 703032 RACCORDO FEMMINA 32X1" COMPRESSIONE | FUSIO | NR | 5.4
236199 | 703033 RACCORDO FEMMINA 32X1"1/4 COMPRESSIONE | FUSIO | NR | 7.53
236200 | 703035 RACCORDO FEMMINA 32X1"1/2 COMPRESSIONE | FUSIO | NR | 7.53
236201 | 703038 RACCORDO FEMMINA 40X1" COMPRESSIONE | FUSIO | NR | 9.65
236202 | 703040 RACCORDO FEMMINA 40X1"1/4 COMPRESSIONE | FUSIO | NR | 9.65
236203 | 703039 RACCORDO FEMMINA 40X1"1/2 COMPRESSIONE | FUSIO | NR | 9.65
236204 | 703049 RACCORDO FEMMINA 50X1"1/4 COMPRESSIONE | FUSIO | NR | 12.08
236205 | 703050 RACCORDO FEMMINA 50X1"1/2 COMPRESSIONE | FUSIO | NR | 12.08
236206 | 703051 RACCORDO FEMMINA 50X2" COMPRESSIONE | FUSIO | NR | 12.08
236207 | 703062 RACCORDO FEMMINA 63X1"1/2 COMPRESSIONE | FUSIO | NR | 17.2
236208 | 703063 RACCORDO FEMMINA 63X2" COMPRESSIONE | FUSIO | NR | 17.2
236209 | 703064 RACCORDO FEMMINA 63X2"1/2 COMPRESSIONE | FUSIO | NR | 17.2
236210 | 703074 RACCORDO FEMMINA 75X2" COMPRESSIONE | FUSIO | NR | 34.23
236211 | 703075 RACCORDO FEMMINA 75X2"1/2 COMPRESSIONE | FUSIO | NR | 34.23
236212 | 703076 RACCORDO FEMMINA 75X3" COMPRESSIONE | FUSIO | NR | 34.23
236213 | 703090 RACCORDO FEMMINA 90X3" COMPRESSIONE | FUSIO | NR | 42.2
236214 | 703091 RACCORDO FEMMINA 90X4" COMPRESSIONE | FUSIO | NR | 42.2
236215 | 703109 RACCORDO FEMMINA 110X3" COMPRESSIONE | FUSIO | NR | 99.71
236216 | 703110 RACCORDO FEMMINA 110X4" COMPRESSIONE | FUSIO | NR | 99.71
236217 | 706016 GOMITO 90° D.16 COMPRESSIONE | FUSIO | NR | 4.55
236218 | 706020 GOMITO 90° D.20 COMPRESSIONE | FUSIO | NR | 5.84
236219 | 706025 GOMITO 90° D.25 COMPRESSIONE | FUSIO | NR | 7.1
236220 | 706032 GOMITO 90° D.32 COMPRESSIONE | FUSIO | NR | 8.96
236221 | 706040 GOMITO 90° D.40 COMPRESSIONE | FUSIO | NR | 15.77
236222 | 706050 GOMITO 90° D.50 COMPRESSIONE | FUSIO | NR | 21.88
236223 | 706063 GOMITO 90° D.63 COMPRESSIONE | FUSIO | NR | 26.56
236224 | 706075 GOMITO 90° D.75 COMPRESSIONE | FUSIO | NR | 51.42
236225 | 706090 GOMITO 90° D.90 COMPRESSIONE | FUSIO | NR | 63.92
236226 | 706110 GOMITO 90° D.110 COMPRESSIONE | FUSIO | NR | 132.4
236227 | 707016 GOMITO 90° 16X1/2" FIL.MASC. COMPRES. | FUSIO | NR | 3.56
236228 | 707017 GOMITO 90° 16X3/4" FIL.MASC. COMPRES. | FUSIO | NR | 3.56
236229 | 707020 GOMITO 90° 20X1/2" FIL.MASC. COMPRES. | FUSIO | NR | 3.85
236230 | 707021 GOMITO 90° 20X3/4" FIL.MASC. COMPRES. | FUSIO | NR | 3.85
236231 | 707024 GOMITO 90° 25X1/2" FIL.MASC. COMPRES. | FUSIO | NR | 5.4
236232 | 707025 GOMITO 90° 25X3/4" FIL.MASC. COMPRES. | FUSIO | NR | 5.4
236233 | 707026 GOMITO 90° 25X1" FIL.MASC. COMPRES. | FUSIO | NR | 5.4
236234 | 707031 GOMITO 90° 32X3/4" FIL.MASC. COMPRES. | FUSIO | NR | 6.39
236235 | 707032 GOMITO 90° 32X1" FIL.MASC. COMPRES. | FUSIO | NR | 6.39
236236 | 707040 GOMITO 90° 40X1"1/4 FIL.MASC. COMPRES. | FUSIO | NR | 9.81
236237 | 707050 GOMITO 90° 50X1"1/2 FIL.MASC. COMPRES. | FUSIO | NR | 14.48
236238 | 707051 GOMITO 90° 50X2" FIL.MASC. COMPRES. | FUSIO | NR | 14.48
236239 | 707063 GOMITO 90° 63X2" FIL.MASC. COMPRES. | FUSIO | NR | 18.76
236240 | 707064 GOMITO 90° 63X2"1/2 FIL.MASC. COMPRES. | FUSIO | NR | 18.76
236241 | 707075 GOMITO 90° 75X2"1/2 FIL.MASC. COMPRES. | FUSIO | NR | 39.64
236242 | 707076 GOMITO 90° 75X3" FIL.MASC. COMPRES. | FUSIO | NR | 39.64
236243 | 707090 GOMITO 90° 90X3" FIL.MASC. COMPRES. | FUSIO | NR | 49.71
236244 | 707110 GOMITO 90° 110X4" FIL.MASC. COMPRES. | FUSIO | NR | 96.58
236245 | 708020 GOMITO 90° 20X1/2" FIL.FEMM. COMPRES. | FUSIO | NR | 4.41
236246 | 708021 GOMITO 90° 20X3/4" FIL.FEMM. COMPRES. | FUSIO | NR | 4.41
236247 | 708024 GOMITO 90° 25X1/2" FIL.FEMM. COMPRES. | FUSIO | NR | 5.54
236248 | 708025 GOMITO 90° 25X3/4" FIL.FEMM. COMPRES. | FUSIO | NR | 5.54
236249 | 708026 GOMITO 90° 25X1" FIL.FEMM. COMPRES. | FUSIO | NR | 5.54
236250 | 708031 GOMITO 90° 32X3/4" FIL.FEMM. COMPRES. | FUSIO | NR | 6.53
236251 | 708032 GOMITO 90° 32X1" FIL.FEMM. COMPRES. | FUSIO | NR | 6.53
236252 | 708040 GOMITO 90° 40X1"1/4 FIL.FEMM. COMPRES. | FUSIO | NR | 12.77
236253 | 708050 GOMITO 90° 50X1"1/2 FIL.FEMM. COMPRES. | FUSIO | NR | 17.2
236254 | 708051 GOMITO 90° 50X2" FIL.FEMM. COMPRES. | FUSIO | NR | 17.2
236255 | 708063 GOMITO 90° 63X2" FIL.FEMM. COMPRES. | FUSIO | NR | 23.44
236256 | 708064 GOMITO 90° 63X2"1/2 FIL.FEMM. COMPRES. | FUSIO | NR | 23.44
236257 | 708075 GOMITO 90° 75X2"1/2 FIL.FEMM. COMPRES. | FUSIO | NR | 40.49
236258 | 708076 GOMITO 90° 75X3" FIL.FEMM. COMPRES. | FUSIO | NR | 40.49
236259 | 708090 GOMITO 90° 90X3" FIL.FEMM. COMPRES. | FUSIO | NR | 77.55
236260 | 708110 GOMITO 90° 110X4" FIL.FEMM. COMPRES. | FUSIO | NR | 126.3
236261 | 709016 TEE 90° D.16 COMPRESSIONE | FUSIO | NR | 5.69
236262 | 709020 TEE 90° D.20 COMPRESSIONE | FUSIO | NR | 7.67
236263 | 709025 TEE 90° D.25 COMPRESSIONE | FUSIO | NR | 8.81
236264 | 709032 TEE 90° D.32 COMPRESSIONE | FUSIO | NR | 13.21
236265 | 709040 TEE 90° D.40 COMPRESSIONE | FUSIO | NR | 21.88
236266 | 709050 TEE 90° D.50 COMPRESSIONE | FUSIO | NR | 29.55
236267 | 709063 TEE 90° D.63 COMPRESSIONE | FUSIO | NR | 42.2
236268 | 709075 TEE 90° D.75 COMPRESSIONE | FUSIO | NR | 73.3
236269 | 709090 TEE 90° D.90 COMPRESSIONE | FUSIO | NR | 101.3
236270 | 709110 TEE 90° D.110 COMPRESSIONE | FUSIO | NR | 197.4
236271 | 711015 TEE 90° 16X3/4" FIL.MASCHIO COMPRESS. | FUSIO | NR | 6.12
236272 | 711016 TEE 90° 16X1/2" FIL.MASCHIO COMPRESS. | FUSIO | NR | 6.12
236273 | 711020 TEE 90° 20X1/2" FIL.MASCHIO COMPRESS. | FUSIO | NR | 6.53
236274 | 711021 TEE 90° 20X3/4" FIL.MASCHIO COMPRESS. | FUSIO | NR | 6.53
236275 | 711022 TEE 90° 20X1" FIL.MASCHIO COMPRESS. | FUSIO | NR | 6.53
236276 | 711024 TEE 90° 25X1/2" FIL.MASCHIO COMPRESS. | FUSIO | NR | 8.39
236277 | 711025 TEE 90° 25X3/4" FIL.MASCHIO COMPRESS. | FUSIO | NR | 8.39
236278 | 711026 TEE 90° 25X1" FIL.MASCHIO COMPRESS. | FUSIO | NR | 8.39
236279 | 711030 TEE 90° 32X1/2" FIL.MASCHIO COMPRESS. | FUSIO | NR | 10.67
236280 | 711031 TEE 90° 32X3/4" FIL.MASCHIO COMPRESS. | FUSIO | NR | 10.67
236281 | 711032 TEE 90° 32X1" FIL.MASCHIO COMPRESS. | FUSIO | NR | 10.67
236282 | 711038 TEE 90° 40X1" FIL.MASCHIO COMPRESS. | FUSIO | NR | 18.76
236283 | 711040 TEE 90° 40X1"1/4 FIL.MASCHIO COMPRESS. | FUSIO | NR | 18.76
236284 | 711039 TEE 90° 40X1"1/2 FIL.MASCHIO COMPRESS. | FUSIO | NR | 18.76
236285 | 711050 TEE 90° 50X1"1/2 FIL.MASCHIO COMPRESS. | FUSIO | NR | 26.56
236286 | 711051 TEE 90° 50X2" FIL.MASCHIO COMPRESS. | FUSIO | NR | 26.56
236287 | 711063 TEE 90° 63X2" FIL.MASCHIO COMPRESS. | FUSIO | NR | 51.42
236288 | 711074 TEE 90° 75X2" FIL.MASCHIO COMPRESS. | FUSIO | NR | 63.92
236289 | 711075 TEE 90° 75X2"1/2 FIL.MASCHIO COMPRESS. | FUSIO | NR | 63.92
236290 | 711076 TEE 90° 75X3" FIL.MASCHIO COMPRESS. | FUSIO | NR | 63.92
236291 | 711090 TEE 90° 90X3" FIL.MASCHIO COMPRESS. | FUSIO | NR | 93.32
236292 | 711110 TEE 90° 110X4" FIL.MASCHIO COMPRESS. | FUSIO | NR | 153.4
236293 | 710015 TEE 90° 16X3/4" FIL.FEMMINA COMPRESS. | FUSIO | NR | 5.69
236294 | 710016 TEE 90° 16X1/2" FIL.FEMMINA COMPRESS. | FUSIO | NR | 5.69
236295 | 710020 TEE 90° 20X1/2" FIL.FEMMINA COMPRESS. | FUSIO | NR | 6.12
236296 | 710021 TEE 90° 20X3/4" FIL.FEMMINA COMPRESS. | FUSIO | NR | 6.12
236297 | 710024 TEE 90° 25X1/2" FIL.FEMMINA COMPRESS. | FUSIO | NR | 7.82
236298 | 710025 TEE 90° 25X3/4" FIL.FEMMINA COMPRESS. | FUSIO | NR | 7.82
236299 | 710026 TEE 90° 25X1" FIL.FEMMINA COMPRESS. | FUSIO | NR | 8.67
236300 | 710031 TEE 90° 32X3/4" FIL.FEMMINA COMPRESS. | FUSIO | NR | 10.23
236301 | 710032 TEE 90° 32X1" FIL.FEMMINA COMPRESS. | FUSIO | NR | 10.23
236302 | 710040 TEE 90° 40X1"1/4 FIL.FEMMINA COMPRESS. | FUSIO | NR | 18.76
236303 | 710039 TEE 90° 40X1"1/2 FIL.FEMMINA COMPRESS. | FUSIO | NR | 20.17
236304 | 710050 TEE 90° 50X1"1/2 FIL.FEMMINA COMPRESS. | FUSIO | NR | 24.87
236305 | 710051 TEE 90° 50X2" FIL.FEMMINA COMPRESS. | FUSIO | NR | 28.11
236306 | 710063 TEE 90° 63X2" FIL.FEMMINA COMPRESS. | FUSIO | NR | 35.79
236307 | 710064 TEE 90° 63X2"1/2 FIL.FEMMINA COMPRESS. | FUSIO | NR | 35.79
236308 | 710074 TEE 90° 75X2" FIL.FEMMINA COMPRESS. | FUSIO | NR | 66.34
236309 | 710075 TEE 90° 75X2"1/2 FIL.FEMMINA COMPRESS. | FUSIO | NR | 66.34
236310 | 710076 TEE 90° 75X3" FIL.FEMMINA COMPRESS. | FUSIO | NR | 66.34
236311 | 710090 TEE 90° 90X3" FIL.FEMMINA COMPRESS. | FUSIO | NR | 91.91
236312 | 710110 TEE 90° 110X4" FIL.FEMMINA COMPRESS. | FUSIO | NR | 138.8
236313 | 713025 TEE 90° 25X20 RIDOTTO COMPRESSIONE | FUSIO | NR | 9.81
236314 | 713032 TEE 90° 32X25 RIDOTTO COMPRESSIONE | FUSIO | NR | 12.77
236315 | 713040 TEE 90° 40X32 RIDOTTO COMPRESSIONE | FUSIO | NR | 21.88
236316 | 713050 TEE 90° 50X40 RIDOTTO COMPRESSIONE | FUSIO | NR | 29.55
236317 | 713063 TEE 90° 63X50 RIDOTTO COMPRESSIONE | FUSIO | NR | 48.43
236318 | 713064 TEE 90° 75X63 RIDOTTO COMPRESSIONE | FUSIO | NR | 73.3
236319 | 713065 TEE 90° 90X75 RIDOTTO COMPRESSIONE | FUSIO | NR | 105.4
236320 | 713066 TEE 90° 110X90 RIDOTTO COMPRESSIONE | FUSIO | NR | 210.2
236321 | 712020 GOMITO ATTACCO MURO 20X1/2" COMPRESS. | FUSIO | NR | 11.36
236322 | 712025 GOMITO ATTACCO MURO 25X3/4" COMPRESS. | FUSIO | NR | 14.63
236323 | 714050 RACCORDO C/FLANGIA 50X40 COMPRESS. | FUSIO | NR | 50.14
236324 | 714063 RACCORDO C/FLANGIA 63X50 COMPRESS. | FUSIO | NR | 53.26
236325 | 714075 RACCORDO C/FLANGIA 75X65 COMPRESS. | FUSIO | NR | 68.47
236326 | 714090 RACCORDO C/FLANGIA 90X80 COMPRESS. | FUSIO | NR | 86.64
236327 | 714110 RACCORDO C/FLANGIA 110X100 COMPRESS. | FUSIO | NR | 129.3
236328 | CHIAVE IN ALLUMINIO 63X125 COMPRESS. | FUSIO | NR | 259.6
236341 | 202020 PRESA STAFFA 20X1/2" 2 BULLONI | FUSIO | NR | 2.68
236342 | 202520 PRESA STAFFA 25X1/2" 2 BULLONI | FUSIO | NR | 2.68
236343 | 202525 PRESA STAFFA 25X3/4" 2 BULLONI | FUSIO | NR | 2.68
236344 | 203220 PRESA STAFFA 32X1/2" 2 BULLONI | FUSIO | NR | 3.48
236345 | 203225 PRESA STAFFA 32X3/4" 2 BULLONI | FUSIO | NR | 3.48
236346 | 203232 PRESA STAFFA 32X1" 2 BULLONI | FUSIO | NR | 3.48
236347 | 204020 PRESA STAFFA 40X1/2" 2 BULLONI | FUSIO | NR | 4.01
236348 | 204025 PRESA STAFFA 40X3/4" 2 BULLONI | FUSIO | NR | 4.01
236349 | 204032 PRESA STAFFA 40X1" 2 BULLONI | FUSIO | NR | 4.01
236350 | 205020 PRESA STAFFA 50X1/2" 2 BULLONI | FUSIO | NR | 4.16
236351 | 205025 PRESA STAFFA 50X3/4" 2 BULLONI | FUSIO | NR | 4.16
236352 | 205032 PRESA STAFFA 50X1" 2 BULLONI | FUSIO | NR | 4.16
236353 | 206320 PRESA STAFFA 63X1/2" 2 BULLONI | FUSIO | NR | 7.37
236354 | 206325 PRESA STAFFA 63X3/4" 4 BULLONI | FUSIO | NR | 7.82
236355 | 206332 PRESA STAFFA 63X1" 4 BULLONI | FUSIO | NR | 7.82
236356 | 206340 PRESA STAFFA 63X1"1/4 4 BULLONI | FUSIO | NR | 7.82
236357 | 206350 PRESA STAFFA 63X1"1/2 4 BULLONI | FUSIO | NR | 7.82
236358 | 207520 PRESA STAFFA 75X1/2" 4 BULLONI | FUSIO | NR | 9.38
236359 | 207525 PRESA STAFFA 75X3/4" 4 BULLONI | FUSIO | NR | 9.38
236360 | 207532 PRESA STAFFA 75X1" 4 BULLONI | FUSIO | NR | 9.38
236361 | 207540 PRESA STAFFA 75X1"1/4 4 BULLONI | FUSIO | NR | 9.38
236362 | 207550 PRESA STAFFA 75X1"1/2 4 BULLONI | FUSIO | NR | 9.38
236363 | 207563 PRESA STAFFA 75X2" 4 BULLONI | FUSIO | NR | 9.38
236364 | 209020 PRESA STAFFA 90X1/2" 4 BULLONI | FUSIO | NR | 10.79
236365 | 209025 PRESA STAFFA 90X3/4" 4 BULLONI | FUSIO | NR | 10.79
236366 | 209032 PRESA STAFFA 90X1" 4 BULLONI | FUSIO | NR | 10.79
236367 | 209040 PRESA STAFFA 90X1"1/4 4 BULLONI | FUSIO | NR | 10.79
236368 | 209050 PRESA STAFFA 90X1"1/2 4 BULLONI | FUSIO | NR | 10.79
236369 | 209063 PRESA STAFFA 90X2" 4 BULLONI | FUSIO | NR | 10.79
236370 | 201120 PRESA STAFFA 110X1/2" 4 BULLONI | FUSIO | NR | 12.5
236371 | 201125 PRESA STAFFA 110X3/4" 4 BULLONI | FUSIO | NR | 12.5
236372 | 201132 PRESA STAFFA 110X1" 4 BULLONI | FUSIO | NR | 12.5
236373 | 201140 PRESA STAFFA 110X1"1/4 4 BULLONI | FUSIO | NR | 12.5
236374 | 201150 PRESA STAFFA 110X1"1/2 4 BULLONI | FUSIO | NR | 12.5
236375 | 201163 PRESA STAFFA 110X2" 4 BULLONI | FUSIO | NR | 12.5
236376 | 201175 PRESA STAFFA 110X2"1/2 4 BULLONI | FUSIO | NR | 27.84
236377 | 201190 PRESA STAFFA 110X3" 4 BULLONI | FUSIO | NR | 27.84
236378 | 201220 PRESA STAFFA 125X1/2" 4 BULLONI | FUSIO | NR | 40.49
236379 | 201225 PRESA STAFFA 125X3/4" 4 BULLONI | FUSIO | NR | 40.49
236380 | 201232 PRESA STAFFA 125X1" 4 BULLONI | FUSIO | NR | 40.49
236381 | 201240 PRESA STAFFA 125X1"1/4 4 BULLONI | FUSIO | NR | 40.49
236382 | 201250 PRESA STAFFA 125X1"1/2 4 BULLONI | FUSIO | NR | 40.49
236383 | 201263 PRESA STAFFA 125X2" 4 BULLONI | FUSIO | NR | 40.49
249771 | AMG ADATTATORE C/FILETTO MASCHIO 75X90X2 | FUSIO | NR | 16.41
255635 | RCE 1/2X1/4 RIDUZIONE M/F CORTA PVC | FUSIO | NR | 1.94
268746 | 340705 SBOXLITE EASY SALDATRICE FINO 160 MM | FUSIO | NR | 1894
285773 | MAYA20-63 SMUSSATORE MAYA 20-63 60X80 MM | FUSIO | NR | 63.65
285774 | SME 1 SMUSSATORE 32-160 MM SP.MAX 10 MM | FUSIO | NR | 199.1
285775 | SME 2 PLUS SMUSSATORE 40-315 MM SP.MAX 35 MM | FUSIO | NR | 377.1
288317 | 377223A RIDUZ.TESTA-TESTA 225X160 CODOLO LUNG | FUSIO | NR | 134.2
289543 | 340706 SBOX-MAX SALDATRICE POLIV.20-630 | FUSIO | NR | 5230
290789 | 307975 90X75 MANICOTTO RIDOTTO ELETTROSALD. | FUSIO | NR | 64.9
293134 | 371225 D.225 CARTELLA FUSAWELD PN16 | FUSIO | NR | 90.6
300233 | 307950 MANICOTTO RID. PE 100 90X50 PN16 | FUSIO | NR | 64.9
300964 | 307750 MANICOTTO RID. PE 100 75X50 PN16 | FUSIO | NR | 63.93
301071 | FLANGIA RIVEST.PP/ACCIAIO DN40 D.50 PN10/16 | FUSIO | NR | 17.57
301072 | FLANGIA RIVEST.PP/ACCIAIO DN50 D.63 PN10/16 | FUSIO | NR | 18.17
301073 | FLANGIA RIVEST.PP/ACCIAIO DN65 D.75 PN10/16 | FUSIO | NR | 29.54
301074 | FLANGIA RIVEST.PP/ACCIAIO DN80 D.90 PN10/16 | FUSIO | NR | 31.82
301075 | FLANGIA RIVEST.PP/ACCIAIO DN100 D.110 PN10/16 | FUSIO | NR | 40.91
301078 | FLANGIA RIVEST.PP/ACCIAIO DN100 D.125 PN10/16 | FUSIO | NR | 32.58
301079 | FLANGIA RIVEST.PP/ACCIAIO DN125 D.140 PN10/16 | FUSIO | NR | 49.99
301080 | FLANGIA RIVEST.PP/ACCIAIO DN150 D.160 PN10/16 | FUSIO | NR | 63.64
301081 | FLANGIA RIVEST.PP/ACCIAIO DN150 D.180 PN10/16 | FUSIO | NR | 63.64
301082 | FLANGIA RIVEST.PP/ACCIAIO DN200 D.200 PN10 | FUSIO | NR | 59.84
301083 | FLANGIA RIVEST.PP/ACCIAIO DN200 D.225 PN10 | FUSIO | NR | 60.35
301084 | FLANGIA RIVEST.PP/ACCIAIO DN250 D.250 PN10 | FUSIO | NR | 70.84
301085 | FLANGIA RIVEST.PP/ACCIAIO DN250 D.280 PN10 | FUSIO | NR | 70.84
308763 | 374315 GOMITO 90° M/M D.315 CODOLO LUNGO | FUSIO | NR | 686
308764 | 372315 RACCORDO A T 90' D.315 CODOLO LUNGO | FUSIO | NR | 1035
308765 | 375315 CURVA 45' D.315 M/M CODOLO LUNGO | FUSIO | NR | 692
313202 | 753002 TAPPO FILETTATO FEMMINA PP 3/4" | FUSIO | NR | 0.68
313203 | 753003 TAPPO FILETTATO FEMMINA PP 1" | FUSIO | NR | 1.23
313204 | 755002 MANICOTTO RIDOTTO PP 1"X3/4" | FUSIO | NR | 1.85
313205 | 754001 MANICOTTO PP 1/2"X1/2" | FUSIO | NR | 1
313206 | 754002 MANICOTTO PP 3/4"X3/4" | FUSIO | NR | 1.14
313207 | 754003 MANICOTTO PP 1"X1" | FUSIO | NR | 1.41
313208 | 756004 RIDUZIONE M/F FILETT. PP 1"X3/4" | FUSIO | NR | 1.42
313209 | 757001 RIDUZIONE CORTA M/F FILETT.PP 3/4X1/2 | FUSIO | NR | 1.29
313210 | 757003 RIDUZIONE CORTA M/F FILETT.PP 1X3/4 | FUSIO | NR | 1.41
313211 | 757006 RIDUZIONE CORTA M/F FILETT.PP 1"1/4X1" | FUSIO | NR | 2.7
313212 | 757009 RIDUZIONE CORTA M/F FIL.PP 1"1/2X1"1/4 | FUSIO | NR | 3.56
313213 | 757013 RIDUZIONE CORTA M/F FILETT.PP 2"X1"1/2 | FUSIO | NR | 4.55
313214 | 759002 TEE 90° C/ESTREM.FILETT. F. PP 3/4" | FUSIO | NR | 4.75
313221 | 759003 TEE 90° C/ESTREM.FILETT. F. PP 1" | FUSIO | NR | 5.1
313222 | 756602 GOMITO 90° C/ESTREM.FILETT. F. PP 3/4" | FUSIO | NR | 5.01
313223 | 756603 GOMITO 90° C/ESTREM.FILETT. F. PP 1" | FUSIO | NR | 5.23
313224 | 750001 NIPPLO PP 1/2"X1/2" | FUSIO | NR | 0.68
313225 | 750002 NIPPLO PP 3/4"X3/4" | FUSIO | NR | 0.72
313226 | 750003 NIPPLO PP 1"X1" | FUSIO | NR | 0.85
313227 | 751002 NIPPLO RIDOTTO PP 1"X3/4" | FUSIO | NR | 1
313228 | 752003 TAPPO FILETTATO MASCHIO PP 1" | FUSIO | NR | 1.08
315775 | 340507 SALDATRICE SBOX MINIMATIC 20-180 | FUSIO | NR | 2120
008567 | 118.100.11 BIANCO TUBO RISCIACQ.PZ.2 CAS.EST. | GEBER | NR | 69.3
008571 | 115.222.11 PLACCA X CASSETTA 110700 BIANCA | GEBER | NR | 80.09
008573 | 115.222.46 SATINAT. PLACCA 110700 | GEBER | NR | 130.3
008574 | 115.398.00.1 PLACCA DI COPERTURA S/COMANDO | GEBER | NR | 129.9
008579 | 115.939 COMANDO A PEDALE PNEUMAT.PAVIM. | GEBER | NR | 277.5
008580 | 115.918 COMANDO A PEDALE PNEUMAT.PARETE | GEBER | NR | 334.5
008582 | 118.003.11 BIANCA CURVA RISCIACQ.23X23 | GEBER | NR | 16.43
008583 | 118.005.11 BIANC. CURVA RISCIACQ.31X26 | GEBER | NR | 31.27
008584 | 816.712 TUBO RISCIACQ.IN P.E. X 110.700 | GEBER | NR | 27.38
008585 | 119.097 TUBO RISCIACQUAMENTO IN 2 PEZZI | GEBER | NR | 69.3
008587 | 118.008.11 BIAN. CURVA X RACC.CASS.INC. | GEBER | NR | 29.39
008588 | 119.610.11 BIANC. CURVA RISCIACQ.C/ROS. | GEBER | NR | 25.86
025007 | 118.100.39 CHAMP. TUBO RISCIACQ.PZ.2 CAS.EST. | GEBER | NR | 86.28
025008 | 240.028 SET DI TRASFORM. X 110.700 (1974-88) | GEBER | NR | 34.17
025855 | 216.599 RUBINETTO ARRESTO 1/2 X 110700 | GEBER | NR | 45.02
025856 | 816.179 GUARNIZIONE CAMPANA 58X32 | GEBER | NR | 7.75
025857 | 816.418 GUARNIZIONE CAMPANA 63X32 | GEBER | NR | 7.75
025861 | 240.067 SET STANGHE FILETTATE | GEBER | NR | 3.1
025862 | 150.071.21.1 SIFONE X PIATTO DOCCIA S/TROPP. | GEBER | NR | 42.77
025863 | 151.100.11 SIFONE PP BIANCO X LAVABO 40X1"1/4 | GEBER | NR | 21.48
026930 | 119.504.11 BIANCO TUBO RISCIACQ.+FISS.156X24 | GEBER | NR | 46.62
027367 | 240.113 CAMPANA X 25000 | GEBER | NR | 51.25
028179 | 891.212 GUARNIZIONE IN GOMMA 2" | GEBER | NR | 1.33
028180 | 891.721 ANELLO IN GOMMA | GEBER | NR | 1.85
029573 | 215.299 CAMPANA X 110700 | GEBER | NR | 38.04
032511 | 123.001.11 BIANCA CASSETTA EST.REG.LT.6-9 | GEBER | NR | 188.9
045656 | 367.163.16 BRAGA 88,5° CURV. 110X110 PE NERO | GEBER | NR | 24.4
045658 | 152.404 MANICOTTO PE VASO D. 90 | GEBER | NR | 40.18
045659 | 240.576 CAMPANA E BACINELLA X 123.XXX | GEBER | NR | 46.49
047982 | 457.408 COMBIFIX ITALIA X LAVABO SOSPESO | GEBER | NR | 283.9
047983 | 457.608 COMBIFIX ITALIA X BIDET SOSPESO | GEBER | NR | 259.2
052801 | 240.074 PERNO DI COMANDO | GEBER | NR | 3.73
052802 | 240.058 SERIE PROL.FRA 110.850-115.150 | GEBER | NR | 38.97
052804 | 240.139 GUARNIZIONE X CASSETTA 123.000 | GEBER | NR | 5.39
052805 | 814.094 O-RING | GEBER | NR | 2.51
052807 | 853.650 DISCHETTO PER RIPARAZIONE | GEBER | NR | 3.14
052808 | 150.125.00 SIFONE PIATTO DOCC.1"1/4 PP GRIGIO | GEBER | NR | 37.03
052919 | 123.703.11 BIANCA CASS.EST.ALTA X COM.PNEUM. | GEBER | NR | 264
052942 | 240.502 CAMPANA COMPLETA X TWICO 110.700 | GEBER | NR | 55.05
062355 | 140.301.11 BIANCO CASSETTA EST.2TASTI TWICO | GEBER | NR | 255.9
062969 | 152.607.11 SIFONE X ORINATOIO PP BIANCO D.40 | GEBER | NR | 36.22
062971 | 216.024 STANGHE FILETTATE | GEBER | NR | 19.93
062972 | 216.093 MATERIALE DI FISSAGGIO COMPL. | GEBER | NR | 54.28
062974 | 240.511 SUPPORTO COMPLETO X 110.700 | GEBER | NR | 14.65
062975 | 240.512 PLACCA DI PROTEZ.COMPL.X TWICO 110700 | GEBER | NR | 14.65
062978 | 362.771.00.1 GUARNIZIONE DN40 MM.45 | GEBER | NR | 2.92
062979 | 150.603 SIFONE C/COLONNA VASCA C/PIL.SALTAR. | GEBER | NR | 176.5
062980 | 150.623.00 SIFONE C/COLONNA VASCA PP GRIGIO | GEBER | NR | 131.5
063283 | 307.012.14.1 SILENT DB20 MANICOT. DILAT.D.75 | GEBER | NR | 47.05
063284 | 307.333.14 ISPEZ.90° APER.ROT.D.75 SILEN.DB20 | GEBER | NR | 61.33
063286 | 307.078.14.1 BRAGA 88,5° SILENT DB20 75X75 | GEBER | NR | 31.81
063287 | 307.074.14 SILENT DB20 BRAGA 45° 75X75 | GEBER | NR | 31.81
063288 | 307.450.14 SILENT DB20 CURVA 45° D.75 | GEBER | NR | 19.44
063291 | 310.012.14.1 SILENT DB20 MANICOT. DILAT.D.110 | GEBER | NR | 52.97
063293 | 310.074.14 SILENT DB20 BRAGA 45° 110X75 | GEBER | NR | 55.57
063295 | 310.108.14 BRAGA 88,5° CURV.SIL.DB20 110X110 | GEBER | NR | 55.57
063296 | 310.104.14 SILENT DB20 BRAGA 45° 110X110 | GEBER | NR | 55.57
063298 | 310.450.14 SILENT DB20 CURVA 45° D.110 | GEBER | NR | 32.7
063300 | 310.334.14 ISPEZ.90° APER.ROT.D.110 SIL.DB20 | GEBER | NR | 91.17
063395 | 240.516 SET SOSTITUZIONE DA MONO A 2QUANT. | GEBER | NR | 125.1
063620 | 310.102.14 BRAGA DOP.88,5° CUR.SIL.DB20 D.110 | GEBER | NR | 153.9
063621 | 310.103.14 BRAGA SCAGNO 88,5° SIL.DB20 D.110 | GEBER | NR | 164
064989 | 601.100 BARRA TUBO NUDO D.16 MEPLA MULT.5 MT | GEBER | MT | 8.61
064990 | 602.100 BARRA TUBO NUDO D.20 MEPLA MULT.5 MT | GEBER | MT | 11.57
064991 | 603.100 BARRA TUBO NUDO D.26 MEPLA MULT.5 MT | GEBER | MT | 16.18
064992 | 604.100 BARRA TUBO NUDO D.32 MEPLA MULT.5 MT | GEBER | MT | 28.18
064993 | 605.100 BARRA TUBO NUDO D.40 MEPLA MULT.5 MT | GEBER | MT | 42.15
064994 | 606.100 BARRA TUBO NUDO D.50 MEPLA MULT.5 MT | GEBER | MT | 58.33
064996 | 601.130 TUBO D.16 MULTIS.MEPLA ROT.50 ALML | GEBER | MT | 5.85
064997 | 602.130 TUBO D.20 MULTIS.MEPLA ROT.50 ALML | GEBER | MT | 7.82
064998 | 603.110 ROT.TUBO NUDO D.26 MEPLA MULT.SANIT. | GEBER | MT | 14.79
065000 | 602.132 ROT.TUBO MULT.MEPLA D.20 ISOL.SANIT. | GEBER | MT | 9.39
065001 | 603.132 ROT.TUBO MULT.MEPLA D.26 ISOL.SANIT. | GEBER | MT | 16.88
065002 | 611.293.00.5 16X1/2 GOMITO FLANGIATO MEPLA | GEBER | NR | 24.21
065003 | 612.293.00.5 20X1/2 GOMITO FLANGIATO MEPLA | GEBER | NR | 24.6
065004 | 612.294.00.5 20X3/4 GOMITO FLANGIATO MEPLA | GEBER | NR | 26.33
065005 | 613.294.00.5 26X3/4 GOMITO FLANGIATO MEPLA | GEBER | NR | 33.12
065006 | 611.289.00.5 16X1/2 GOMITO FLANG.CORTO MEPLA | GEBER | NR | 15.42
065007 | 612.289.00.5 20X1/2 GOMITO FLANG.CORTO MEPLA | GEBER | NR | 16.88
065009 | 611.252.00.5 16X1/2 GOMITO MASCHIO 90° MEPLA | GEBER | NR | 21.21
065010 | 612.252.00.5 20X1/2 GOMITO MASCHIO 90° MEPLA | GEBER | NR | 23.63
065011 | 612.253.00.5 20X3/4 GOMITO MASCHIO 90° MEPLA | GEBER | NR | 24.45
065012 | 613.253.00.5 26X3/4 GOMITO MASCHIO 90° MEPLA | GEBER | NR | 26.27
065013 | 613.254.00.5 26X1" GOMITO MASCHIO 90° MEPLA | GEBER | NR | 30.69
065014 | 614.254.00.5 32X1" GOMITO MASCHIO 90° MEPLA | GEBER | NR | 33.85
065015 | 615.255.00.5 40X1"1/4 GOMITO MASCHIO 90°MEPLA | GEBER | NR | 41.63
065017 | 611.256.00.5 16X1/2 GOMITO FEMMINA 90° MEPLA | GEBER | NR | 21.33
065018 | 612.256.00.5 20X1/2 GOMITO FEMMINA 90° MEPLA | GEBER | NR | 24.12
065019 | 612.257.00.5 20X3/4 GOMITO FEMMINA 90° MEPLA | GEBER | NR | 25.69
065020 | 613.257.00.5 26X3/4 GOMITO FEMMINA 90° MEPLA | GEBER | NR | 28.54
065021 | 614.258.00.5 32X1" GOMITO FEMMINA 90° MEPLA | GEBER | NR | 33.85
065022 | 621.271.00.5 16 GOMITO INTERMEDIO 90° MEPLA | GEBER | NR | 9.7
065023 | 622.271.00.5 20 GOMITO INTERMEDIO 90° MEPLA | GEBER | NR | 10.79
065024 | 623.271.00.5 26 GOMITO INTERMEDIO 90° MEPLA | GEBER | NR | 15.27
065025 | 624.271.00.5 32 GOMITO INTERMEDIO 90° MEPLA | GEBER | NR | 18.42
065026 | 625.271.00.5 40 GOMITO INTERMEDIO 90° MEPLA | GEBER | NR | 27.57
065027 | 626.271.00.5 50 GOMITO INTERMEDIO 90° MEPLA | GEBER | NR | 43.15
065029 | 623.245.00.5 26 GOMITO INTERMEDIO 45° MEPLA | GEBER | NR | 15.27
065030 | 624.245.00.5 32 GOMITO INTERMEDIO 45° MEPLA | GEBER | NR | 18.42
065031 | 625.245.00.5 40 GOMITO INTERMEDIO 45° MEPLA | GEBER | NR | 27.57
065032 | 626.245.00.5 50 GOMITO INTERMEDIO 45° MEPLA | GEBER | NR | 43.15
065044 | 621.310.00.5 16 RACCORDO A T UGUALE MEPLA | GEBER | NR | 15.6
065045 | 622.310.00.5 20 RACCORDO A T UGUALE MEPLA | GEBER | NR | 17.6
065046 | 623.310.00.5 26 RACCORDO A T UGUALE MEPLA | GEBER | NR | 20
065047 | 624.310.00.5 32 RACCORDO A T UGUALE MEPLA | GEBER | NR | 24.6
065048 | 625.310.00.5 40 RACCORDO A T UGUALE MEPLA | GEBER | NR | 30.66
065049 | 626.310.00.5 50 RACCORDO A T UGUALE MEPLA | GEBER | NR | 46.24
065051 | 622.311.00.5 20X16X20 RACCORDO A T RID. MEPLA | GEBER | NR | 17.3
065052 | 622.312.00.5 20X20X16 RACC. A T PE RID. MEPLA | GEBER | NR | 17.3
065053 | 622.313.00.5 16X20X16 RACCORDO A T RID. MEPLA | GEBER | NR | 17.54
065054 | 622.314.00.5 20X16X16 RACC. A T RID. PE MEPLA | GEBER | NR | 17.3
065055 | 623.311.00.5 26X16X26 RACCORDO A T RID. MEPLA | GEBER | NR | 19.42
065056 | 623.315.00.5 26X20X26 RACCORDO A T RID. MEPLA | GEBER | NR | 20
065057 | 623.316.00.5 26X26X20 RACCORDO A T RID. MEPLA | GEBER | NR | 20
065058 | 623.317.00.5 26X20X20 RACCORDO A T RID. MEPLA | GEBER | NR | 20
065059 | 623.318.00.5 20X26X20 RACCORDO A T RID. MEPLA | GEBER | NR | 20
065060 | 624.311.00.5 32X16X32 RACCORDO A T RID. MEPLA | GEBER | NR | 22.15
065061 | 624.314.00.5 32X20X26 RACCORDO A T RID. MEPLA | GEBER | NR | 24.6
065065 | 624.317.00.5 32X20X32 RACCORDO A T RID. MEPLA | GEBER | NR | 24.6
065066 | 624.319.00.5 32X26X32 RACCORDO A T RID. MEPLA | GEBER | NR | 24.6
065069 | 625.321.00.5 40X32X40 RACCORDO A T RID. MEPLA | GEBER | NR | 30.66
065070 | 625.319.00.5 40X26X40 RACCORDO A T RID. MEPLA | GEBER | NR | 30.66
065071 | 626.319.00.5 50X32X50 RACCORDO A T RID. MEPLA | GEBER | NR | 46.24
065072 | 626.320.00.5 50X40X40 RACCORDO A T RID. MEPLA | GEBER | NR | 46.24
065073 | 626.321.00.5 50X40X50 RACCORDO A T RID. MEPLA | GEBER | NR | 46.24
065078 | 612.360.00.5 20X1/2 X20 RACC. A T FEMM.MEPLA | GEBER | NR | 26.94
065079 | 613.360.00.5 26X1/2 X26 RACC. A T FEMM.MEPLA | GEBER | NR | 30.78
065080 | 613.361.00.5 26X1/2 X20 RACC. A T FEMM.MEPLA | GEBER | NR | 29.06
065081 | 613.362.00.5 26X3/4 X26 RACC. A T FEMM.MEPLA | GEBER | NR | 32.36
065082 | 614.360.00.5 32X1/2 X32 RACC. A T FEMM.MEPLA | GEBER | NR | 36.3
065083 | 614.362.00.5 32X3/4 X32 RACC. A T FEMM.MEPLA | GEBER | NR | 39.18
065084 | 614.363.00.5 32X1" X32 RACC. A T FEMM.MEPLA | GEBER | NR | 43.54
065085 | 605.360.00.5 40X1/2 X40 RACC. A T FEMM.MEPLA | GEBER | NR | 60.84
065086 | 605.363.00.5 40X1" X40 RACC. A T FEMM.MEPLA | GEBER | NR | 69.17
065087 | 605.364.00.5 40X1"1/4X40 RACC. A T FEMM.MEPLA | GEBER | NR | 88.93
065088 | 606.360.00.5 50X1"1/2X50 RACC. A T FEMM.MEPLA | GEBER | NR | 102.7
065089 | 621.505.00.5 16 GIUNTO COLLEGAMENTO MEPLA | GEBER | NR | 8.21
065090 | 622.505.00.5 20 GIUNTO COLLEGAMENTO MEPLA | GEBER | NR | 8.21
065091 | 623.505.00.5 26 GIUNTO COLLEGAMENTO MEPLA | GEBER | NR | 10.61
065092 | 624.505.00.5 32 GIUNTO COLLEGAMENTO MEPLA | GEBER | NR | 12.57
065093 | 625.505.00.5 40 GIUNTO COLLEGAMENTO MEPLA | GEBER | NR | 22.33
065094 | 626.505.00.5 50 GIUNTO COLLEGAMENTO MEPLA | GEBER | NR | 29.45
065096 | 622.650.00.5 20X16 RIDUZIONE MEPLA | GEBER | NR | 9.39
065097 | 623.650.00.5 26X16 RIDUZIONE MEPLA | GEBER | NR | 9.61
065098 | 623.651.00.5 26X20 RIDUZIONE MEPLA | GEBER | NR | 9.61
065100 | 624.651.00.5 32X20 RIDUZIONE MEPLA | GEBER | NR | 12.57
065101 | 624.652.00.5 32X26 RIDUZIONE MEPLA | GEBER | NR | 12.57
065103 | 625.651.00.5 40X20 RIDUZIONE MEPLA | GEBER | NR | 22.33
065104 | 625.652.00.5 40X26 RIDUZIONE MEPLA | GEBER | NR | 22.33
065105 | 625.653.00.5 40X32 RIDUZIONE MEPLA | GEBER | NR | 22.33
065106 | 626.652.00.5 50X32 RIDUZIONE MEPLA | GEBER | NR | 28.33
065107 | 626.653.00.5 50X40 RIDUZIONE MEPLA | GEBER | NR | 29.45
065110 | 611.535.00.5 16X1/2 RACC.DIR.MASCHIO MEPLA | GEBER | NR | 9.3
065111 | 612.535.00.5 20X1/2 RACC.DIR.MASCHIO MEPLA | GEBER | NR | 10.18
065112 | 612.536.00.5 20X3/4 RACC.DIR.MASCHIO MEPLA | GEBER | NR | 12.6
065113 | 613.535.00.5 26X1/2 RACC.DIR.MASCHIO MEPLA | GEBER | NR | 15.15
065114 | 613.536.00.5 26X3/4 RACC.DIR.MASCHIO MEPLA | GEBER | NR | 15.54
065115 | 613.537.00.5 26X1" RACC.DIR.MASCHIO MEPLA | GEBER | NR | 18.3
065116 | 614.537.00.5 32X1" RACC.DIR.MASCHIO MEPLA | GEBER | NR | 20.97
065117 | 605.537.00.5 40X1" RACC.DIR.MASCHIO MEPLA | GEBER | NR | 33.66
065118 | 605.538.00.5 40X1"1/4 RACC.DIR.MASCHIO MEPLA | GEBER | NR | 34.94
065119 | 606.537.00.5 50X1"1/2 RACC.DIR.MASCHIO MEPLA | GEBER | NR | 73.11
065121 | 611.555.00.5 16X1/2 RACC.DIR.FEMMINA MEPLA | GEBER | NR | 10.79
065122 | 612.555.00.5 20X1/2 RACC.DIR.FEMMINA MEPLA | GEBER | NR | 12.51
065123 | 612.556.00.5 20X3/4 RACC.DIR.FEMMINA MEPLA | GEBER | NR | 14.7
065124 | 613.556.00.5 26X3/4 RACC.DIR.FEMMINA MEPLA | GEBER | NR | 16.7
065125 | 613.557.00.5 26X1" RACC.DIR.FEMMINA MEPLA | GEBER | NR | 19.12
065126 | 614.557.00.5 32X1" RACC.DIR.FEMMINA MEPLA | GEBER | NR | 21.39
065127 | 605.557.00.5 40X1" RACC.DIR.FEMMINA MEPLA | GEBER | NR | 30.69
065128 | 605.558.00.5 40X1"1/4 RACC.DIR.FEMMINA MEPLA | GEBER | NR | 36.48
065134 | 601.575.00.5 16 GIUNTO LUNGO X RIPARAZ. MEPLA | GEBER | NR | 64.33
065135 | 602.575.00.5 20 GIUNTO LUNGO X RIPARAZ. MEPLA | GEBER | NR | 72.3
065136 | 603.575.00.5 26 GIUNTO LUNGO X RIPARAZ. MEPLA | GEBER | NR | 77.39
065137 | 604.575.00.5 32 GIUNTO LUNGO X RIPARAZ. MEPLA | GEBER | NR | 90.45
065138 | 605.575.00.5 40 GIUNTO LUNGO X RIPARAZ. MEPLA | GEBER | NR | 124.7
065140 | 601.737.00.1 PLACCA FISSAGGIO 2RUB.76,5-153MM | GEBER | NR | 12.85
065141 | 601.738.00.1 PLACCA FISSAGGIO 2RUB. 100-120MM | GEBER | NR | 13.54
065144 | 690.112.00.1 TAGLIATUBO D.16-50 X TUBO MEPLA | GEBER | NR | 257.9
065145 | 690.211.00.1 SBAVATORE CALIBRATORE 16-50MEPLA | GEBER | NR | 238.1
065149 | 690.474.00.1 PRESSATRICE MANUALE D.26 MEPLA | GEBER | NR | 619
065686 | 611.505 GIUNTO 0 16 | GEBER | NR | 9.09
065687 | 690.485 PRESS+FORB+SBA. MEPLA 16-20 STARTERKI | GEBER | NR | 1201
067265 | 361.613.00.1 SIFONE DA PAVIMENTO IN PE D50MM | GEBER | NR | 62.36
067374 | 111.432 DUOFIX ELEMENTO X LAVABO SOSP. H.112 | GEBER | NR | 331.7
067920 | 240.783 RUBINETTO SERVO A GALL 3/8" | GEBER | NR | 88.34
068036 | 240.784 RUBINETTO SERVO X COMBIFIX | GEBER | NR | 102.6
068479 | 152.860.11.1 SIFONE PP LAVEL.C/RITEGNO 1"1/2 | GEBER | NR | 145.9
068623 | 379.000.16 TUBO PE NERO D.32 BARRA 5 MT AL MT | GEBER | MT | 5.02
068624 | 360.000.16 TUBO PE NERO D.40 BARRA 5 MT AL MT | GEBER | MT | 6.22
068625 | 361.000.16 TUBO PE NERO D.50 BARRA 5 MT AL MT | GEBER | MT | 7.82
068626 | 364.000.16 TUBO PE NERO D.63 BARRA 5 MT AL MT | GEBER | MT | 10.42
068627 | 365.000.16 TUBO PE NERO D.75 BARRA 5 MT AL MT | GEBER | MT | 12.28
068628 | 366.000.16 TUBO PE NERO D.90 BARRA 5 MT AL MT | GEBER | MT | 16.77
068629 | 367.000.16 TUBO PE NERO D.110 BARRA 5MT AL MT | GEBER | MT | 25.03
068630 | 368.000.16 TUBO PE NERO D.125 BARRA 5MT AL MT | GEBER | MT | 33.66
068631 | 369.000.16 TUBO PE NERO D.160 BARRA 5MT AL MT | GEBER | MT | 54.6
068632 | 370.000.16 TUBO PE NERO D.200 BARRA 5MT AL MT | GEBER | MT | 68.77
068633 | 371.000.16 TUBO PE NERO D.250 BARRA 5MT AL MT | GEBER | MT | 107.4
068634 | 372.000.16 TUBO PE NERO D.315 BARRA 5MT AL MT | GEBER | MT | 170.2
068635 | 367.045.16 CURVA 45° PE NERO D.110 SALDARE | GEBER | NR | 16.89
068636 | 365.045.16 CURVA 45° PE NERO D.75 SALDARE | GEBER | NR | 10.71
068637 | 365.055.16 CURVA 90° RAGG.LUNGO D.75 PE NERO | GEBER | NR | 13.47
068640 | 367.771.16 MANICOTTO TERMOELET. PE NERO D.110 | GEBER | NR | 19.28
068780 | 152.713.11.1 SIFONE PP BIANCO 1BAC.11/2" D.40 | GEBER | NR | 28.32
068866 | 612.296.00.5 20X1/2 CURVA TERM.LUNGO MEPLA | GEBER | NR | 30.75
069649 | 308.880.14 SILENT DB20 GOMITO 88,5° D.90 | GEBER | NR | 29.2
069651 | 308.078.14.1 BRAGA 88,5° SILENT DB20 90X75 | GEBER | NR | 44.02
069652 | 308.070.14.1 RIDUZ.ECCENT.SILENT DB20 D.75/90 | GEBER | NR | 20.66
069712 | 388.123.24.1 BORDO PIATTO IN RAME STAGNATO | GEBER | NR | 75.17
069782 | 240.458 PORTAROSONE X 150.603 | GEBER | NR | 4.91
070230 | 119.696 BIANCO SPARTIACQUE D.32 X TURCA | GEBER | NR | 19.73
070335 | 115.151.00.1 PLACCA X CASSETTA 110700 ACCIAIO | GEBER | NR | 238.4
070337 | 240.430.00.1 DIMA DI FISSAGGIO X 140.300 | GEBER | NR | 13.43
070341 | 240.941.00.1 COLLARE COMPLETO | GEBER | NR | 17.68
070526 | 240.138 TUBO D'ALLACCIAMENTO FLESSIBILE | GEBER | NR | 39.11
070527 | 367.112.16 BRAGA 45° PE NERO 110X50 SALDARE | GEBER | NR | 23.9
070528 | 367.055.16 CURVA 90° RAGG.LUNGO D.110 PE NERO | GEBER | NR | 19.28
070529 | 366.055.16 CURVA 90° RAGG.LUNGO D.90 PE NERO | GEBER | NR | 17.9
070530 | 367.700.16 MANICOTTO DILATAZ. PE NERO D.110 | GEBER | NR | 26.82
070531 | 152.667.00 RACC.DA AVVIT.C/DADO OTT. 40X1"1/4 | GEBER | NR | 13.66
070532 | 361.055.16 CURVA 90° RAGG.LUNGO D.50 PE NERO | GEBER | NR | 4.74
070533 | 360.055.16 CURVA 90° RAGG.LUNGO D.40 PE NERO | GEBER | NR | 4.3
070534 | 361.112.16 BRAGA 45° PE NERO 50X50 SALDARE | GEBER | NR | 8.6
070535 | 360.061 CURVA TECNICA PE 90° D.40/46 X SIFONE | GEBER | NR | 4.58
072032 | 690.475.00.1 PRESSATRICE MANUALE D.16 MEPLA | GEBER | NR | 495.9
072033 | 690.476.00.1 PRESSATRICE MANUALE D.20 MEPLA | GEBER | NR | 495.9
072280 | 691.310.P2.3 PRESS.ELETT.ECO301 230V C/VALIG. | GEBER | NR | 6640
072394 | 854.804.11 ROSETTA DI SCARICO D.40 MM BIANCO | GEBER | NR | 3.32
072741 | 123.702.11 BIANCA CASS.EST.ALTA C/CATENELLA | GEBER | NR | 264
072870 | 240.515 KIT DI SOSTITUZIONE TWICO X 110.850 | GEBER | NR | 125.1
072871 | 813.514 MOLLA X TASTO | GEBER | NR | 4.65
074219 | 240.507 RICAMBIO:FERMACAMPANA | GEBER | NR | 7.49
085624 | 690.931 LAMA X FORBICE | GEBER | NR | 39.72
085886 | 690.241.00.1 GANASCIA D.20 MEPLA | GEBER | NR | 405.2
085888 | 690.242.00.1 GANASCIA D.26 MEPLA | GEBER | NR | 405.2
085890 | 690.244.00.1 GANASCIA D.40 MEPLA | GEBER | NR | 405.2
086025 | 307.068.14.1 BRAGA 88,5° SILENT DB20 75X63 | GEBER | NR | 31.81
086216 | 152.434.16 MANICOTTO C/MORSETTO D.45 MM | GEBER | NR | 13.45
086217 | 152.700.16 SIFONE X PIATTO DOCCIA C/PIL.1"1/2 | GEBER | NR | 112
087566 | 240.428 CAMPANA COMPLETA X TWICO | GEBER | NR | 43.91
088184 | 890.095.00.1 BATTERIA DI SCARICO (CAMPANA) | GEBER | NR | 24.98
088713 | 118.221.11 CANOTTO C/ROSONE E MORSETTO BCO | GEBER | NR | 31.61
088714 | 118.221.21 CANOTTO C/ROSONE E MORSETTO CROMO | GEBER | NR | 44.1
092396 | 151.012 RACC.CROM.X SIFONE LAVABO D.40 | GEBER | NR | 41.7
092455 | 612.060 KIT PROLUNGA PER RUBINETT.INTERCETT. | GEBER | NR | 16.82
092467 | 213.731 MECCANISMO COMPLETO | GEBER | NR | 15.42
092468 | 150.221.21 ACCESSORI X SIFONI VASCA CR/SAT | GEBER | NR | 49.22
092470 | 240.500 BACINELLA X TWICO 110.700 | GEBER | NR | 10.55
092471 | 150.081 SIFONE X VASCA 1"1/2-1"1/4 | GEBER | NR | 31.17
092480 | 603.571.00.5 RACCORDO SVITABILE MEPLA D.26 | GEBER | NR | 46.24
092481 | 604.571.00.5 RACCORDO SVITABILE MEPLA D.32 | GEBER | NR | 60.3
092776 | 601.571.00.5 RACCORDO SVITABILE MEPLA D.16 | GEBER | NR | 35.27
092777 | 602.571.00.5 RACCORDO SVITABILE MEPLA D.20 | GEBER | NR | 39.48
095248 | 241.290 CAMPANA TWICO COMPLETA | GEBER | NR | 55.39
095249 | 241.291 GUARNIZIONE X CAMPANA 52,5X19,5 | GEBER | NR | 8.45
095250 | 241.285 SUPPORTO X TWICO | GEBER | NR | 23.58
099955 | 240.938 PROLUNGA PER PLACCHE FINO 18 CM | GEBER | NR | 40.55
102915 | 612.277.00.6 20X1/2 GOMITO 90° X CASSETTE INC | GEBER | NR | 34.97
103300 | 690.212.00.1 SBAVATORE CALIBR. 16-20-26 MEPLA | GEBER | NR | 135.5
103315 | 690.240.00.1 GANASCIA D.16 MEPLA | GEBER | NR | 409.2
103316 | 690.245.00.1 GANASCIA D.50 MEPLA | GEBER | NR | 405.2
103317 | 690.243.00.1 GANASCIA D.32 MEPLA | GEBER | NR | 405.2
104718 | 152.301 PILETTA SCARICO | GEBER | NR | 64.8
105497 | 367.928 MANICOTTO 110/90 | GEBER | NR | 20.44
105498 | 240.505 RICAMBIO:STAFFA X CAMPANA | GEBER | NR | 5.42
105598 | 240.514 RICAMBIO:FORCELLA | GEBER | NR | 15.5
106184 | 611.296.00.5 1/2X16 GOMITO FLANG.LUNGO MEPLA | GEBER | NR | 30.18
106185 | 151.035.11.1 SIFONE X LAVABO D.40 1"1/4 BCO | GEBER | NR | 47.85
106241 | 241.294.00.1 TUBO DI RISCIACQUO X CASS."UNICA | GEBER | NR | 27.64
106425 | 880.328 GHIERA PER DISPOSITIVO COM.PNEUM. | GEBER | NR | 5.57
106686 | 612.372.00.5 20X1/2 RACC."T" X CAS.MEPLA FEM | GEBER | NR | 40.24
107685 | 115.993.00.1 COMANDO PNEUM.RISC.PEDALE CROMO | GEBER | NR | 334.5
108037 | 691.300.P2.2 PRESS.ELETT.ECO301 230V S/GANAS. | GEBER | NR | 6250
109035 | 241.288.00.1 FLESSIBILE X UNICA | GEBER | NR | 31.11
110241 | 601.232 ROT.TUBO MULT.MEPLATHERM 16 ISOL.RISC | GEBER | MT | 5.48
110242 | 602.232 ROT.TUBO MULT.MEPLATHERM 20 ISOL.RISC | GEBER | MT | 8.18
110243 | 603.232 ROT.TUBO MULT.MEPLATHERM 26 ISOL.RISC | GEBER | MT | 14.48
111956 | 150.704.00.6 SIF.+COLONNA VASCA C/EROG.TROP.P | GEBER | NR | 283.9
113633 | 241.299 PERNI DISTANZIATORI | GEBER | NR | 5.76
113742 | 240.068.00.1 TELAIO DI FISSAGGIO | GEBER | NR | 16.13
113743 | 240.066.00.1 FORCELLA DI INTERRUZIONE | GEBER | NR | 4.46
115460 | 611.362 RACCORDO A T FILETT. FEMMINA 16X1/2" | GEBER | NR | 23.36
115653 | 240.771 KIT DI GUARNIZIONI PER IMPULS 380 | GEBER | NR | 23.99
117370 | 215.085.21.1 RUBINETTO ARRESTO 1/2" X CASS. | GEBER | NR | 52.18
121934 | 612.301. GOMITO FLANG. OTT. D.20 X1/2" 36MM. | GEBER | NR | 33.12
121935 | 612.302. GOMITO FLANG. OTT. D.20 X1/2" 52MM. | GEBER | NR | 35.48
122661 | 601.132 ROT.TUBO MULT.MEPLA D.16 ISOL.SANIT. | GEBER | MT | 6.85
123183 | 240.934.00.1 FORCELLA | GEBER | NR | 12.1
124819 | 888.544.11 PULSANTE COMPLETO X 115441 BIANCO | GEBER | NR | 64.98
126827 | 690.486 EXPERTKIT SET ATTREZZI MANUALI 16-26 | GEBER | NR | 1767
132813 | 241.167.00.1 STAFFA X CAMPANA | GEBER | NR | 25.02
136860 | 151.120 SIFONE PER LAVABO INCASSO CROMO | GEBER | NR | 165.3
137899 | 240.573 DISPOSITIVO DI SOLL. TWICO | GEBER | NR | 32.73
137947 | 240.950.00.1 CAMPANA COMPLETA X 140.001 | GEBER | NR | 24.21
142626 | 240.151.11 COPERCHIO C/TASTO DI COMANDO | GEBER | NR | 81.51
142629 | 241.283 PLACCA PROTEZIONE PER UNICA | GEBER | NR | 14.65
142630 | 283.354 BATTERIA SCARICO X CASSETTA CER. | GEBER | NR | 213.3
147712 | 241.298 PERNO DI COMANDO PER 115.774 | GEBER | NR | 3.76
148277 | 119.668.00.1 MORSETTO D.55/44 MM X CASSETTA | GEBER | NR | 9.56
149224 | 241.284 PROTEZIONE X CANTIERE COMPL.X UNICA | GEBER | NR | 16.13
150509 | 115.680.11.1 PLACCA COPERTURA CIECA B.CA | GEBER | NR | 137
156360 | 611.372 RACC. TEE 16X1/2" PER CASS. INCASSO | GEBER | NR | 37.45
156362 | 611.277.00.6 GOMITO D.16 90° X CASSETTA MEPLA | GEBER | NR | 27.88
158608 | 151.101.11 SIFONE PP BIANCO X BIDET 40X1"1/4 | GEBER | NR | 29.42
158653 | 152.234 SIFONE INCASSO PER LAVATRICE CROMO | GEBER | NR | 50.19
164613 | 814.140.11.1 FERMA CAMPANA | GEBER | NR | 9.93
166615 | 150.285.21.1 TAPPO PILETTA CROMATO 60 MM | GEBER | NR | 58.45
169658 | 241.759.00.1 ANELLO TENUTA X 115.991/115.990 | GEBER | NR | 5.57
169776 | 894.082.00.1 GUARNIZIONE PER BACINELLA | GEBER | NR | 3.39
171868 | 150.689.21 SIFONE P.DOCC. PIL.60 MM.PP GRIGIO | GEBER | NR | 75.01
175017 | 650.101 TUBO MULT. D.16 PUSHFIT ROT.50 AL MT | GEBER | MT | 4.24
175018 | 650.102 TUBO MULT. D.16 PUSHFIT ROT.100 AL MT | GEBER | MT | 3.9
175019 | 651.101 TUBO MULT. D.20 PUSHFIT ROT.50 AL MT | GEBER | MT | 5.55
175020 | 651.102 TUBO MULT. D.20 PUSHFIT ROT.100 AL MT | GEBER | MT | 5.45
175021 | 652.101 TUBO MULT. D.25 PUSHFIT ROT.50 AL MT | GEBER | MT | 10.14
175022 | 650.121 TUBO MULT.D.16 C/ISOL. PUSHFIT SP.6MM | GEBER | MT | 5.66
175023 | 619.120 TUBO MULT. D.16 ISOL.10 MM FLOWFIT | GEBER | MT | 8.25
175024 | 651.121 TUBO MULT.D.20 C/ISOL. PUSHFIT SP.6MM | GEBER | MT | 7.14
175025 | 619.121 TUBO MULT. D.20 ISOL.10 MM FLOWFIT | GEBER | MT | 11.42
175026 | 652.120 TUBO MULT.D.25 C/ISOL. PUSHFIT SP.6MM | GEBER | MT | 12.8
175027 | 619.122 TUBO MULT. D.25 ISOL.10 MM FLOWFIT | GEBER | MT | 19.22
175028 | 650.202 TUBO MULT.D.16 PUSHFIT THERM ROT.100 | GEBER | MT | 3.86
175030 | 650.103 TUBO MULT.D.16 PUSHFIT THERM ROT.200 | GEBER | MT | 3.66
175031 | 651.202 TUBO MULT.D.20 PUSHFIT THERM ROT.100 | GEBER | MT | 4.97
175032 | 652.201 TUBO MULT.D.25 PUSHFIT THERM ROT.50 | GEBER | MT | 9.38
175033 | 650.221 TUBO MULT.D.16 PUSHFIT THERM SP.6 MM | GEBER | MT | 5.45
175034 | 650.222 TUBO MULT.D.16 PUSHFIT THERM SP.10 MM | GEBER | MT | 6.42
175035 | 651.221 TUBO MULT.D.20 PUSHFIT THERM SP.6 MM | GEBER | MT | 6.9
175036 | 651.222 TUBO MULT.D.20 PUSHFIT THERM SP.10 MM | GEBER | MT | 9.07
175037 | 652.220 TUBO MULT.D.25 PUSHFIT THERM SP.6 MM | GEBER | MT | 12.77
175038 | 652.222 TUBO MULT.D.25 PUSHFIT THERM SP.10 MM | GEBER | MT | 14.49
175039 | 650.291 PUSHFIT GOMITO FLAN.OTT.16X1/2" H.3,6 | GEBER | NR | 18.91
175040 | 650.297 PUSHFIT GOMITO FLAN.OTT.16X1/2" H.5,2 | GEBER | NR | 27.36
175041 | 651.291 PUSHFIT GOMITO FLAN.OTT.20X1/2" H.3,6 | GEBER | NR | 19.39
175042 | 651.297 PUSHFIT GOMITO FLAN.OTT.20X1/2" H.5,2 | GEBER | NR | 29.81
175043 | 651.293 PUSHFIT GOMITO FLAN.DISAS.OTT.20X1/2" | GEBER | NR | 60.82
175044 | 651.295 PUSHFIT GOM. FLAN.C/DOP.ALLAC.20X1/2" | GEBER | NR | 62.55
175045 | 650.261 PUSHFIT GOMITO 90° C/FIL.M. 16X1/2" | GEBER | NR | 21.05
175047 | 651.261 PUSHFIT GOMITO 90° C/FIL.M. 20X1/2" | GEBER | NR | 21.49
175048 | 652.262 PUSHFIT GOMITO 90° C/FIL.M. 25X3/4" | GEBER | NR | 35.81
175059 | 650.271 PUSHFIT GOMITO 90° C/FIL.F. 16X1/2" | GEBER | NR | 23.36
175060 | 651.271 PUSHFIT GOMITO 90° C/FIL.F. 20X1/2" | GEBER | NR | 23.29
175061 | 651.272 PUSHFIT GOMITO 90° C/FIL.F. 20X3/4" | GEBER | NR | 28.46
175062 | 652.272 PUSHFIT GOMITO 90° C/FIL.F. 25X3/4" | GEBER | NR | 40.4
175063 | 650.292 PUSHFIT GOMITO 90° X CASS. 16X1/2" | GEBER | NR | 37.19
175064 | 651.292 PUSHFIT GOMITO 90° X CASS. 20X1/2" | GEBER | NR | 43.4
175065 | 650.296 PUSHFIT RACC. TEE FEMM. 16X1/2" OTT. | GEBER | NR | 58.89
175066 | 651.296 PUSHFIT RACC. TEE FEMM. 20X1/2" OTT. | GEBER | NR | 63.27
175067 | 650.561 PUSHFIT RACC. DIR. FILET. F. 16X1/2" | GEBER | NR | 14.59
175068 | 651.561 PUSHFIT RACC. DIR. FILET. F. 20X1/2" | GEBER | NR | 17.28
175069 | 651.562 PUSHFIT RACC. DIR. FILET. F. 20X3/4" | GEBER | NR | 21.05
175070 | 652.562 PUSHFIT RACC. DIR. FILET. F. 25X3/4" | GEBER | NR | 27.84
175071 | 652.563 PUSHFIT RACC. DIR. FILET. F. 25X1" | GEBER | NR | 38.71
175072 | 650.551 PUSHFIT RACC. DIR. FILET. M. 16X1/2" | GEBER | NR | 11.87
175073 | 651.551 PUSHFIT RACC. DIR. FILET. M. 20X1/2" | GEBER | NR | 13.83
175074 | 651.552 PUSHFIT RACC. DIR. FILET. M. 20X3/4" | GEBER | NR | 17.6
175075 | 652.552 PUSHFIT RACC. DIR. FILET. M. 25X3/4" | GEBER | NR | 23.94
175076 | 652.553 PUSHFIT RACC. DIR. FILET. M. 25X1" | GEBER | NR | 31.02
175077 | 651.581 PUSHFIT RACC. DIRITTO SVITAB. 20X1/2" | GEBER | NR | 50.27
175078 | 652.582 PUSHFIT RACC. DIRITTO SVITAB. 25X3/4" | GEBER | NR | 66.96
175079 | 652.583 PUSHFIT RACC. DIRITTO SVITAB. 25X1" | GEBER | NR | 66.96
175080 | 650.500 PUSHFIT GIUNTO PVDF D.16 | GEBER | NR | 11.76
175081 | 651.500 PUSHFIT GIUNTO PVDF D.20 | GEBER | NR | 12.94
175083 | 652.500 PUSHFIT GIUNTO PVDF D.25 | GEBER | NR | 21.67
175084 | 651.650 PUSHFIT RIDUZIONE PVDF 20X16 | GEBER | NR | 15.53
175085 | 652.650 PUSHFIT RIDUZIONE PVDF 25X16 | GEBER | NR | 23.25
175086 | 652.651 PUSHFIT RIDUZIONE PVDF 25X20 | GEBER | NR | 24.81
175087 | 650.270 PUSHFIT GOMITO 90° PVDF D.16 | GEBER | NR | 13.21
175088 | 651.270 PUSHFIT GOMITO 90° PVDF D.20 | GEBER | NR | 15.25
175089 | 652.270 PUSHFIT GOMITO 90° PVDF D.25 | GEBER | NR | 22.67
175090 | 650.310 RACCORDO TEE PVDF 16X16X16 | GEBER | NR | 17.63
175091 | 651.310 RACCORDO TEE PVDF 20X20X20 | GEBER | NR | 24.74
175092 | 652.310 RACCORDO TEE PVDF 25X25X25 | GEBER | NR | 43.4
175093 | 651.311 RACCORDO TEE RID. PVDF 20X16X20 | GEBER | NR | 22.91
175094 | 651.312 RACCORDO TEE RID. PVDF 20X20X16 | GEBER | NR | 24.22
175095 | 651.314 RACCORDO TEE RID. PVDF 20X16X16 | GEBER | NR | 24.22
175096 | 652.311 RACCORDO TEE RID. PVDF 25X16X25 | GEBER | NR | 34.12
175097 | 652.315 RACCORDO TEE RID. PVDF 25X20X25 | GEBER | NR | 34.12
175098 | 652.316 RACCORDO TEE RID. PVDF 25X25X20 | GEBER | NR | 34.12
175099 | 652.317 RACCORDO TEE RID. PVDF 25X20X20 | GEBER | NR | 34.12
175100 | 650.671 GIUNTO COLLEG. PUSHFIT-MEPLA 16X16 | GEBER | NR | 29.81
175101 | 651.672 GIUNTO COLLEG. PUSHFIT-MEPLA 20X20 | GEBER | NR | 29.98
175102 | 652.673 GIUNTO COLLEG. PUSHFIT-MEPLA 25X26 | GEBER | NR | 48.4
175103 | 650.692 GIUNTO COLLEG. PUSHFIT-MAPRESS 16X15 | GEBER | NR | 25.08
175107 | 612.012 PUSHFIT RUBINETTO INTERC. C/CAPPUCCIO | GEBER | NR | 49.92
175110 | 612.432 PUSHFIT SET PLACCA C/CAPP. CR.LUCIDO | GEBER | NR | 19.46
175112 | 612.432 PUSHFIT SET PLACCA C/CAPP. BIANCO | GEBER | NR | 16.56
175113 | 612.433.21 PUSHFIT SET PLACCA C/MANOP.CR.LUC. | GEBER | NR | 52.68
175115 | 612.433.11 PUSHFIT SET PLACCA C/MANOP. BIANCO | GEBER | NR | 49.75
175116 | 612.434 PUSHFIT RACC. DIRITTO D.16 X COLLET. | GEBER | NR | 16.39
175117 | 612.435 PUSHFIT RACC. DIRITTO D.20 X COLLET. | GEBER | NR | 18.7
175118 | 612.436 PUSHFIT RACC. DIRITTO D.25 X COLLET. | GEBER | NR | 24.6
175124 | 612.431 TAPPO PER COLLETTORE COMPACT | GEBER | NR | 13.18
175125 | 612.422 COLLETTORE A 2 VIE 3/4" | GEBER | NR | 27.95
175126 | 613.422 COLLETTORE A 2 VIE 1" | GEBER | NR | 33.53
175127 | 612.423 COLLETTORE A 3 VIE 3/4" | GEBER | NR | 39.02
175128 | 613.423 COLLETTORE A 3 VIE 1" | GEBER | NR | 45.71
175129 | 650.534 RACCORDO ALLACC. EUROCONO 16X3/4" | GEBER | NR | 6.49
175130 | 651.534 RACCORDO ALLACC. EUROCONO 20X3/4" | GEBER | NR | 7
175131 | 612.481 CAPPUCCIO PER COLLETTORI 3/4" | GEBER | NR | 8.73
175132 | 613.481 CAPPUCCIO PER COLLETTORI 1" | GEBER | NR | 10.21
175222 | 612.480 TAPPO PER COLLETTORI 3/4" | GEBER | NR | 6.73
175223 | 613.480 TAPPO PER COLLETTORI 1" | GEBER | NR | 9.38
175224 | 650.940 TAPPO COLLAUDO/SFIATO IMPIANTI D.16 | GEBER | NR | 64.93
175230 | 651.940 TAPPO COLLAUDO/SFIATO IMPIANTI D.20 | GEBER | NR | 67.07
175231 | 652.940 TAPPO COLLAUDO/SFIATO IMPIANTI D.25 | GEBER | NR | 70.48
175232 | 242.160 SET 2 GUARNIZIONI EPDM PER TAPPI 8X2 | GEBER | CF | 7.07
175233 | 242.161 SET 2 GUARNIZ. EPDM PER TAPPI 11X2,5 | GEBER | CF | 7.38
175234 | 242.162 SET 2 GUARNIZ. EPDM PER TAPPI 15X2,5 | GEBER | CF | 7.73
175235 | 601.736 PLACCA FISSAGGIO PER UN RUBINETTO | GEBER | NR | 10.8
175236 | 691.144.00.1 VALIGIA VUOTA PER PRESS.MANUALI | GEBER | NR | 132.6
175237 | 690.134.00.1 FORBICE PER TUBO MEPLA D.16-26 | GEBER | NR | 309.5
175238 | 690.936 LAMA X FORBICE TAGLIATUBO D.16-26 | GEBER | NR | 71.45
175239 | 690.933 CALIBRATORE/SBAVATORE X TAGLIATUBO | GEBER | NR | 60.71
175241 | 690.214.00.1 SBAVATORE D.63-75 X TUBI MEPLA | GEBER | NR | 58.2
175242 | 690.115.00.1 TAGLIATUBO D.32-75 X TUBO MEPLA | GEBER | NR | 335.3
175243 | 690.111.00.1 ROTELLA D.16-75 X TAGLIATUBO | GEBER | NR | 30.79
175244 | 691.017.P1.1 SET PRESSATRICE BATTERIA ACO 103 | GEBER | NR | 4210
175245 | 690.180.00.1 SET GANASCE D.16-20-26 X AFP 101 | GEBER | NR | 1436
175246 | 690.140.00.1 GANASCIA MEPLA D.16 X AFP 101 | GEBER | NR | 349.2
175247 | 690.141.00.1 GANASCIA MEPLA D.20 X AFP 101 | GEBER | NR | 339
175248 | 690.142.00.1 GANASCIA MEPLA D.26 X AFP 101 | GEBER | NR | 339
175249 | 690.143.00.1 GANASCIA MEPLA D.32 X AFP 101 | GEBER | NR | 339
175250 | 690.144.00.1 GANASCIA MEPLA D.40 X AFP 101 | GEBER | NR | 349.2
175251 | 241.541.P1.1 CARICA BATTERIA 9.6V X AFP 101 | GEBER | NR | 530
175252 | 241.543.00.1 ACCUMULATORE PER PRESS. AFP 101 | GEBER | NR | 413.3
175254 | 691.134.00.1 VALIGIA VUOTA PER PRESS.BATTERIA | GEBER | NR | 291
175259 | 690.017.00.1 PRESSATRICE BATTERIA ACO 103 | GEBER | NR | 3700
175260 | 691.214.P2.1 SET PRESSATRICE ELETTR. ECO 201 | GEBER | NR | 3920
175261 | 690.511.P2.1 PRESSATRICE ELETTR. ECO 201 230V | GEBER | NR | 3630
175263 | 690.512.00.1 PRESSATRICE BATTERIA ACO 201 | GEBER | NR | 4400
175264 | 690.591.P1.1 CARICA BATTERIA PER PRESS. ACO | GEBER | NR | 757
175265 | 690.593.00.5 ACCUMULATORE RICAMB.12V PER ACO | GEBER | NR | 267.5
175266 | 690.597.00.1 ACCUMULATORE RICAMB.14,4V X ACO | GEBER | NR | 413.3
175267 | 691.135.00.1 VALIGIA VUOTA PER PRESS. ELETTR. | GEBER | NR | 485.1
175269 | 691.136.00.1 VALIGIA VUOTA PER PRESS.BATTERIA | GEBER | NR | 485.1
175270 | 690.251.00.1 SET 4 GANASCE MEPLA D.16-32 MM. | GEBER | NR | 1772
175271 | 691.137 VALIGIA VUOTA X GANASCE D.12-35/16-50 | GEBER | NR | 291
175272 | 690.467 SET GANASCE MEPLA D.63 MM. | GEBER | NR | 2150
175273 | 691.133 VALIGIA VUOTA PER SET GANASCE D.63-75 | GEBER | NR | 291
175274 | 690.456 GANASCIA INTERMEDIA MEPLA D.63 | GEBER | NR | 565
175275 | 690.458 GANASCIA INTERMEDIA MEPLA D.75 | GEBER | NR | 565
175276 | 691.170 GANASCIA A CATENA MEPLA D.63 | GEBER | NR | 1012
175277 | 691.171 GANASCIA A CATENA MEPLA D.75 | GEBER | NR | 1118
175278 | 690.412 SET PIEGATUBI IDRAULICA MEPLA D.16-32 | GEBER | NR | 1061
175279 | 691.143 VALIGIA VUOTA PER PIEGATUBI MEPLA | GEBER | NR | 109.1
175280 | 690.901 PIEGATUBI IDRAULICA MEPLA SOLO CORPO | GEBER | NR | 466.2
175281 | 690.902 CONTROFORMA PER CURVATURA MEPLA D.16 | GEBER | NR | 65.49
175282 | 690.903 CONTROFORMA PER CURVATURA MEPLA D.20 | GEBER | NR | 65.49
175283 | 690.904 CONTROFORMA PER CURVATURA MEPLA D.26 | GEBER | NR | 65.49
175284 | 690.905 CONTROFORMA PER CURVATURA MEPLA D.32 | GEBER | NR | 158.7
175285 | 690.906 MATRICE PER LA CURVATURA MEPLA D.16 | GEBER | NR | 35.68
175286 | 690.907 MATRICE PER LA CURVATURA MEPLA D.20 | GEBER | NR | 43.6
175287 | 690.908 MATRICE PER LA CURVATURA MEPLA D.26 | GEBER | NR | 64.8
175288 | 690.909 MATRICE PER LA CURVATURA MEPLA D.32 | GEBER | NR | 99.22
175291 | 690.800 GRAFFATRICE PER CLIPS | GEBER | NR | 384.9
175292 | 650.910 SET ATTREZZI PUSHFIT D.16-20-25 | GEBER | NR | 723
175293 | 650.920 CALIBRAT./SBAVAT. PUSHFIT D.16-20-25 | GEBER | NR | 416.6
175294 | 650.921 FORBICE TAGLIAT.PUSHFIT D.14/16/20/25 | GEBER | NR | 208.3
175295 | 650.919 VALIGIA VUOTA X SET ATTREZZI PUSHFIT | GEBER | NR | 86.83
175833 | 241.286.00.1 SUPPORTO X RUB. GALLEGGIANTE | GEBER | NR | 10.41
176205 | 240.476.00.1 RIDUTTORE FLUSSO X CASS.INCASSO | GEBER | NR | 10.81
177074 | 152.422.11.1 MANICOTTO PE VASO D.110 2CAP.BCO | GEBER | NR | 40.18
178699 | 151.035.21.1 SIFONE PP CR. X LAVABO 1"1/4 D40 | GEBER | NR | 78.34
179617 | 390.100 SILENT PP TUBO 1 BICCH. D.40 L.150 | GEBER | NR | 3.4
179618 | 390.101 SILENT PP TUBO 1 BICCH. D.40 L.250 | GEBER | NR | 3.92
179619 | 390.102 SILENT PP TUBO 1 BICCH. D.40 L.500 | GEBER | NR | 5.51
179620 | 390.104 SILENT PP TUBO 1 BICCH. D.40 L.1000 | GEBER | NR | 8.25
179621 | 390.105 SILENT PP TUBO 1 BICCH. D.40 L.1500 | GEBER | NR | 14.32
179622 | 390.106 SILENT PP TUBO 1 BICCH. D.40 L.2000 | GEBER | NR | 17.8
179623 | 390.107 SILENT PP TUBO 1 BICCH. D.40 L.3000 | GEBER | NR | 25.53
179624 | 390.200 SILENT PP TUBO 1 BICCH. D.50 L.150 | GEBER | NR | 3.7
179625 | 390.201 SILENT PP TUBO 1 BICCH. D.50 L.250 | GEBER | NR | 4.18
179626 | 390.202 SILENT PP TUBO 1 BICCH. D.50 L.500 | GEBER | NR | 5.7
179627 | 390.204 SILENT PP TUBO 1 BICCH. D.50 L.1000 | GEBER | NR | 8.84
179628 | 390.205 SILENT PP TUBO 1 BICCH. D.50 L.1500 | GEBER | NR | 14.62
179629 | 390.206 SILENT PP TUBO 1 BICCH. D.50 L.2000 | GEBER | NR | 18.91
179630 | 390.207 SILENT PP TUBO 1 BICCH. D.50 L.3000 | GEBER | NR | 29.42
179631 | 390.300 SILENT PP TUBO 1 BICCH. D.75 L.150 | GEBER | NR | 7.22
179632 | 390.301 SILENT PP TUBO 1 BICCH. D.75 L.250 | GEBER | NR | 7.99
179633 | 390.302 SILENT PP TUBO 1 BICCH. D.75 L.500 | GEBER | NR | 11.14
179634 | 390.304 SILENT PP TUBO 1 BICCH. D.75 L.1000 | GEBER | NR | 15.32
179635 | 390.305 SILENT PP TUBO 1 BICCH. D.75 L.1500 | GEBER | NR | 22.57
179636 | 390.306 SILENT PP TUBO 1 BICCH. D.75 L.2000 | GEBER | NR | 29.49
179637 | 390.307 SILENT PP TUBO 1 BICCH. D.75 L.3000 | GEBER | NR | 43.62
179638 | 390.400 SILENT PP TUBO 1 BICCH. D.90 L.150 | GEBER | NR | 7.62
179639 | 390.401 SILENT PP TUBO 1 BICCH. D.90 L.250 | GEBER | NR | 9.77
179640 | 390.402 SILENT PP TUBO 1 BICCH. D.90 L.500 | GEBER | NR | 14.62
179641 | 390.404 SILENT PP TUBO 1 BICCH. D.90 L.1000 | GEBER | NR | 23.01
179642 | 390.405 SILENT PP TUBO 1 BICCH. D.90 L.1500 | GEBER | NR | 32.15
179643 | 390.406 SILENT PP TUBO 1 BICCH. D.90 L.2000 | GEBER | NR | 43.29
179644 | 390.407 SILENT PP TUBO 1 BICCH. D.90 L.3000 | GEBER | NR | 61.98
179645 | 390.500 SILENT PP TUBO 1 BICCH. D.110 L.150 | GEBER | NR | 8.58
179646 | 390.501 SILENT PP TUBO 1 BICCH. D.110 L.250 | GEBER | NR | 10.8
179647 | 390.502 SILENT PP TUBO 1 BICCH. D.110 L.500 | GEBER | NR | 16.5
179648 | 390.504 SILENT PP TUBO 1 BICCH. D.110 L.1000 | GEBER | NR | 25.75
179649 | 390.505 SILENT PP TUBO 1 BICCH. D.110 L.1500 | GEBER | NR | 36.22
179650 | 390.506 SILENT PP TUBO 1 BICCH. D.110 L.2000 | GEBER | NR | 48.62
179651 | 390.507 SILENT PP TUBO 1 BICCH. D.110 L.3000 | GEBER | NR | 69.71
179652 | 390.110 SILENT PP TUBO 2 BICCH. D.40 L.500 | GEBER | NR | 8.81
179653 | 390.111 SILENT PP TUBO 2 BICCH. D.40 L.1000 | GEBER | NR | 11.43
179654 | 390.112 SILENT PP TUBO 2 BICCH. D.40 L.1500 | GEBER | NR | 18.61
179655 | 390.113 SILENT PP TUBO 2 BICCH. D.40 L.2000 | GEBER | NR | 21.28
179656 | 390.114 SILENT PP TUBO 2 BICCH. D.40 L.3000 | GEBER | NR | 33.23
179657 | 390.210 SILENT PP TUBO 2 BICCH. D.50 L.500 | GEBER | NR | 9.47
179658 | 390.211 SILENT PP TUBO 2 BICCH. D.50 L.1000 | GEBER | NR | 11.58
179659 | 390.212 SILENT PP TUBO 2 BICCH. D.50 L.1500 | GEBER | NR | 19.13
179660 | 390.213 SILENT PP TUBO 2 BICCH. D.50 L.2000 | GEBER | NR | 23.53
179661 | 390.214 SILENT PP TUBO 2 BICCH. D.50 L.3000 | GEBER | NR | 36.56
179662 | 390.310 SILENT PP TUBO 2 BICCH. D.75 L.500 | GEBER | NR | 15.5
179663 | 390.311 SILENT PP TUBO 2 BICCH. D.75 L.1000 | GEBER | NR | 19.06
179664 | 390.312 SILENT PP TUBO 2 BICCH. D.75 L.1500 | GEBER | NR | 27.94
179665 | 390.313 SILENT PP TUBO 2 BICCH. D.75 L.2000 | GEBER | NR | 35.48
179666 | 390.314 SILENT PP TUBO 2 BICCH. D.75 L.3000 | GEBER | NR | 51.76
179667 | 390.410 SILENT PP TUBO 2 BICCH. D.90 L.500 | GEBER | NR | 19.06
179668 | 390.411 SILENT PP TUBO 2 BICCH. D.90 L.1000 | GEBER | NR | 26.23
179669 | 390.412 SILENT PP TUBO 2 BICCH. D.90 L.1500 | GEBER | NR | 38.92
179670 | 390.413 SILENT PP TUBO 2 BICCH. D.90 L.2000 | GEBER | NR | 49.28
179671 | 390.414 SILENT PP TUBO 2 BICCH. D.90 L.3000 | GEBER | NR | 70.89
179672 | 390.510 SILENT PP TUBO 2 BICCH. D.110 L.500 | GEBER | NR | 21.16
179673 | 390.511 SILENT PP TUBO 2 BICCH. D.110 L.1000 | GEBER | NR | 31.75
179674 | 390.512 SILENT PP TUBO 2 BICCH. D.110 L.1500 | GEBER | NR | 46.18
179675 | 390.513 SILENT PP TUBO 2 BICCH. D.110 L.2000 | GEBER | NR | 59.35
179676 | 390.514 SILENT PP TUBO 2 BICCH. D.110 L.3000 | GEBER | NR | 85.4
179677 | 390.120.14.1 SILENT PP CURVA 15° D.40 | GEBER | NR | 3.89
179678 | 390.220.14.1 SILENT PP CURVA 15° D.50 | GEBER | NR | 5.11
179679 | 390.320.14.1 SILENT PP CURVA 15° D.75 | GEBER | NR | 7.73
179688 | 390.420.14.1 SILENT PP CURVA 15° D.90 | GEBER | NR | 11.1
179689 | 390.520.14.1 SILENT PP CURVA 15° D.110 | GEBER | NR | 11.99
179690 | 390.121.14.1 SILENT PP CURVA 30° D.40 | GEBER | NR | 3.89
179691 | 390.221.14.1 SILENT PP CURVA 30° D.50 | GEBER | NR | 4.66
179692 | 390.321.14.1 SILENT PP CURVA 30° D.75 | GEBER | NR | 7.73
179693 | 390.421.14.1 SILENT PP CURVA 30° D.90 | GEBER | NR | 11.1
179694 | 390.521.14.1 SILENT PP CURVA 30° D.110 | GEBER | NR | 11.99
179695 | 390.122.14.1 SILENT PP CURVA 45° D.40 | GEBER | NR | 3.4
179696 | 390.222.14.1 SILENT PP CURVA 45° D.50 | GEBER | NR | 3.92
179697 | 390.322.14.1 SILENT PP CURVA 45° D.75 | GEBER | NR | 7.51
179698 | 390.422.14.1 SILENT PP CURVA 45° D.90 | GEBER | NR | 10.14
179699 | 390.522.14.1 SILENT PP CURVA 45° D.110 | GEBER | NR | 10.1
179700 | 390.123.14.1 SILENT PP CURVA 67,5° D.40 | GEBER | NR | 4.22
179701 | 390.223.14.1 SILENT PP CURVA 67,5° D.50 | GEBER | NR | 6.07
179702 | 390.323.14.1 SILENT PP CURVA 67,5° D.75 | GEBER | NR | 10.51
179703 | 390.423.14.1 SILENT PP CURVA 67,5° D.90 | GEBER | NR | 11.8
179704 | 390.523.14.1 SILENT PP CURVA 67,5° D.110 | GEBER | NR | 12.77
179705 | 390.124.14.1 SILENT PP CURVA 87,5° D.40 | GEBER | NR | 3.89
179706 | 390.224.14.1 SILENT PP CURVA 87,5° D.50 | GEBER | NR | 5.11
179708 | 390.324.14.1 SILENT PP CURVA 87,5° D.75 | GEBER | NR | 10.21
179709 | 390.424.14.1 SILENT PP CURVA 87,5° D.90 | GEBER | NR | 11.1
179710 | 390.524.14.1 SILENT PP CURVA 87,5° D.110 | GEBER | NR | 11.66
179711 | 390.225.14.1 SILENT PP CURVA RID.87,5° 50X40 | GEBER | NR | 5.11
179712 | 390.131.14.1 SILENT PP BRAGA 45° 40X40 | GEBER | NR | 8.25
179713 | 390.231.14.1 SILENT PP BRAGA 45° 50X40 | GEBER | NR | 10.21
179714 | 390.232.14.1 SILENT PP BRAGA 45° 50X50 | GEBER | NR | 9.07
179715 | 390.331.14.1 SILENT PP BRAGA 45° 75X40 | GEBER | NR | 14.1
179716 | 390.332.14.1 SILENT PP BRAGA 45° 75X50 | GEBER | NR | 12.91
179717 | 390.333.14.1 SILENT PP BRAGA 45° 75X75 | GEBER | NR | 14.1
179718 | 390.432.14.1 SILENT PP BRAGA 45° 90X50 | GEBER | NR | 21.46
179719 | 390.433.14.1 SILENT PP BRAGA 45° 90X75 | GEBER | NR | 22.02
179720 | 390.434.14.1 SILENT PP BRAGA 45° 90X90 | GEBER | NR | 21.72
179721 | 390.531.14.1 SILENT PP BRAGA 45° 110X40 | GEBER | NR | 23.98
179722 | 390.532.14.1 SILENT PP BRAGA 45° 110X50 | GEBER | NR | 23.35
179723 | 390.533.14.1 SILENT PP BRAGA 45° 110X75 | GEBER | NR | 23.98
179724 | 390.534.14.1 SILENT PP BRAGA 45° 110X90 | GEBER | NR | 23.57
179725 | 390.535.14.1 SILENT PP BRAGA 45° 110X110 | GEBER | NR | 22.5
179726 | 390.147.14.1 SILENT PP BRAGA 87,5° 40X40 | GEBER | NR | 8.25
179727 | 390.247.14.1 SILENT PP BRAGA 87,5° 50X40 | GEBER | NR | 10.21
179728 | 390.248.14.1 SILENT PP BRAGA 87,5° 50X50 | GEBER | NR | 10.21
179729 | 390.347.14.1 SILENT PP BRAGA 87,5° 75X40 | GEBER | NR | 14.1
179730 | 390.348.14.1 SILENT PP BRAGA 87,5° 75X50 | GEBER | NR | 14.1
179731 | 390.349.14.1 SILENT PP BRAGA 87,5° 75X75 | GEBER | NR | 14.1
179733 | 390.448.14.1 SILENT PP BRAGA 87,5° 90X50 | GEBER | NR | 21.72
179734 | 390.449.14.1 SILENT PP BRAGA 87,5° 90X75 | GEBER | NR | 22.02
179735 | 390.547.14.1 SILENT PP BRAGA 87,5° 110X40 | GEBER | NR | 23.57
179736 | 390.548.14.1 SILENT PP BRAGA 87,5° 110X50 | GEBER | NR | 23.57
179737 | 390.549.14.1 SILENT PP BRAGA 87,5° 110X75 | GEBER | NR | 23.98
179738 | 390.454 SILENT PP BRAGA CURVATA 87,5° 90X90 | GEBER | NR | 22.94
179739 | 390.554 SILENT PP BRAGA CURVATA 87,5° 110X90 | GEBER | NR | 23.24
179740 | 390.555 SILENT PP BRAGA CURVATA 87,5° 110X110 | GEBER | NR | 23.24
179741 | 390.469 SILENT PP BRAGA DOPPIA 45° 90X50 | GEBER | NR | 40.29
179742 | 390.569 SILENT PP BRAGA DOPPIA 45° 110X50 | GEBER | NR | 40.29
179743 | 390.457.14.1 SILENT PP BRAGA PARAL. 45° 90X90 | GEBER | NR | 90.1
179744 | 390.557.14 SILENT PP BRAGA PARAL. 45° 110X110 | GEBER | NR | 90.1
179745 | 390.466 SILENT PP BRAGA DOPPIA 87,5° 90X90X90 | GEBER | NR | 103.7
179746 | 390.566 SILENT PP BRAGA DOP.87,5° 110X110X110 | GEBER | NR | 112.6
179747 | 390.567 SILENT PP BRAGA DOP.87,5° 110X110X75 | GEBER | NR | 112.6
179748 | 390.459 SILENT PP BRAGA SCAGNO 87,5° 90X90 | GEBER | NR | 93.72
179749 | 390.559 SILENT PP BRAGA SCAGNO 87,5° 110X110 | GEBER | NR | 107.7
179750 | 390.464 SILENT PP BRAGA OPPOS.SX 87,5° 90X75 | GEBER | NR | 171.6
179751 | 390.564 SILENT PP BRAGA OPPOS.SX 87,5° 110X75 | GEBER | NR | 171.6
179752 | 390.463 SILENT PP BRAGA OPPOS.DX 87,5° 90X75 | GEBER | NR | 171.6
179753 | 390.563 SILENT PP BRAGA OPPOS.DX 87,5° 110X75 | GEBER | NR | 171.6
179754 | 390.278 SILENT PP RIDUZIONE CONC.INCAS. 50X40 | GEBER | NR | 5.66
179755 | 390.271 SILENT PP RIDUZIONE ECCENTRICA 50X40 | GEBER | NR | 5.66
179756 | 390.372 SILENT PP RIDUZIONE ECCENTRICA 75X50 | GEBER | NR | 7.55
179757 | 390.471 SILENT PP RIDUZIONE ECCENTRICA 90X40 | GEBER | NR | 10.14
179758 | 390.472 SILENT PP RIDUZIONE ECCENTRICA 90X50 | GEBER | NR | 10.14
179759 | 390.473 SILENT PP RIDUZIONE ECCENTRICA 90X75 | GEBER | NR | 10.14
179760 | 390.571 SILENT PP RIDUZIONE ECCENTRICA 110X40 | GEBER | NR | 11.14
179761 | 390.572 SILENT PP RIDUZIONE ECCENTRICA 110X50 | GEBER | NR | 10.4
179763 | 390.573 SILENT PP RIDUZIONE ECCENTRICA 110X75 | GEBER | NR | 11.14
179764 | 390.574 SILENT PP RIDUZIONE ECCENTRICA 110X90 | GEBER | NR | 11.99
179765 | 390.116 SILENT PP MANICOTTO DOPP.BICCH. D.40 | GEBER | NR | 5.48
179766 | 390.216 SILENT PP MANICOTTO DOPP.BICCH. D.50 | GEBER | NR | 5.66
179767 | 390.316 SILENT PP MANICOTTO DOPP.BICCH. D.75 | GEBER | NR | 7.73
179768 | 390.416 SILENT PP MANICOTTO DOPP.BICCH. D.90 | GEBER | NR | 12.28
179769 | 390.516 SILENT PP MANICOTTO DOPP.BICCH. D.110 | GEBER | NR | 13.39
179770 | 390.117 SILENT PP MANIC.DOPP.BICC.SCOR. D.40 | GEBER | NR | 5.48
179771 | 390.217 SILENT PP MANIC.DOPP.BICC.SCOR. D.50 | GEBER | NR | 5.66
179772 | 390.317 SILENT PP MANIC.DOPP.BICC.SCOR. D.75 | GEBER | NR | 7.73
179773 | 390.417 SILENT PP MANIC.DOPP.BICC.SCOR. D.90 | GEBER | NR | 12.28
179774 | 390.517 SILENT PP MANIC.DOPP.BICC.SCOR. D.110 | GEBER | NR | 13.39
179775 | 390.118 SILENT PP MANICOTTO DILATAZ. D.40 | GEBER | NR | 6.07
179776 | 390.218 SILENT PP MANICOTTO DILATAZ. D.50 | GEBER | NR | 7.99
179777 | 390.318 SILENT PP MANICOTTO DILATAZ. D.75 | GEBER | NR | 11.47
179778 | 390.418 SILENT PP MANICOTTO DILATAZ. D.90 | GEBER | NR | 17.02
179779 | 390.518 SILENT PP MANICOTTO DILATAZ. D.110 | GEBER | NR | 18.39
179780 | 390.128 SILENT PP TAPPO DI CHIUSURA D.40 | GEBER | NR | 4.22
179781 | 390.228 SILENT PP TAPPO DI CHIUSURA D.50 | GEBER | NR | 5.66
179782 | 390.328 SILENT PP TAPPO DI CHIUSURA D.75 | GEBER | NR | 7.55
179783 | 390.428 SILENT PP TAPPO DI CHIUSURA D.90 | GEBER | NR | 15.95
179784 | 390.528 SILENT PP TAPPO DI CHIUSURA D.110 | GEBER | NR | 17.02
179785 | 390.227 SILENT PP BRAGA D'ISPEZIONE 90° D.50 | GEBER | NR | 18.39
179786 | 390.327 SILENT PP BRAGA D'ISPEZIONE 90° D.75 | GEBER | NR | 22.94
179787 | 390.427 SILENT PP BRAGA D'ISPEZIONE 90° D.90 | GEBER | NR | 31.12
179788 | 390.527 SILENT PP BRAGA D'ISPEZIONE 90° D.110 | GEBER | NR | 33.67
179789 | 390.180 SILENT PP RACCORDO DIRITTO D.40/46 | GEBER | NR | 6.55
179790 | 390.281 SILENT PP RACCORDO DIRITTO D.50/58 | GEBER | NR | 6.55
179791 | 390.183 SILENT PP CURVA TECNICA 40X46 | GEBER | NR | 6.55
179792 | 390.283 SILENT PP CURVA TECNICA 50X46 | GEBER | NR | 6.55
179793 | 390.284 SILENT PP CURVA TECNICA 50X58 | GEBER | NR | 6.55
179794 | 390.186 SILENT PP CURVA LUNGA 40X46 | GEBER | NR | 7.22
179795 | 390.286 SILENT PP CURVA TECNICA LUNGA 50X46 | GEBER | NR | 7.22
179796 | 390.287 SILENT PP CURVA TECNICA LUNGA 50X58 | GEBER | NR | 7.22
179797 | 152.495 SILENT PP MORSETTO AD INNESTO 32X46 | GEBER | NR | 4.4
179798 | 152.496 SILENT PP MORSETTO AD INNESTO 40X46 | GEBER | NR | 4.18
179799 | 153.565 SILENT PP MORSETTO AD INNESTO 40X58 | GEBER | NR | 6.59
179800 | 153.566 SILENT PP MORSETTO AD INNESTO 50X58 | GEBER | NR | 6.59
179801 | 390.592 SILENT PP RACCORDO DIRITTO WC D.110 | GEBER | NR | 42.22
179802 | 390.493 SILENT PP CURVA WC PROLUNGATA D.90 | GEBER | NR | 41.33
179803 | 390.593 SILENT PP CURVA WC PROLUNGATA D.110 | GEBER | NR | 44.99
179808 | 390.296.14.1 SILENT PP RACC.PASSAGGIO D.50-56 | GEBER | NR | 11.21
179809 | 390.396.14.1 SILENT PP RACC.PASSAGGIO D.75 | GEBER | NR | 16.5
179810 | 390.496.14.1 SILENT PP RACC.PASSAGGIO D.90 | GEBER | NR | 18.17
179811 | 390.596.14.1 SILENT PP RACC.PASSAGGIO D.110 | GEBER | NR | 18.76
179812 | 241.785.00.1 SILENT PP GUARNIZIONE D.40 | GEBER | NR | 4
179813 | 241.786.00.1 SILENT PP GUARNIZIONE D.50 | GEBER | NR | 4.44
179814 | 241.787.00.1 SILENT PP GUARNIZIONE D.75 | GEBER | NR | 4.74
179815 | 241.790.00.1 SILENT PP GUARNIZIONE D.90 | GEBER | NR | 5.59
179816 | 241.791.00.1 SILENT PP GUARNIZIONE D.110 | GEBER | NR | 5.99
179817 | 241.792.00.1 SILENT PP GUARNIZ.X MANIC. D.40 | GEBER | NR | 4.18
179818 | 241.793.00.1 SILENT PP GUARNIZ.X MANIC. D.50 | GEBER | NR | 4.44
179819 | 241.794.00.1 SILENT PP GUARNIZ.X MANIC. D.75 | GEBER | NR | 4.59
179820 | 241.795.00.1 SILENT PP GUARNIZ.X MANIC. D.90 | GEBER | NR | 5.59
179821 | 241.796.00.1 SILENT PP GUARNIZ.X MANIC. D.110 | GEBER | NR | 5.99
179822 | 241.797.00.1 SILENT PP MANICOTTO X RACC.DIR. | GEBER | NR | 18.43
179823 | 241.798.00.1 SILENT PP TAPPO X RAC.DIR. D.110 | GEBER | NR | 4.18
179824 | 241.799.00.1 SILENT PP TAPPO X RACC.DIR. D.46 | GEBER | NR | 6.44
179825 | 241.885.00.1 SILENT PP TAPPO X RACC.DIR. D.58 | GEBER | NR | 6.44
183279 | 240.568 TUBO IMMERS. C/SUPP.SIF.DOCCIA D.90 | GEBER | NR | 38.52
184188 | 240.282 GUARNIZIONE PER BACINELLA | GEBER | NR | 4.24
184189 | 240.425 COPERCHIO CON TASTO DI COMANDO | GEBER | NR | 32.62
184190 | 240.426 SUPPORTO | GEBER | NR | 25.46
184192 | 816.803 TAPPO LATERALE | GEBER | NR | 5.39
184193 | 855.600 MANICOTTO IN POLIETILENE | GEBER | NR | 10.66
185163 | 310.080.14 RID.ECC.LUNGA SILENT DB20 110X90 | GEBER | NR | 23.75
185232 | 242.351.00.1 KIT UNIV.ADAT.PLACCHE SU UNICA | GEBER | NR | 49.37
185667 | 361.088.16 GOMITO 88,5° PE NERO D.50 SALDARE | GEBER | NR | 4.11
185668 | 364.088.16 GOMITO 88,5° PE NERO D.63 SALDARE | GEBER | NR | 6.63
185669 | 365.088.16 GOMITO 88,5° PE NERO D.75 SALDARE | GEBER | NR | 10.71
185671 | 366.088.16 GOMITO 88,5° PE NERO D.90 SALDARE | GEBER | NR | 16.23
185672 | 367.088.16 GOMITO 88,5° PE NERO D.110 SALDARE | GEBER | NR | 16.89
185673 | 368.088.16 GOMITO 88,5° PE NERO D.125 SALDARE | GEBER | NR | 25.03
185674 | 369.088.16 GOMITO 88,5° PE NERO D.160 SALDARE | GEBER | NR | 67.01
185675 | 360.045.16 CURVA 45° PE NERO D.40 SALDARE | GEBER | NR | 3.74
185676 | 361.045.16 CURVA 45° PE NERO D.50 SALDARE | GEBER | NR | 4.11
185677 | 364.045.16 CURVA 45° PE NERO D.63 SALDARE | GEBER | NR | 6.63
185678 | 366.045.16 CURVA 45° PE NERO D.90 SALDARE | GEBER | NR | 16.23
185679 | 368.045.16 CURVA 45° PE NERO D.125 SALDARE | GEBER | NR | 25.03
185680 | 369.045.16 CURVA 45° PE NERO D.160 SALDARE | GEBER | NR | 67.01
185681 | 361.061 CURVA TECNICA PE 90° 50X46 X SIFONE | GEBER | NR | 4.58
185682 | 361.065 CURVA TECNICA PE 90° 50X58 X SIFONE | GEBER | NR | 4.58
185683 | 366.925.16 CURVA 90° D.90 PER VASO SOSPESO | GEBER | NR | 39.91
185684 | 367.792.16 CURVA 90° D.110 PER VASO SOSPESO | GEBER | NR | 40.32
185685 | 379.108.16 BRAGA 45° PE NERO 32X32 SALDARE | GEBER | NR | 9.04
185686 | 360.108.16 BRAGA 45° PE NERO 40X32 SALDARE | GEBER | NR | 7.54
185687 | 360.109.16 BRAGA 45° PE NERO 40X40 SALDARE | GEBER | NR | 7.54
185688 | 361.109.16 BRAGA 45° PE NERO 50X40 SALDARE | GEBER | NR | 8.6
185689 | 364.109.16 BRAGA 45° PE NERO 63X40 SALDARE | GEBER | NR | 13
185690 | 364.112.16 BRAGA 45° PE NERO 63X50 SALDARE | GEBER | NR | 13
185691 | 364.120.16 BRAGA 45° PE NERO 63X63 SALDARE | GEBER | NR | 13
185692 | 365.109.16 BRAGA 45° PE NERO 75X40 SALDARE | GEBER | NR | 15.67
185693 | 365.112.16 BRAGA 45° PE NERO 75X50 SALDARE | GEBER | NR | 15.67
185695 | 365.120.16 BRAGA 45° PE NERO 75X63 SALDARE | GEBER | NR | 15.67
185696 | 365.125.16 BRAGA 45° PE NERO 75X75 SALDARE | GEBER | NR | 15.67
185697 | 366.109.16 BRAGA 45° PE NERO 90X40 SALDARE | GEBER | NR | 19.97
185698 | 366.112.16 BRAGA 45° PE NERO 90X50 SALDARE | GEBER | NR | 19.97
185699 | 366.120.16 BRAGA 45° PE NERO 90X63 SALDARE | GEBER | NR | 19.97
185700 | 366.125.16 BRAGA 45° PE NERO 90X75 SALDARE | GEBER | NR | 19.97
185701 | 366.130.16 BRAGA 45° PE NERO 90X90 SALDARE | GEBER | NR | 19.97
185702 | 367.109.16 BRAGA 45° PE NERO 110X40 SALDARE | GEBER | NR | 23.9
185703 | 367.120.16 BRAGA 45° PE NERO 110X63 SALDARE | GEBER | NR | 23.9
185704 | 367.125.16 BRAGA 45° PE NERO 110X75 SALDARE | GEBER | NR | 23.9
185705 | 367.130.16 BRAGA 45° PE NERO 110X90 SALDARE | GEBER | NR | 23.9
185706 | 367.135.16 BRAGA 45° PE NERO 110X110 SALDARE | GEBER | NR | 23.9
185707 | 368.120.16 BRAGA 45° PE NERO 125X63 SALDARE | GEBER | NR | 31.43
185709 | 368.125.16 BRAGA 45° PE NERO 125X75 SALDARE | GEBER | NR | 31.43
185710 | 368.130.16 BRAGA 45° PE NERO 125X90 SALDARE | GEBER | NR | 31.43
185711 | 368.135.16 BRAGA 45° PE NERO 125X110 SALDARE | GEBER | NR | 31.43
185712 | 368.139.16 BRAGA 45° PE NERO 125X125 SALDARE | GEBER | NR | 31.43
185713 | 369.125.16 BRAGA 45° PE NERO 160X75 SALDARE | GEBER | NR | 98.69
185714 | 369.130.16 BRAGA 45° PE NERO 160X90 SALDARE | GEBER | NR | 98.69
185715 | 369.135.16 BRAGA 45° PE NERO 160X110 SALDARE | GEBER | NR | 98.69
185716 | 369.139.16 BRAGA 45° PE NERO 160X125 SALDARE | GEBER | NR | 98.69
185717 | 369.145.16 BRAGA 45° PE NERO 160X160 SALDARE | GEBER | NR | 98.69
185718 | 370.135.16 BRAGA 45° PE NERO 200X110 SALDARE | GEBER | NR | 224.1
185719 | 370.139.16 BRAGA 45° PE NERO 200X125 SALDARE | GEBER | NR | 227.6
185720 | 370.145.16 BRAGA 45° PE NERO 200X160 SALDARE | GEBER | NR | 240.4
185721 | 370.146.16 BRAGA 45° PE NERO 200X200 SALDARE | GEBER | NR | 255.7
185723 | 371.135.16 BRAGA 45° PE NERO 250X110 SALDARE | GEBER | NR | 326.3
185724 | 371.139.16 BRAGA 45° PE NERO 250X125 SALDARE | GEBER | NR | 326.3
185725 | 371.145.16 BRAGA 45° PE NERO 250X160 SALDARE | GEBER | NR | 344.8
185726 | 371.146.16 BRAGA 45° PE NERO 250X200 SALDARE | GEBER | NR | 363.9
185727 | 371.147.16 BRAGA 45° PE NERO 250X250 SALDARE | GEBER | NR | 399.3
185729 | 372.135.16 BRAGA 45° PE NERO 315X110 SALDARE | GEBER | NR | 418.4
185730 | 372.139.16 BRAGA 45° PE NERO 315X125 SALDARE | GEBER | NR | 422.2
185731 | 372.145.16 BRAGA 45° PE NERO 315X160 SALDARE | GEBER | NR | 441.4
185732 | 372.146.16 BRAGA 45° PE NERO 315X200 SALDARE | GEBER | NR | 462.7
185733 | 372.147.16 BRAGA 45° PE NERO 315X250 SALDARE | GEBER | NR | 503
185734 | 372.148.16 BRAGA 45° PE NERO 315X315 SALDARE | GEBER | NR | 536
185740 | 360.771.16 MANICOTTO TERMOELET. PE NERO D.40 | GEBER | NR | 9.07
185741 | 361.771.16 MANICOTTO TERMOELET. PE NERO D.50 | GEBER | NR | 9.7
185742 | 364.771.16 MANICOTTO TERMOELET. PE NERO D.63 | GEBER | NR | 14.44
185743 | 365.771.16 MANICOTTO TERMOELET. PE NERO D.75 | GEBER | NR | 16.42
185744 | 366.771.16 MANICOTTO TERMOELET. PE NERO D.90 | GEBER | NR | 17.27
185745 | 368.771.16 MANICOTTO TERMOELET. PE NERO D.125 | GEBER | NR | 28.32
185746 | 369.771.16 MANICOTTO TERMOELET. PE NERO D.160 | GEBER | NR | 47.1
185747 | 379.791.16 MANICOTTO DILATAZ. PE NERO D.32 | GEBER | NR | 12.62
185748 | 360.700.16 MANICOTTO DILATAZ. PE NERO D.40 | GEBER | NR | 19.19
185749 | 361.700.16 MANICOTTO DILATAZ. PE NERO D.50 | GEBER | NR | 19.94
185750 | 364.700.16 MANICOTTO DILATAZ. PE NERO D.63 | GEBER | NR | 19.97
185751 | 365.700.16 MANICOTTO DILATAZ. PE NERO D.75 | GEBER | NR | 21.73
185752 | 366.700.16 MANICOTTO DILATAZ. PE NERO D.90 | GEBER | NR | 22.7
185753 | 368.700.16 MANICOTTO DILATAZ. PE NERO D.125 | GEBER | NR | 41.82
185754 | 369.700.16 MANICOTTO DILATAZ. PE NERO D.160 | GEBER | NR | 69.11
185755 | 370.700.16 MANICOTTO DILATAZ. PE NERO D.200 | GEBER | NR | 317.3
185756 | 371.700.16 MANICOTTO DILATAZ. PE NERO D.250 | GEBER | NR | 538
185757 | 372.700.16 MANICOTTO DILATAZ. PE NERO D.315 | GEBER | NR | 896
185759 | 307.000 SILENT DB20 TUBO D.75 BARRA 3MT AL MT | GEBER | MT | 51.5
185760 | 308.000 SILENT DB20 TUBO D.90 BARRA 3MT AL MT | GEBER | MT | 65.34
185761 | 310.000 SILENT DB20 TUBO D.110 BAR. 3MT AL MT | GEBER | MT | 74.73
185762 | 312.000 SILENT DB20 TUBO D.135 BAR. 3MT AL MT | GEBER | MT | 87.07
185763 | 315.001 SILENT DB20 TUBO D.160 BAR. 3MT AL MT | GEBER | MT | 106.7
185764 | 307.880.14 SILENT DB20 GOMITO 88,5° D.75 | GEBER | NR | 19.44
185765 | 310.880.14 SILENT DB20 GOMITO 88,5° D.110 | GEBER | NR | 32.7
185766 | 308.450.14 SILENT DB20 CURVA 45° D.90 | GEBER | NR | 30.6
185767 | 312.450.14 SILENT DB20 CURVA 45° D.135 | GEBER | NR | 73.53
185768 | 315.450.14 SILENT DB20 CURVA 45° D.160 | GEBER | NR | 124.1
185769 | 307.064.14 SILENT DB20 BRAGA 45° 75X63 | GEBER | NR | 31.81
185770 | 308.074.14 SILENT DB20 BRAGA 45° 90X75 | GEBER | NR | 44.02
185771 | 308.084.14 SILENT DB20 BRAGA 45° 90X90 | GEBER | NR | 44.02
185772 | 310.084.14 SILENT DB20 BRAGA 45° 110X90 | GEBER | NR | 55.57
185773 | 312.104.14 SILENT DB20 BRAGA 45° 135X110 | GEBER | NR | 124.1
185774 | 312.124.14 SILENT DB20 BRAGA 45° 135X135 | GEBER | NR | 124.1
185775 | 315.104.14 SILENT DB20 BRAGA 45° 160X110 | GEBER | NR | 280.1
185776 | 315.124.14 SILENT DB20 BRAGA 45° 160X135 | GEBER | NR | 280.1
185777 | 315.144.14 SILENT DB20 BRAGA 45° 160X160 | GEBER | NR | 280.1
185778 | 308.012.14.1 SILENT DB20 MANICOT. DILAT.D.90 | GEBER | NR | 49.28
185781 | 312.012.14.1 SILENT DB20 MANICOT. DILAT.D.135 | GEBER | NR | 99.85
185869 | 152.018.00.1 PILETTA CLOU PER LAVABO C/LEVA | GEBER | NR | 127.6
185870 | 240.750.21.1 TAPPO E COPERTURA X PILETTA CLOU | GEBER | NR | 28.84
185877 | 361.740.16 RACCORDO A VITE COMPLETO D.50 | GEBER | NR | 9.7
186006 | 310.070.14 RID.ECC.LUNGA SILENT DB20 110X75 | GEBER | NR | 23.75
186705 | 360.557.16 RIDUZIONE CONCENTR. 40X32 PE NERO | GEBER | NR | 2.42
186706 | 361.557.16 RIDUZIONE CONCENTR. 50X32 PE NERO | GEBER | NR | 2.42
186707 | 364.559.16 RIDUZIONE CONCENTR. 63X40 PE NERO | GEBER | NR | 3.23
186708 | 364.560.16 RIDUZIONE CONCENTR. 63X50 PE NERO | GEBER | NR | 3.23
186709 | 365.559.16 RIDUZIONE CONCENTR. 75X40 PE NERO | GEBER | NR | 3.74
186710 | 365.560.16 RIDUZIONE CONCENTR. 75X50 PE NERO | GEBER | NR | 3.74
186711 | 365.570.16 RIDUZIONE CONCENTR. 75X63 PE NERO | GEBER | NR | 3.74
186712 | 366.559.16 RIDUZIONE CONCENTR. 90X40 PE NERO | GEBER | NR | 4.84
186713 | 366.560.16 RIDUZIONE CONCENTR. 90X50 PE NERO | GEBER | NR | 4.84
186714 | 366.570.16 RIDUZIONE CONCENTR. 90X63 PE NERO | GEBER | NR | 4.84
186715 | 366.575.16 RIDUZIONE CONCENTR. 90X75 PE NERO | GEBER | NR | 4.84
186716 | 367.559.16 RIDUZIONE CONCENTR. 110X40 PE NERO | GEBER | NR | 5.87
186718 | 367.560.16 RIDUZIONE CONCENTR. 110X50 PE NERO | GEBER | NR | 5.87
186719 | 367.570.16 RIDUZIONE CONCENTR. 110X63 PE NERO | GEBER | NR | 5.87
186720 | 367.575.16 RIDUZIONE CONCENTR. 110X75 PE NERO | GEBER | NR | 5.87
186721 | 367.580.16 RIDUZIONE CONCENTR. 110X90 PE NERO | GEBER | NR | 5.87
186723 | 368.570.16 RIDUZIONE CONCENTR. 125X63 PE NERO | GEBER | NR | 11.9
186724 | 368.575.16 RIDUZIONE CONCENTR. 125X75 PE NERO | GEBER | NR | 11.9
186725 | 368.580.16 RIDUZIONE CONCENTR. 125X90 PE NERO | GEBER | NR | 11.9
186726 | 368.585.16 RIDUZIONE CONCENTR.125X110 PE NERO | GEBER | NR | 11.9
186727 | 361.558.16 RIDUZIONE ECCENTR. 50X40 PE NERO | GEBER | NR | 2.42
186728 | 364.558.16 RIDUZIONE ECCENTR. 63X40 PE NERO | GEBER | NR | 3.23
186729 | 364.561.16 RIDUZIONE ECCENTR. 63X50 PE NERO | GEBER | NR | 3.23
186730 | 365.558.16 RIDUZIONE ECCENTR. 75X40 PE NERO | GEBER | NR | 3.74
186731 | 365.561.16 RIDUZIONE ECCENTR. 75X50 PE NERO | GEBER | NR | 3.74
186732 | 365.571.16 RIDUZIONE ECCENTR. 75X63 PE NERO | GEBER | NR | 3.74
186733 | 366.561.16 RIDUZIONE ECCENTR. 90X50 PE NERO | GEBER | NR | 4.84
186734 | 366.571.16 RIDUZIONE ECCENTR. 90X63 PE NERO | GEBER | NR | 4.84
186740 | 366.576.16 RIDUZIONE ECCENTR. 90X75 PE NERO | GEBER | NR | 4.84
186741 | 367.558.16 RIDUZIONE ECCENTR. 110X40 PE NERO | GEBER | NR | 5.87
186742 | 367.561.16 RIDUZIONE ECCENTR. 110X50 PE NERO | GEBER | NR | 5.87
186743 | 367.571.16 RIDUZIONE ECCENTR. 110X63 PE NERO | GEBER | NR | 5.87
186744 | 367.576.16 RIDUZIONE ECCENTR. 110X75 PE NERO | GEBER | NR | 5.87
186745 | 367.581.16 RIDUZIONE ECCENTR. 110X90 PE NERO | GEBER | NR | 5.87
186746 | 368.561.16 RIDUZIONE ECCENTR. 125X50 PE NERO | GEBER | NR | 11.9
186747 | 368.571.16 RIDUZIONE ECCENTR. 125X63 PE NERO | GEBER | NR | 11.9
186748 | 368.576.16 RIDUZIONE ECCENTR. 125X75 PE NERO | GEBER | NR | 11.9
186749 | 368.581.16 RIDUZIONE ECCENTR. 125X90 PE NERO | GEBER | NR | 11.9
186750 | 368.586.16 RIDUZIONE ECCENTR. 125X110 PE NERO | GEBER | NR | 11.9
186751 | 369.586.16 RIDUZIONE ECCENTR. 160X110 PE NERO | GEBER | NR | 15.57
186752 | 369.588.16 RIDUZIONE ECCENTR. 160X125 PE NERO | GEBER | NR | 15.57
186753 | 368.584.16 RIDUZ.ECCENT.LUNGA 125X110 PE NERO | GEBER | NR | 23.46
186754 | 369.584.16 RIDUZ.ECCENT.LUNGA 160X110 PE NERO | GEBER | NR | 125.2
186755 | 369.587.16 RIDUZ.ECCENT.LUNGA 160X125 PE NERO | GEBER | NR | 125.2
186756 | 370.584.16 RIDUZ.ECCENT.LUNGA 200X110 PE NERO | GEBER | NR | 147.1
186757 | 370.587.16 RIDUZ.ECCENT.LUNGA 200X125 PE NERO | GEBER | NR | 147.1
186758 | 370.594.16 RIDUZ.ECCENT.LUNGA 200X160 PE NERO | GEBER | NR | 147.1
186759 | 371.596.16 RIDUZ.ECCENT.LUNGA 250X200 PE NERO | GEBER | NR | 224.1
186760 | 372.596.16 RIDUZ.ECCENT.LUNGA 315X200 PE NERO | GEBER | NR | 302.9
186761 | 372.598.16 RIDUZ.ECCENT.LUNGA 315X250 PE NERO | GEBER | NR | 302.9
186762 | 379.055.16 CURVA 90° RAGG.LUNGO D.32 PE NERO | GEBER | NR | 4.58
186764 | 364.055.16 CURVA 90° RAGG.LUNGO D.63 PE NERO | GEBER | NR | 8.29
186765 | 368.055.16 CURVA 90° RAGG.LUNGO D.125 PE NERO | GEBER | NR | 25.03
186767 | 369.055.16 CURVA 90° RAGG.LUNGO D.160 PE NERO | GEBER | NR | 73.32
186768 | 366.876.16 CURVA 90° RAGG.CORTO D.90 PE NERO | GEBER | NR | 19.28
186769 | 367.876.16 CURVA 90° RAGG.CORTO D.110 PE NERO | GEBER | NR | 19.28
186770 | 367.046.16 CURVA 45° GAMBO LUNGO D.110 PE NER | GEBER | NR | 26.53
186771 | 361.872.16 CURVA 90° RIDOTTA 50X40 PE NERO | GEBER | NR | 4.11
186772 | 364.873.16 CURVA 90° RIDOTTA 63X50 PE NERO | GEBER | NR | 6.63
186773 | 370.055.16 CURVA SEGMENTI 90° D.200 PE NERO | GEBER | NR | 215.1
186774 | 371.055.16 CURVA SEGMENTI 90° D.250 PE NERO | GEBER | NR | 426.1
186775 | 372.055.16 CURVA SEGMENTI 90° D.315 PE NERO | GEBER | NR | 603
186776 | 370.045.16 CURVA SEGMENTI 45° D.200 PE NERO | GEBER | NR | 129.1
186777 | 371.045.16 CURVA SEGMENTI 45° D.250 PE NERO | GEBER | NR | 179.3
186778 | 372.045.16 CURVA SEGMENTI 45° D.315 PE NERO | GEBER | NR | 216.1
186779 | 370.030.16 CURVA SEGMENTI 30° D.200 PE NERO | GEBER | NR | 129.1
186780 | 371.030.16 CURVA SEGMENTI 30° D.250 PE NERO | GEBER | NR | 179.3
186781 | 372.030.16 CURVA SEGMENTI 30° D.315 PE NERO | GEBER | NR | 216.1
186783 | 379.158.16 BRAGA 88,5° PE NERO 32X32 SALDARE | GEBER | NR | 9.04
186784 | 360.158.16 BRAGA 88,5° PE NERO 40X32 SALDARE | GEBER | NR | 7.54
186785 | 360.159.16 BRAGA 88,5° PE NERO 40X40 SALDARE | GEBER | NR | 7.54
186786 | 361.159.16 BRAGA 88,5° PE NERO 50X40 SALDARE | GEBER | NR | 8.6
186787 | 361.162.16 BRAGA 88,5° PE NERO 50X50 SALDARE | GEBER | NR | 8.6
186788 | 364.159.16 BRAGA 88,5° PE NERO 63X40 SALDARE | GEBER | NR | 13
186789 | 364.162.16 BRAGA 88,5° PE NERO 63X50 SALDARE | GEBER | NR | 13
186790 | 364.170.16 BRAGA 88,5° PE NERO 63X63 SALDARE | GEBER | NR | 13
186791 | 365.159.16 BRAGA 88,5° PE NERO 75X40 SALDARE | GEBER | NR | 15.67
186792 | 365.162.16 BRAGA 88,5° PE NERO 75X50 SALDARE | GEBER | NR | 15.67
186793 | 365.170.16 BRAGA 88,5° PE NERO 75X63 SALDARE | GEBER | NR | 15.67
186794 | 365.175.16 BRAGA 88,5° PE NERO 75X75 SALDARE | GEBER | NR | 15.67
186795 | 366.159.16 BRAGA 88,5° PE NERO 90X40 SALDARE | GEBER | NR | 19.97
186796 | 366.162.16 BRAGA 88,5° PE NERO 90X50 SALDARE | GEBER | NR | 19.97
186797 | 366.170.16 BRAGA 88,5° PE NERO 90X63 SALDARE | GEBER | NR | 19.97
186798 | 366.175.16 BRAGA 88,5° PE NERO 90X75 SALDARE | GEBER | NR | 19.97
186799 | 366.180.16 BRAGA 88,5° PE NERO 90X90 SALDARE | GEBER | NR | 19.97
186800 | 367.159.16 BRAGA 88,5° PE NERO 110X40 SALDARE | GEBER | NR | 23.9
186801 | 367.162.16 BRAGA 88,5° PE NERO 110X50 SALDARE | GEBER | NR | 23.9
186802 | 367.170.16 BRAGA 88,5° PE NERO 110X63 SALDARE | GEBER | NR | 23.9
186803 | 367.175.16 BRAGA 88,5° PE NERO 110X75 SALDARE | GEBER | NR | 23.9
186804 | 367.180.16 BRAGA 88,5° PE NERO 110X90 SALDARE | GEBER | NR | 23.9
186805 | 367.185.16 BRAGA 88,5° PE NERO 110X110 SALD. | GEBER | NR | 23.9
186806 | 368.162.16 BRAGA 88,5° PE NERO 125X50 SALD. | GEBER | NR | 31.43
186807 | 368.170.16 BRAGA 88,5° PE NERO 125X63 SALD. | GEBER | NR | 31.43
186808 | 368.175.16 BRAGA 88,5° PE NERO 125X75 SALD. | GEBER | NR | 31.43
186809 | 368.180.16 BRAGA 88,5° PE NERO 125X90 SALD. | GEBER | NR | 31.43
186810 | 368.185.16 BRAGA 88,5° PE NERO 125X110 SALD. | GEBER | NR | 31.43
186811 | 368.189.16 BRAGA 88,5° PE NERO 125X125 SALD. | GEBER | NR | 31.43
186812 | 369.185.16 BRAGA 88,5° PE NERO 160X110 SALD. | GEBER | NR | 98.69
186813 | 369.189.16 BRAGA 88,5° PE NERO 160X125 SALD. | GEBER | NR | 98.69
186814 | 369.195.16 BRAGA 88,5° PE NERO 160X160 SALD. | GEBER | NR | 98.69
186815 | 370.185.16 BRAGA 88,5° PE NERO 200X110 SALD. | GEBER | NR | 183.1
186816 | 370.195.16 BRAGA 88,5° PE NERO 200X160 SALD. | GEBER | NR | 187.4
186817 | 370.196.16 BRAGA 88,5° PE NERO 200X200 SALD. | GEBER | NR | 190.1
186818 | 371.185.16 BRAGA 88,5° PE NERO 250X110 SALD. | GEBER | NR | 254.9
186819 | 371.195.16 BRAGA 88,5° PE NERO 250X160 SALD. | GEBER | NR | 261
186820 | 371.196.16 BRAGA 88,5° PE NERO 250X200 SALD. | GEBER | NR | 264.7
186821 | 371.197.16 BRAGA 88,5° PE NERO 250X250 SALD. | GEBER | NR | 272.6
186822 | 372.185.16 BRAGA 88,5° PE NERO 315X110 SALD. | GEBER | NR | 327.5
186823 | 372.195.16 BRAGA 88,5° PE NERO 315X160 SALD. | GEBER | NR | 334.4
186824 | 372.196.16 BRAGA 88,5° PE NERO 315X200 SALD. | GEBER | NR | 338.7
186825 | 372.197.16 BRAGA 88,5° PE NERO 315X250 SALD. | GEBER | NR | 347.4
186826 | 372.198.16 BRAGA 88,5° PE NERO 315X315 SALD. | GEBER | NR | 353.6
186827 | 367.209.16 BRAGA DOPPIA 45° 110X40 PE NERO | GEBER | NR | 50.99
186829 | 367.212.16 BRAGA DOPPIA 45° 110X50 PE NERO | GEBER | NR | 50.99
186830 | 367.235.16 BRAGA DOPPIA 45° 110X110 PE NERO | GEBER | NR | 50.99
186831 | 367.614.16 BRAGA MISCEL. SOVENT D.110 PE NERO | GEBER | NR | 132.8
186838 | 364.270.16 BRAGA DOP.88,5° 63X63 2 ALL.180° | GEBER | NR | 32.88
186841 | 365.275.16 BRAGA DOP.88,5° 75X75 2 ALL.180° | GEBER | NR | 34.76
186842 | 366.280.16 BRAGA DOP.88,5° 90X90 2 ALL.180° | GEBER | NR | 43.05
186843 | 367.270.16 BRAGA DOP.88,5° 110X63 2 ALL.180° | GEBER | NR | 50.99
186844 | 367.275.16 BRAGA DOP.88,5° 110X75 2 ALL.180° | GEBER | NR | 50.99
186845 | 367.280.16 BRAGA DOP.88,5° 110X90 2 ALL.180° | GEBER | NR | 50.99
186846 | 367.285.16 BRAGA DOP.88,5° 110X110 2 ALL.180° | GEBER | NR | 50.99
186847 | 368.285.16 BRAGA DOP.88,5° 125X110 2 ALL.180° | GEBER | NR | 67.95
186849 | 364.320.16 BRAGA SQUAD.88,5° 63X63 2 ALL.90° | GEBER | NR | 32.88
186851 | 365.325.16 BRAGA SQUAD.88,5° 75X75 2 ALL.90° | GEBER | NR | 34.76
186852 | 366.330.16 BRAGA SQUAD.88,5° 90X90 2 ALL.90° | GEBER | NR | 43.05
186853 | 367.320.16 BRAGA SQUAD.88,5° 110X63 2 ALL.90° | GEBER | NR | 50.99
186854 | 367.325.16 BRAGA SQUAD.88,5° 110X75 2 ALL.90° | GEBER | NR | 50.99
186855 | 367.330.16 BRAGA SQUAD.88,5° 110X90 2 ALL.90° | GEBER | NR | 50.99
186856 | 367.335.16 BRAGA SQU.88,5° 110X110 2 ALL.90° | GEBER | NR | 50.99
186857 | 368.335.16 BRAGA SQU.88,5° 125X110 2 ALL.90° | GEBER | NR | 67.95
186858 | 364.370.16 BRAGA SQUAD.88,5° 63X63 2 ALL.135° | GEBER | NR | 32.88
186859 | 365.375.16 BRAGA SQUAD.88,5° 75X75 2 ALL.135° | GEBER | NR | 34.76
186860 | 366.380.16 BRAGA SQUAD.88,5° 90X90 2 ALL.135° | GEBER | NR | 43.05
186861 | 367.370.16 BRAGA SQU.88,5° 110X63 2 ALL.135° | GEBER | NR | 50.99
186862 | 367.375.16 BRAGA SQU.88,5° 110X75 2 ALL.135° | GEBER | NR | 50.99
186863 | 367.380.16 BRAGA SQU.88,5° 110X90 2 ALL.135° | GEBER | NR | 50.99
186864 | 367.385.16 BRAGA SQU.88,5° 110X110 2 ALL.135° | GEBER | NR | 50.99
186865 | 368.385.16 BRAGA SQU.88,5° 125X110 2 ALL.135° | GEBER | NR | 67.95
186866 | 364.605.16 BRAGA MULT.88,5° 63X63 3 ALL.90° | GEBER | NR | 43.49
186867 | 365.605.16 BRAGA MULT.88,5° 75X75 3 ALL.90° | GEBER | NR | 45.62
186868 | 367.605.16 BRAGA MULT.88,5° 110X110 3 ALL.90° | GEBER | NR | 67.54
186869 | 368.605.16 BRAGA MULT.88,5° 125X110 3 ALL.90° | GEBER | NR | 91.5
186870 | 369.605.16 BRAGA MULT.88,5° 160X110 3 ALL.90° | GEBER | NR | 139.3
186871 | 364.600.16 BRAGA MULT.88,5° 63X63 3 ALL.135° | GEBER | NR | 43.49
186872 | 365.600.16 BRAGA MULT.88,5° 75X75 3 ALL.135° | GEBER | NR | 45.62
186873 | 367.600.16 BRAGA MULT.88,5° 110X110 3ALL.135° | GEBER | NR | 67.54
186874 | 364.610.16 BRAGA MULT.88,5° 63X63 4 ALL.90° | GEBER | NR | 46.63
186875 | 365.610.16 BRAGA MULT.88,5° 75X75 4 ALL.90° | GEBER | NR | 51.5
186876 | 367.610.16 BRAGA MULT.88,5° 110X110 4 ALL.90° | GEBER | NR | 75.93
186877 | 368.610.16 BRAGA MULT.88,5° 125X110 4 ALL.90° | GEBER | NR | 102.6
186878 | 361.459.16 BRAGA Y 60° 50X40 PE NERO | GEBER | NR | 11.84
186879 | 364.462.16 BRAGA Y 60° 63X50 PE NERO | GEBER | NR | 16.89
186887 | 365.470.16 BRAGA Y 60° 75X63 PE NERO | GEBER | NR | 21.73
186888 | 367.480.16 BRAGA Y 60° 110X90 PE NERO | GEBER | NR | 33.25
186889 | 367.481.16 BRAGA Y 60° 110X110 PE NERO | GEBER | NR | 33.25
186890 | 364.451.16 ISPEZIONE 90° D.63 C/APERT.ROTONDA | GEBER | NR | 38.06
186891 | 365.451.16 ISPEZIONE 90° D.75 C/APERT.ROTONDA | GEBER | NR | 41.1
186892 | 366.451.16 ISPEZIONE 90° D.90 C/APERT.ROTONDA | GEBER | NR | 53.82
186893 | 367.456.16 ISPEZIONE 90° D.110 C/APER.ROTONDA | GEBER | NR | 54.95
186894 | 368.451.16 ISPEZIONE 90° D.125 C/APER.ROTONDA | GEBER | NR | 77.28
186895 | 369.451.16 ISPEZIONE 90° D.160 C/APER.ROTONDA | GEBER | NR | 142.5
186896 | 367.454.16 ISPEZIONE 90° D.110 C/APERT.OVALE | GEBER | NR | 284.4
186897 | 368.454.16 ISPEZIONE 90° D.125 C/APERT.OVALE | GEBER | NR | 417.2
186898 | 369.454.16 ISPEZIONE 90° D.160 C/APERT.OVALE | GEBER | NR | 602
186899 | 370.454.16 ISPEZIONE 90° D.200 C/APERT.OVALE | GEBER | NR | 915
186900 | 371.454.16 ISPEZIONE 90° D.250 C/APERT.OVALE | GEBER | NR | 1244
186901 | 372.454.16 ISPEZIONE 90° D.315 C/APERT.OVALE | GEBER | NR | 1570
186902 | 367.453.16 ISPEZIONE 45° D.110 C/APER.ROTONDA | GEBER | NR | 74.29
186903 | 368.453.16 ISPEZIONE 45° D.125 C/APER.ROTONDA | GEBER | NR | 91.78
186904 | 369.453.16 ISPEZIONE 45° D.160 C/APER.ROTONDA | GEBER | NR | 156.3
186905 | 364.989.16 TERMINALE PER TUBO AERAZIONE D.63 | GEBER | NR | 38.06
186906 | 365.989.16 TERMINALE PER TUBO AERAZIONE D.75 | GEBER | NR | 42.2
186907 | 366.989.16 TERMINALE PER TUBO AERAZIONE D.90 | GEBER | NR | 44.9
186908 | 367.989.16 TERMINALE PER TUBO AERAZIONE D.110 | GEBER | NR | 49.3
186909 | 368.989.16 TERMINALE PER TUBO AERAZIONE D.125 | GEBER | NR | 65
186910 | 369.989.16 TERMINALE PER TUBO AERAZIONE D.160 | GEBER | NR | 160.1
186911 | 379.768.16 MANICOTTO D'INNESTO PE NERO D.32 | GEBER | NR | 7.82
186912 | 370.775.16 MANICOTTO TERMOELET. PE NERO D.200 | GEBER | NR | 399.3
186913 | 371.775.16 MANICOTTO TERMOELET. PE NERO D.250 | GEBER | NR | 485.9
186914 | 372.775.16 MANICOTTO TERMOELET. PE NERO D.315 | GEBER | NR | 628
186915 | 379.772.16 COLLETTO DI FISSAGGIO D.32 PE NERO | GEBER | NR | 3.55
186916 | 360.772.16 COLLETTO DI FISSAGGIO D.40 PE NERO | GEBER | NR | 2.42
186917 | 361.772.16 COLLETTO DI FISSAGGIO D.50 PE NERO | GEBER | NR | 3.05
186918 | 364.772.16 COLLETTO DI FISSAGGIO D.63 PE NERO | GEBER | NR | 6.63
186919 | 365.772.16 COLLETTO DI FISSAGGIO D.75 PE NERO | GEBER | NR | 9.45
186920 | 366.772.16 COLLETTO DI FISSAGGIO D.90 PE NERO | GEBER | NR | 13.47
186921 | 367.772.16 COLLETTO DI FISSAG. D.110 PE NERO | GEBER | NR | 14.48
186922 | 370.751.16 COLLETTO DI FISSAG. D.200 PE NERO | GEBER | NR | 135.6
186923 | 371.751.16 COLLETTO DI FISSAG. D.250 PE NERO | GEBER | NR | 189.7
186924 | 372.751.16 COLLETTO DI FISSAG. D.315 PE NERO | GEBER | NR | 266.8
186925 | 379.740.16 RACCORDO A VITE COMPLETO D.32 | GEBER | NR | 9.04
186926 | 360.740.16 RACCORDO A VITE COMPLETO D.40 | GEBER | NR | 9.48
186927 | 364.740.16 RACCORDO A VITE COMPLETO D.63 | GEBER | NR | 15.79
186928 | 365.740.16 RACCORDO A VITE COMPLETO D.75 | GEBER | NR | 20.03
186929 | 366.740.16 RACCORDO A VITE COMPLETO D.90 | GEBER | NR | 24.9
186930 | 367.740.16 RACCORDO A VITE COMPLETO D.110 | GEBER | NR | 27.63
186931 | 379.750.16 RACC.A VITE C/TAPPO COMPLETO D.32 | GEBER | NR | 9.04
186932 | 360.750.16 RACC.A VITE C/TAPPO COMPLETO D.40 | GEBER | NR | 7.54
186933 | 361.750.16 RACC.A VITE C/TAPPO COMPLETO D.50 | GEBER | NR | 12.25
186934 | 364.750.16 RACC.A VITE C/TAPPO COMPLETO D.63 | GEBER | NR | 14.44
186935 | 365.750.16 RACC.A VITE C/TAPPO COMPLETO D.75 | GEBER | NR | 18.87
186936 | 366.750.16 RACC.A VITE C/TAPPO COMPLETO D.90 | GEBER | NR | 28.57
186937 | 367.750.16 RACC.A VITE C/TAPPO COMPLETO D.110 | GEBER | NR | 29.39
186938 | 379.781.16 TAPPO DI CHIUSURA D.32 PE NERO | GEBER | NR | 5.56
186939 | 360.781.16 TAPPO DI CHIUSURA D.40 PE NERO | GEBER | NR | 4.11
186940 | 361.781.16 TAPPO DI CHIUSURA D.50 PE NERO | GEBER | NR | 5.18
186941 | 364.781.16 TAPPO DI CHIUSURA D.63 PE NERO | GEBER | NR | 8.29
186942 | 365.781.16 TAPPO DI CHIUSURA D.75 PE NERO | GEBER | NR | 12.65
186943 | 366.781.16 TAPPO DI CHIUSURA D.90 PE NERO | GEBER | NR | 16.64
186944 | 367.781.16 TAPPO DI CHIUSURA D.110 PE NERO | GEBER | NR | 16.89
186945 | 152.973.00 RACCORDO A VITE C/NIPPLO 40X1/2 | GEBER | NR | 31.56
186946 | 152.974.00 RACCORDO A VITE C/NIPPLO 40X3/4 | GEBER | NR | 34.51
186947 | 152.978.00 RACCORDO A VITE C/NIPPLO 50X1 | GEBER | NR | 34.51
186948 | 152.175.16 RACC.DA AVVIT.C/DADO SINT.40X1"1/4 | GEBER | NR | 9.33
186949 | 152.176.16 RACC.DA AVVIT.C/DADO SINT.40X1"1/2 | GEBER | NR | 9.33
186950 | 152.179.16 RACC.DA AVVIT.C/DADO SINT.50X1"1/4 | GEBER | NR | 11.9
186951 | 152.180.16 RACC.DA AVVIT.C/DADO SINT.50X1"1/2 | GEBER | NR | 11.9
186952 | 152.181.16 RACC.DA AVVIT.C/DADO SINT.50X2" | GEBER | NR | 11.9
186953 | 152.668.00 RACC.DA AVVIT.C/DADO OTT. 50X1"1/4 | GEBER | NR | 16.36
186954 | 152.669.00 RACC.DA AVVIT.C/DADO OTT. 40X1"1/2 | GEBER | NR | 15.64
186955 | 152.670.00 RACC.DA AVVIT.C/DADO OTT. 50X1"1/2 | GEBER | NR | 19.06
186956 | 312.100.14 RID.ECC.LUNGA SILENT DB20 135X110 | GEBER | NR | 75.83
186960 | 312.125.14 RID.ECC.LUNGA SILENT DB20 135X125 | GEBER | NR | 75.83
186961 | 315.100.14 RID.ECC.LUNGA SILENT DB20 160X110 | GEBER | NR | 139.8
186962 | 315.126.14 RID.ECC.LUNGA SILENT DB20 160X135 | GEBER | NR | 155.9
186963 | 307.150.14 CURVA 15° SILENT DB20 D.75 | GEBER | NR | 19.44
186964 | 308.150.14 CURVA 15° SILENT DB20 D.90 | GEBER | NR | 30.6
186965 | 310.150.14 CURVA 15° SILENT DB20 D.110 | GEBER | NR | 32.7
186966 | 312.150.14 CURVA 15° SILENT DB20 D.135 | GEBER | NR | 73.53
186967 | 315.150.14 CURVA 15° SILENT DB20 D.160 | GEBER | NR | 124.1
186968 | 307.300.14 CURVA 30° SILENT DB20 D.75 | GEBER | NR | 19.44
186969 | 308.300.14 CURVA 30° SILENT DB20 D.90 | GEBER | NR | 30.6
186970 | 310.300.14 CURVA 30° SILENT DB20 D.110 | GEBER | NR | 32.7
186971 | 312.300.14 CURVA 30° SILENT DB20 D.135 | GEBER | NR | 73.53
186972 | 315.300.14 CURVA 30° SILENT DB20 D.160 | GEBER | NR | 124.1
186973 | 307.670.14 CURVA 67° SILENT DB20 D.75 | GEBER | NR | 19.44
186974 | 308.670.14 CURVA 67° SILENT DB20 D.90 | GEBER | NR | 30.6
186975 | 310.670.14 CURVA 67° SILENT DB20 D.110 | GEBER | NR | 32.7
186979 | 312.885.14 SILENT DB20 CURVA 88,5° D.135 | GEBER | NR | 96.79
186980 | 315.885.14 SILENT DB20 CURVA 88,5° D.160 | GEBER | NR | 161.1
186989 | 308.088.14.1 BRAGA 88,5° SILENT DB20 90X90 | GEBER | NR | 44.02
186990 | 310.078.14.1 BRAGA 88,5° SILENT DB20 110X75 | GEBER | NR | 55.57
186991 | 312.108.14.1 BRAGA 88,5° SILENT DB20 135X110 | GEBER | NR | 149.6
186992 | 312.128.14.1 BRAGA 88,5° SILENT DB20 135X135 | GEBER | NR | 149.6
186993 | 315.108.14.1 BRAGA 88,5° SILENT DB20 160X110 | GEBER | NR | 334.6
186994 | 315.128.14.1 BRAGA 88,5° SILENT DB20 160X135 | GEBER | NR | 334.6
186995 | 315.148.14.1 BRAGA 88,5° SILENT DB20 160X160 | GEBER | NR | 334.6
186996 | 310.088.14.1 BRAGA 88,5° CURV.SIL.DB20 110X90 | GEBER | NR | 55.57
186997 | 312.333.14 ISPEZ.90° APER.ROT.D.135 SIL.DB20 | GEBER | NR | 176.4
187000 | 315.333.14 ISPEZ.90° APER.ROT.D.160 SIL.DB20 | GEBER | NR | 380.6
187001 | 307.812.26 BRACCIALETTO C/INSERTO DISAC.D.75 | GEBER | NR | 15.17
187007 | 308.812.26 BRACCIALETTO C/INSERTO DISAC.D.90 | GEBER | NR | 16.84
187008 | 310.812.26 BRACCIALETTO C/INSERTO DISAC.D.110 | GEBER | NR | 15.17
187009 | 312.812.26 BRACCIALETTO C/INSERTO DISAC.D.125 | GEBER | NR | 15.92
187010 | 312.813.26 BRACCIALETTO C/INSERTO DISAC.D.135 | GEBER | NR | 19.48
187011 | 315.812.26 BRACCIALETTO C/INSERTO DISAC.D.160 | GEBER | NR | 21.39
187012 | 307.921.00 GUINA DISAC. 75/90 ROT.15MT AL MT | GEBER | MT | 7.86
187013 | 308.921.00 GUINA DISAC. 90/110 ROT.15MT AL MT | GEBER | MT | 9.11
187014 | 310.921.00 GUINA DISAC.110/135 ROT.15MT AL MT | GEBER | MT | 9.97
187015 | 312.921.00 GUINA DISAC. D.135 ROT.15MT AL MT | GEBER | MT | 12.83
187016 | 300.007.00 NASTRO DISACCOP.ISOLATO ROT.3,6 MT | GEBER | NR | 19.87
187359 | 150.765 SIFONE VASCA C/PILET.SALTARELLO CROMO | GEBER | NR | 194.3
188097 | 240.073.00.1 PLACCA PROTEZIONE COMPLETA | GEBER | NR | 12.99
189565 | 390.000 SILENT PP TUBO 1 BICCH. D.32 L.150 | GEBER | NR | 3.4
189566 | 390.001 SILENT PP TUBO 1 BICCH. D.32 L.250 | GEBER | NR | 4
189567 | 390.002 SILENT PP TUBO 1 BICCH. D.32 L.500 | GEBER | NR | 5.66
189568 | 390.004 SILENT PP TUBO 1 BICCH. D.32 L.1000 | GEBER | NR | 8.88
189569 | 390.005 SILENT PP TUBO 1 BICCH. D.32 L.1500 | GEBER | NR | 14.25
189570 | 390.006 SILENT PP TUBO 1 BICCH. D.32 L.2000 | GEBER | NR | 17.43
189571 | 390.007 SILENT PP TUBO 1 BICCH. D.32 L.3000 | GEBER | NR | 24.61
189572 | 390.600 SILENT PP TUBO 1 BICCH. D.125 L.150 | GEBER | NR | 12.69
189573 | 390.601 SILENT PP TUBO 1 BICCH. D.125 L.250 | GEBER | NR | 16.47
189574 | 390.602 SILENT PP TUBO 1 BICCH. D.125 L.500 | GEBER | NR | 23.42
189575 | 390.604 SILENT PP TUBO 1 BICCH. D.125 L.1000 | GEBER | NR | 38.15
189576 | 390.605 SILENT PP TUBO 1 BICCH. D.125 L.1500 | GEBER | NR | 51.76
189577 | 390.606 SILENT PP TUBO 1 BICCH. D.125 L.2000 | GEBER | NR | 70.37
189578 | 390.607 SILENT PP TUBO 1 BICCH. D.125 L.3000 | GEBER | NR | 97.98
189579 | 390.700 SILENT PP TUBO 1 BICCH. D.160 L.150 | GEBER | NR | 19.54
189580 | 390.701 SILENT PP TUBO 1 BICCH. D.160 L.250 | GEBER | NR | 23.42
189581 | 390.702 SILENT PP TUBO 1 BICCH. D.160 L.500 | GEBER | NR | 36.33
189582 | 390.704 SILENT PP TUBO 1 BICCH. D.160 L.1000 | GEBER | NR | 56.83
189583 | 390.705 SILENT PP TUBO 1 BICCH. D.160 L.1500 | GEBER | NR | 77.7
189584 | 390.706 SILENT PP TUBO 1 BICCH. D.160 L.2000 | GEBER | NR | 105.6
189585 | 390.707 SILENT PP TUBO 1 BICCH. D.160 L.3000 | GEBER | NR | 150.4
189586 | 390.010 SILENT PP TUBO 2 BICCH. D.32 L.500 | GEBER | NR | 7.25
189587 | 390.011 SILENT PP TUBO 2 BICCH. D.32 L.1000 | GEBER | NR | 10.8
189588 | 390.012 SILENT PP TUBO 2 BICCH. D.32 L.1500 | GEBER | NR | 17.17
189589 | 390.013 SILENT PP TUBO 2 BICCH. D.32 L.2000 | GEBER | NR | 21.05
189590 | 390.014 SILENT PP TUBO 2 BICCH. D.32 L.3000 | GEBER | NR | 29.45
189591 | 390.610 SILENT PP TUBO 2 BICCH. D.125 L.500 | GEBER | NR | 31.67
189592 | 390.611 SILENT PP TUBO 2 BICCH. D.125 L.1000 | GEBER | NR | 51.39
189593 | 390.612 SILENT PP TUBO 2 BICCH. D.125 L.1500 | GEBER | NR | 69.71
189594 | 390.613 SILENT PP TUBO 2 BICCH. D.125 L.2000 | GEBER | NR | 94.98
189595 | 390.614 SILENT PP TUBO 2 BICCH. D.125 L.3000 | GEBER | NR | 132.4
189596 | 390.020.14.1 SILENT PP CURVA 15° D.32 | GEBER | NR | 3.81
189597 | 390.620.14.1 SILENT PP CURVA 15° D.125 | GEBER | NR | 22.94
189598 | 390.720.14.1 SILENT PP CURVA 15° D.160 | GEBER | NR | 35.56
189599 | 390.021.14.1 SILENT PP CURVA 30° D.32 | GEBER | NR | 3.81
189600 | 390.621.14.1 SILENT PP CURVA 30° D.125 | GEBER | NR | 22.94
189601 | 390.721.14.1 SILENT PP CURVA 30° D.160 | GEBER | NR | 35.56
189602 | 390.022.14.1 SILENT PP CURVA 45° D.32 | GEBER | NR | 3.59
189603 | 390.622.14.1 SILENT PP CURVA 45° D.125 | GEBER | NR | 22.94
189604 | 390.722.14.1 SILENT PP CURVA 45° D.160 | GEBER | NR | 35.56
189605 | 390.023.14.1 SILENT PP CURVA 67,5° D.32 | GEBER | NR | 4.18
189606 | 390.623.14.1 SILENT PP CURVA 67,5° D.125 | GEBER | NR | 33.34
189607 | 390.723.14.1 SILENT PP CURVA 67,5° D.160 | GEBER | NR | 55.28
189608 | 390.024.14.1 SILENT PP CURVA 87,5° D.32 | GEBER | NR | 3.74
189609 | 390.624.14.1 SILENT PP CURVA 87,5° D.125 | GEBER | NR | 33.34
189610 | 390.724.14.1 SILENT PP CURVA 87,5° D.160 | GEBER | NR | 55.28
189611 | 390.030.14.1 SILENT PP BRAGA 45° 32X32 | GEBER | NR | 7.84
189612 | 390.130.14.1 SILENT PP BRAGA 45° 40X32 | GEBER | NR | 8.21
189613 | 390.634.14.1 SILENT PP BRAGA 45° 125X90 | GEBER | NR | 54.69
189614 | 390.635.14.1 SILENT PP BRAGA 45° 125X110 | GEBER | NR | 54.69
189615 | 390.636.14.1 SILENT PP BRAGA 45° 125X125 | GEBER | NR | 82.44
189616 | 390.735.14.1 SILENT PP BRAGA 45° 160X110 | GEBER | NR | 85.17
189622 | 390.736.14.1 SILENT PP BRAGA 45° 160X125 | GEBER | NR | 115.5
189623 | 390.737.14.1 SILENT PP BRAGA 45° 160X160 | GEBER | NR | 128.5
189624 | 390.046.14.1 SILENT PP BRAGA 87,5° 32X32 | GEBER | NR | 7.84
189625 | 390.650.14.1 SILENT PP BRAGA 87,5° 125X90 | GEBER | NR | 54.69
189626 | 390.651.14.1 SILENT PP BRAGA 87,5° 125X110 | GEBER | NR | 54.69
189627 | 390.652.14.1 SILENT PP BRAGA 87,5° 125X125 | GEBER | NR | 82.44
189628 | 390.751.14.1 SILENT PP BRAGA 87,5° 160X110 | GEBER | NR | 85.17
189629 | 390.752.14.1 SILENT PP BRAGA 87,5° 160X125 | GEBER | NR | 117.6
189630 | 390.753.14.1 SILENT PP BRAGA 87,5° 160X160 | GEBER | NR | 128.5
189631 | 390.662 SILENT PP BRAGA SCAGNO 87,5° 125X110 | GEBER | NR | 116.7
189632 | 390.665 SILENT PP BRAGA DOPPIA 87,5° 125X110 | GEBER | NR | 74.15
189633 | 390.179 SILENT PP RIDUZIONE CONC.INCAS. 40X32 | GEBER | NR | 6.03
189634 | 390.279 SILENT PP RIDUZIONE ECCENTRICA 50X32 | GEBER | NR | 6.03
189635 | 390.675 SILENT PP RIDUZIONE ECCENTR. 125X110 | GEBER | NR | 20.13
189636 | 390.775 SILENT PP RIDUZIONE ECCENTR. 160X110 | GEBER | NR | 30.04
189637 | 390.776 SILENT PP RIDUZIONE ECCENTR. 160X125 | GEBER | NR | 30.04
189638 | 390.016 SILENT PP MANICOTTO DOPP.BICCH. D.32 | GEBER | NR | 5.44
189639 | 390.616 SILENT PP MANICOTTO DOPP.BICCH. D.125 | GEBER | NR | 24.94
189640 | 390.716 SILENT PP MANICOTTO DOPP.BICCH. D.160 | GEBER | NR | 37.48
189641 | 390.017 SILENT PP MANIC.DOPP.BICC.SCOR. D.32 | GEBER | NR | 5.44
189642 | 390.617 SILENT PP MANIC.DOPP.BICC.SCOR. D.125 | GEBER | NR | 24.94
189643 | 390.717 SILENT PP MANIC.DOPP.BICC.SCOR. D.160 | GEBER | NR | 37.48
189644 | 390.618 SILENT PP MANICOTTO DILATAZ. D.125 | GEBER | NR | 24.72
189645 | 390.718 SILENT PP MANICOTTO DILATAZ. D.160 | GEBER | NR | 45.99
189646 | 390.628 SILENT PP TAPPO DI CHIUSURA D.125 | GEBER | NR | 22.72
189647 | 390.728 SILENT PP TAPPO DI CHIUSURA D.160 | GEBER | NR | 28.16
189648 | 390.627 SILENT PP BRAGA D'ISPEZIONE 90° D.125 | GEBER | NR | 67.27
189649 | 390.727 SILENT PP BRAGA D'ISPEZIONE 90° D.160 | GEBER | NR | 103.3
189650 | 390.080 SILENT PP RACCORDO DIRITTO D.32/46 | GEBER | NR | 9.88
189651 | 390.083 SILENT PP CURVA TECNICA 32X46 | GEBER | NR | 9.88
189656 | 390.696.14.1 SILENT PP RACC.PASSAGGIO D.125 | GEBER | NR | 52.73
189657 | 390.796.14.1 SILENT PP RACC.PASSAGGIO D.160 | GEBER | NR | 115.5
189658 | 242.278.00.1 SILENT PP GUARNIZIONE D.32 | GEBER | NR | 3.59
189659 | 242.279.00.1 SILENT PP GUARNIZIONE D.125 | GEBER | NR | 6.29
189660 | 242.280.00.1 SILENT PP GUARNIZIONE D.160 | GEBER | NR | 6.55
189661 | 242.281.00.1 SILENT PP GUARNIZ.X MANIC. D.32 | GEBER | NR | 3.74
189662 | 242.282.00.1 SILENT PP GUARNIZ.X MANIC. D.125 | GEBER | NR | 3.74
189663 | 242.283.00.1 SILENT PP GUARNIZ.X MANIC. D.160 | GEBER | NR | 3.74
190863 | 241.335.00.1 DISPOSITIVO DI SOLLEV.COMPLETO | GEBER | NR | 37.42
191049 | 242.414 RUBINETTO 1/2" INTERCETT. UP700-UP720 | GEBER | NR | 41.22
191061 | GEBER 240.571.11.1 PULSANTE | GEBER | NR | 57.06
191624 | 366.883.16.1 CURVA 88,5° PER VASO PROL. D.90 | GEBER | NR | 41.07
192085 | 152.125.16.1 SIFONE PE PER VASO TURCA D.110 | GEBER | NR | 142.2
192906 | 361.559.16 RIDUZIONE CONCENTR. 50X40 PE NERO | GEBER | NR | 2.42
194003 | 240.474 LAME X FRESE MANUALI/ELET.SILENT DB20 | GEBER | NR | 286.8
194005 | 390.230.14.1 SILENT PP BRAGA 45° D.50X32 | GEBER | NR | 9.84
198596 | 242.417.00.1 SUPPORTO UP720 | GEBER | NR | 23.58
201369 | 241.293.00.01 GUARNIZIONE PER BACINELLA | GEBER | NR | 9.74
204718 | 367.880.16.1 CURVA PE 88-1/2° X WC PAV. D.110 | GEBER | NR | 40.32
206255 | 256.000.00.1 TUBICINO PER ARIA 3,5 MT | GEBER | NR | 7.75
206580 | 110.791 COMBIFIX ITALIA SIGMA8 CASS. C/ALLAC. | GEBER | NR | 549
207263 | 241.874 PERNO/DISTANZIAT. PER PLACCHE NUOVE | GEBER | NR | 33.47
209858 | 628.655.00.5 RIDUZIONE MEPLA 75X63 | GEBER | NR | 160.3
213567 | 625.317.00.5 40X20X40 RACCORDO A T RID. MEPLA | GEBER | NR | 32.08
214739 | 241.826.00.1 PROTEZIONE CANTIERE UP320 UNICA+ | GEBER | NR | 21.96
215003 | 361.726.16 FINALE SALDARE C/FIL. M. 50X1"1/4 | GEBER | NR | 39.91
215220 | 115.770.11.5 PLACCA SIGMA01 BIANCA | GEBER | NR | 106.8
215221 | 115.770.21.5 PLACCA SIGMA01 CROMATO | GEBER | NR | 177.5
215223 | 115.770.KA.5 PLACCA SIGMA01 CROMO-CROMOSATIN. | GEBER | NR | 177.5
216113 | 152.682.00.1 MORSETTO D.44/32 MM | GEBER | NR | 7.34
217443 | 365.729.16 FINALE SALDARE C/FIL. M. 75X2"1/2 | GEBER | NR | 71.37
223477 | 240.501.00.1 CAMPANA | GEBER | NR | 55.05
223919 | 115.861 KIT X MONTAGGIO DISPOS.ELETTR. WC | GEBER | NR | 200.4
245824 | 361.727.16 FINALE SALDARE C/FIL. M. 50X1"1/2 | GEBER | NR | 39.91
247117 | 111.537 MODULO DUOFIX 90 X BIDET SOSP. H.82 | GEBER | NR | 523
250569 | 364.728.16 FINALE SALDARE C/FIL. M. 63X2" | GEBER | NR | 54.07
251206 | 892.975 GUARNIZIONE PER CODULO | GEBER | NR | 2.62
254152 | 391.526.00.1 RIDUZ.INCASS.ECCENTR. PP 110X75 | GEBER | NR | 7.61
254220 | 390.373 SILENT PP RIDUZ.ECCENTR.CORTA 75X50 | GEBER | NR | 7.96
254221 | 390.474 SILENT PP RIDUZ.ECCENTR.CORTA 90X50 | GEBER | NR | 10.84
254222 | 390.475 SILENT PP RIDUZ.ECCENTR.CORTA 90X75 | GEBER | NR | 10.84
254223 | 390.575 SILENT PP RIDUZ.ECCENTR.CORTA 110X50 | GEBER | NR | 11.14
254224 | 390.576 SILENT PP RIDUZ.ECCENTR.CORTA 110X75 | GEBER | NR | 11.8
254225 | 390.577 SILENT PP RIDUZ.ECCENTR.CORTA 110X90 | GEBER | NR | 12.69
254575 | 111.487 MODULO DUOFIX 90 PER LAV.SOSP. H.82 | GEBER | NR | 297.7
255750 | 110.000 COMBIFIX 90 OMEGA PER WC SOSP.H.82 | GEBER | NR | 530
255938 | 854.967.00.1 COMANDO A PEDALE CROMATO | GEBER | NR | 156.9
256003 | 115.994 DISPOS. PNEUM. PEDALE PAVIM. X UP720 | GEBER | NR | 277.5
265018 | 240.785 RUBINETTO GALLEGGIANTE TIPO 380 | GEBER | NR | 132.7
265382 | 240.004 DISPOSITIVO DI SOLLEVAM. PNEUMATICO | GEBER | NR | 34.1
265805 | 364.724.16 RACC.TRANSIZ. 63X2" F. PE SALD. | GEBER | NR | 68.61
266043 | 116.041 COMANDO PNEUM.TIPO01 SIGMA8 BIANCO | GEBER | NR | 125.5
266705 | 116.040.11 BCO COMANDO PNEUM.TIPO01 SIGMA 12 | GEBER | NR | 125.5
266866 | 116.047 COMANDO PNEUM.EST.TIPO01 SIGMA8 MONOT | GEBER | NR | 134.5
266919 | 116.040.21 CROM.COMANDO PNEUM.TIPO01 SIGMA 12 | GEBER | NR | 147.9
268238 | 115.768.11.1 SIGMA PLACCA CIECA BIANCA | GEBER | NR | 91.27
268760 | 612.421 SET COLLET. COMPLAN. X MEPLA/PUSHFIT | GEBER | NR | 278.7
269022 | 116.041 COMANDO PNEUM.TIPO01 SIGMA8 CROMO | GEBER | NR | 147.9
269575 | 349.352 KIT ALLACCIAMENTO SISTEMA ASPIRAZIONE | GEBER | NR | 250.8
271364 | 241.670.00.1 RACCORDO PER RUBINETTO SERVO | GEBER | NR | 17.01
273185 | 116.042.11 BCO COMANDO PNEUM.TIPO01 SIGMA 12 | GEBER | NR | 134.5
273482 | 111.795 DUOFIX ITAL.SIGMA8 WC SOSP.CM.8 H.114 | GEBER | NR | 519
274212 | 109.790 SIGMA8 CASSETTA INC.PER WC PAVIM./BTW | GEBER | NR | 275.5
274213 | 110.307 COMBIFIX SIGMA12 CASS.12 CM WC SOSP. | GEBER | NR | 549
274215 | 110.790 COMBIFIX ITALIA SIGMA8 8 CM WC SOSP. | GEBER | NR | 440.8
274216 | 111.016 DUOFIX 90 OMEGA 12CM PER WC SOSP.H.82 | GEBER | NR | 589
274217 | 111.907 DUOFIX SIGMA12 CASS.WC SOSP.12CM H112 | GEBER | NR | 554
274567 | 116.048 COMANDO PNEUM.EST.TIPO01 SIGMA12 DOPP | GEBER | NR | 147.9
275609 | 367.780.16 DADO DI PREMISTOPPA PE D.110 MM | GEBER | NR | 12.03
278567 | 243.344.00.1 SUPPORTO TWICO PER SIGMA8 | GEBER | NR | 22.4
278568 | 243.175 FLESSIBILE PER SIGMA8 | GEBER | NR | 39.34
278751 | 116.046 COMANDO PNEUM.EST.TIPO01 SIGMA12 MONO | GEBER | NR | 134.5
278845 | 393.300 SILENT PRO TUBO 1 BICCH. D.75 L.150 | GEBER | NR | 11.06
278846 | 393.400 SILENT PRO TUBO 1 BICCH. D.90 L.150 | GEBER | NR | 12.73
278847 | 393.500 SILENT PRO TUBO 1 BICCH. D.110 L.150 | GEBER | NR | 13.84
278848 | 393.301 SILENT PRO TUBO 1 BICCH. D.75 L.250 | GEBER | NR | 13.28
278850 | 393.401 SILENT PRO TUBO 1 BICCH. D.90 L.250 | GEBER | NR | 16.17
278851 | 393.501 SILENT PRO TUBO 1 BICCH. D.110 L.250 | GEBER | NR | 17.91
278852 | 393.302 SILENT PRO TUBO 1 BICCH. D.75 L.500 | GEBER | NR | 20.24
278853 | 393.402 SILENT PRO TUBO 1 BICCH. D.90 L.500 | GEBER | NR | 24.79
278854 | 393.502 SILENT PRO TUBO 1 BICCH. D.110 L.500 | GEBER | NR | 28.31
278856 | 393.304 SILENT PRO TUBO 1 BICCH. D.75 L.1000 | GEBER | NR | 33.49
278857 | 393.404 SILENT PRO TUBO 1 BICCH. D.90 L.1000 | GEBER | NR | 42.77
278858 | 393.504 SILENT PRO TUBO 1 BICCH. D.110 L.1000 | GEBER | NR | 49.1
278859 | 393.305 SILENT PRO TUBO 1 BICCH. D.75 L.1500 | GEBER | NR | 47.43
278861 | 393.405 SILENT PRO TUBO 1 BICCH. D.90 L.1500 | GEBER | NR | 61.24
278863 | 393.505 SILENT PRO TUBO 1 BICCH. D.110 L.1500 | GEBER | NR | 70
278865 | 393.306 SILENT PRO TUBO 1 BICCH. D.75 L.2000 | GEBER | NR | 60.64
278866 | 393.406 SILENT PRO TUBO 1 BICCH. D.90 L.2000 | GEBER | NR | 79.14
278867 | 393.506 SILENT PRO TUBO 1 BICCH. D.110 L.2000 | GEBER | NR | 90.69
278868 | 393.307 SILENT PRO TUBO 1 BICCH. D.75 L.3000 | GEBER | NR | 89.54
278869 | 393.407 SILENT PRO TUBO 1 BICCH. D.90 L.3000 | GEBER | NR | 115.5
278870 | 393.507 SILENT PRO TUBO 1 BICCH. D.110 L.3000 | GEBER | NR | 133.5
278872 | 393.310 SILENT PRO TUBO 2 BICCH. D.75 L.500 | GEBER | NR | 27.2
278873 | 393.410 SILENT PRO TUBO 2 BICCH. D.90 L.500 | GEBER | NR | 33.04
278874 | 393.510 SILENT PRO TUBO 2 BICCH. D.110 L.500 | GEBER | NR | 36.37
278875 | 393.311 SILENT PRO TUBO 2 BICCH. D.75 L.1000 | GEBER | NR | 40.48
278876 | 393.411 SILENT PRO TUBO 2 BICCH. D.90 L.1000 | GEBER | NR | 50.8
278877 | 393.511 SILENT PRO TUBO 2 BICCH. D.110 L.1000 | GEBER | NR | 57.2
278878 | 393.313 SILENT PRO TUBO 2 BICCH. D.75 L.2000 | GEBER | NR | 68.19
278879 | 393.413 SILENT PRO TUBO 2 BICCH. D.90 L.2000 | GEBER | NR | 87.28
278880 | 393.513 SILENT PRO TUBO 2 BICCH. D.110 L.2000 | GEBER | NR | 99.38
278881 | 393.314 SILENT PRO TUBO 2 BICCH. D.75 L.3000 | GEBER | NR | 98.16
278882 | 393.414 SILENT PRO TUBO 2 BICCH. D.90 L.3000 | GEBER | NR | 125.3
278883 | 393.514 SILENT PRO TUBO 2 BICCH. D.110 L.3000 | GEBER | NR | 143.9
278885 | 393.320 SILENT PRO CURVA 15° D.75 | GEBER | NR | 21.42
278886 | 393.420 SILENT PRO CURVA 15° D.90 | GEBER | NR | 31.75
278887 | 393.520 SILENT PRO CURVA 15° D.110 | GEBER | NR | 32.34
278888 | 393.321 SILENT PRO CURVA 30° D.75 | GEBER | NR | 21.42
278889 | 393.421 SILENT PRO CURVA 30° D.90 | GEBER | NR | 31.75
278890 | 393.521 SILENT PRO CURVA 30° D.110 | GEBER | NR | 32.34
278893 | 393.322 SILENT PRO CURVA 45° D.75 | GEBER | NR | 21.42
278894 | 393.422 SILENT PRO CURVA 45° D.90 | GEBER | NR | 31.75
278895 | 393.522 SILENT PRO CURVA 45° D.110 | GEBER | NR | 32.34
278896 | 393.323 SILENT PRO CURVA 67,5° D.75 | GEBER | NR | 21.42
278897 | 393.423 SILENT PRO CURVA 67,5° D.90 | GEBER | NR | 31.75
278898 | 393.523 SILENT PRO CURVA 67,5° D.110 | GEBER | NR | 32.34
278899 | 393.324 SILENT PRO CURVA 87,5° D.75 | GEBER | NR | 21.42
278903 | 393.424 SILENT PRO CURVA 87,5° D.90 | GEBER | NR | 31.75
278904 | 393.524 SILENT PRO CURVA 87,5° D.110 | GEBER | NR | 32.34
278905 | 393.332 SILENT PRO BRAGA 45° 75X50 | GEBER | NR | 41
278906 | 393.333 SILENT PRO BRAGA 45° 75X75 | GEBER | NR | 41
278907 | 393.432 SILENT PRO BRAGA 45° 90X50 | GEBER | NR | 52.61
278908 | 393.433 SILENT PRO BRAGA 45° 90X75 | GEBER | NR | 52.61
278909 | 393.434 SILENT PRO BRAGA 45° 90X90 | GEBER | NR | 52.61
278910 | 393.532 SILENT PRO BRAGA 45° 110X50 | GEBER | NR | 58.98
278911 | 393.533 SILENT PRO BRAGA 45° 110X75 | GEBER | NR | 58.98
278912 | 393.534 SILENT PRO BRAGA 45° 110X90 | GEBER | NR | 58.98
278913 | 393.535 SILENT PRO BRAGA 45° 110X110 | GEBER | NR | 58.98
278914 | 393.348 SILENT PRO BRAGA 87,5° 75X50 | GEBER | NR | 41
278915 | 393.349 SILENT PRO BRAGA 87,5° 75X75 | GEBER | NR | 41
278916 | 393.448 SILENT PRO BRAGA 87,5° 90X50 | GEBER | NR | 52.61
278917 | 393.449 SILENT PRO BRAGA 87,5° 90X75 | GEBER | NR | 52.61
278918 | 393.454 SILENT PRO BRAGA CURVATA 87,5° 90X90 | GEBER | NR | 58.98
278919 | 393.547 SILENT PRO BRAGA 87,5° 110X50 | GEBER | NR | 58.98
278920 | 393.549 SILENT PRO BRAGA 87,5° 110X75 | GEBER | NR | 52.61
278921 | 393.552 SILENT PRO BRAGA CURV. 87,5° 110X90 | GEBER | NR | 58.98
278922 | 393.555 SILENT PRO BRAGA CURV. 87,5° 110X110 | GEBER | NR | 58.98
278923 | 393.473 SILENT PRO RIDUZIONE ECCENTR. 90X75 | GEBER | NR | 25.53
278927 | 393.573 SILENT PRO RIDUZIONE ECCENTR. 110X75 | GEBER | NR | 30.04
278928 | 393.574 SILENT PRO RIDUZIONE ECCENTR. 110X90 | GEBER | NR | 30.04
278929 | 393.503 SILENT PRO BRAGA ISP.90° 110 AP.OVALE | GEBER | NR | 261.2
278932 | 393.327 SILENT PRO BRAGA ISPEZIONE 45° D.75 | GEBER | NR | 57.76
278933 | 393.427 SILENT PRO BRAGA ISPEZIONE 45° D.90 | GEBER | NR | 63.53
278934 | 393.527 SILENT PRO BRAGA ISP.90° 110 AP.ROT. | GEBER | NR | 80.85
278935 | 393.317 SILENT PRO MANIC.DOP.BICC.SCOR. D.75 | GEBER | NR | 19.09
278936 | 393.417 SILENT PRO MANIC.DOP.BICC.SCOR. D.90 | GEBER | NR | 27.79
278937 | 393.517 SILENT PRO MANIC.DOP.BICC.SCOR. D.110 | GEBER | NR | 27.79
278938 | 393.316 SILENT PRO MANICOTTO DOPP.BICC. D.75 | GEBER | NR | 19.09
278939 | 393.416 SILENT PRO MANICOTTO DOPP.BICC. D.90 | GEBER | NR | 27.79
278940 | 393.516 SILENT PRO MANICOTTO DOPP.BICC. D.110 | GEBER | NR | 27.79
278941 | 393.399 SILENT PRO BRACCIAL. C/INSERTO D.75 | GEBER | NR | 8.88
278943 | 393.499 SILENT PRO BRACCIAL. C/INSERTO D.90 | GEBER | NR | 10.14
278944 | 393.599 SILENT PRO BRACCIAL. C/INSERTO D.110 | GEBER | NR | 11.54
279248 | 216.602.00.1 FLESSIBILE PER RUBIN.GALLEG.COMP | GEBER | NR | 16.68
279494 | 116.043.11 BCO COMANDO PNEUM.TIPO01 SIGMA 8 | GEBER | NR | 134.5
279495 | 116.044.11 BCO COMANDO PNEUM.TIPO01 SIGMA 12 | GEBER | NR | 134.5
279496 | 116.045.11 BCO COMANDO PNEUM.TIPO01 SIGMA 8 | GEBER | NR | 134.5
280823 | 110.308 COMBIFIX SIGMA12 CASS.WC SOSP.C/ALLAC | GEBER | NR | 591
280824 | 111.908 DUOFIX SIGMA12 CASS.WC SOSP. C/ALLAC. | GEBER | NR | 676
281018 | 243.095.00.1 CAMPANA PER OMEGA | GEBER | NR | 37.34
284041 | 612.021.21.2 RUBIN.INTERC.C/CAPP.D.20 MEPLA | GEBER | NR | 59.05
286734 | 150.552.21 SIFONE P.DOCC. PIL.90 MM. PP C/TAP | GEBER | NR | 114.2
288504 | 393.218 SILENT PRO MANICOTTO DILATAZ. D.50 | GEBER | NR | 24.72
288505 | 393.318 SILENT PRO MANICOTTO DILATAZ. D.75 | GEBER | NR | 26.64
288506 | 393.418 SILENT PRO MANICOTTO DILATAZ. D.90 | GEBER | NR | 39.89
288507 | 393.518 SILENT PRO MANICOTTO DILATAZ. D.110 | GEBER | NR | 39.89
289041 | 243.775.21 TAPPO PER PILETTA 90 MM CROM.LUC. | GEBER | NR | 57.2
290674 | 150.583.21 SIFONE PER PIATTO DOCC.D.90 RIBAS. | GEBER | NR | 114.2
290925 | 241.502 PROLUNGA D.40 PER CANNOTTO CROMATO | GEBER | NR | 46.01
290926 | 241.409.21.1 TUBO D'USCITA D.40 MM CROMATO | GEBER | NR | 29.48
292503 | 150.265.21.1 TAPPO PER PILETTA D.90 CROMATO | GEBER | NR | 43.36
293711 | 243.173.00.1 FLESSIBILE AQUACLEAN PER SIGMA8 | GEBER | NR | 59.41
294217 | 152.426.11.1 PEZZI PER ALLACCIAMENTO WC SOSP. | GEBER | NR | 46.27
301400 | 393.651.14.1 BRAGA CURVATA 125/110 SILENT PRO | GEBER | NR | 109
301769 | 359.048.P0.1 SALDATR.ELETT.PER RIPAR.D.40-160 | GEBER | NR | 1767
303399 | 111.909 DUOFIX SIGMA12 CASS.WC SOSP.12CM H112 | GEBER | NR | 796
305369 | 602.285.00.1 1/2X1/2 GOMITO FLANG.FILET.MEPLA | GEBER | NR | 21.03
305371 | 361.722.16 RACC.TRANSIZ. 50X1"1/4 F. PE SALD. | GEBER | NR | 45.62
305372 | 361.723.16 RACC.TRANSIZ. 50X1"1/2 F. PE SALD. | GEBER | NR | 51.87
305593 | 115.899.KJ PLACCA TWINLINE30 2 TASTI BIANCO | GEBER | NR | 112.1
305594 | 115.899.KH PLACCA TWINLINE30 2 TASTI CROMO | GEBER | NR | 159.9
305595 | 115.899.JQ PLACCA TWINLINE30 2 TASTI SATIN. | GEBER | NR | 159.9
305698 | 111.512.00.2 DUOFIX ELEM. X BIDET SOSP. H.112 | GEBER | NR | 346.6
310322 | 391.510.00.2 AUMENTO ECCENTRICO PP D.40X50MM | GEBER | NR | 4.89
310724 | 240.710.00 TUBO DI COLLEGAMENTO COMPLETO | GEBER | NR | 17.56
311465 | 500.877 CLOSER LAVABO RETT. 50X46 BIANCO | GEBER | NR | 249.2
311466 | 500.855 CLOSER LAVABO RETT. 60X46 BIANCO | GEBER | NR | 281.5
311467 | 500.896 KIT FISSAGGIO VASO/BIDET A PAVIMENTO | GEBER | NR | 29.29
312046 | 243.568.00.1 INSERTO A PETTINE X SIF.DOCCIA | GEBER | NR | 12.73
312793 | 500.912.00.1 COLIBRI SEDILE IN TERMOINDURENTE | GEBER | NR | 94.8
313085 | 360.779.16.3 MANICOTTO INNESTO PE NERO D.40 | GEBER | NR | 7.38
313086 | 361.779.16.3 MANICOTTO INNESTO PE NERO D.50 | GEBER | NR | 7.69
313087 | 364.779.16.3 MANICOTTO INNESTO PE NERO D.63 | GEBER | NR | 12.65
313088 | 365.779.16.3 MANICOTTO INNESTO PE NERO D.75 | GEBER | NR | 14.98
313090 | 366.779.16.3 MANICOTTO INNESTO PE NERO D.90 | GEBER | NR | 18.02
313091 | 367.779.16.3 MANICOTTO INNESTO PE NERO D.110 | GEBER | NR | 20.54
313092 | 368.779.16.3 MANICOTTO INNESTO PE NERO D.125 | GEBER | NR | 30.83
313093 | 369.779.16.3 MANICOTTO INNESTO PE NERO D.160 | GEBER | NR | 48.64
313676 | 500.900.00.1 COLIBRI LAVABO 65 BIANCO | GEBER | NR | 123.2
313677 | 500.887.00.1 COLIBRI LAVABO 60 BIANCO | GEBER | NR | 107.1
313678 | 500.871.00.1 COLIBRI LAVABO 55 BIANCO | GEBER | NR | 102.9
313679 | 500.911.00.1 COLIBRI LAVAMANI 40 BIANCO | GEBER | NR | 97.45
313680 | 501.858.00.1 COLIBRI COLONNA BIANCO | GEBER | NR | 83.15
313681 | 501.900.00.1 COLIBRI SEMICOLONNA BIANCO | GEBER | NR | 83.15
313682 | 500.889.00.1 COLIBRI BIDET BIANCO | GEBER | NR | 127.5
313683 | 500.873.00.1 COLIBRI BIDET SOSPESO BIANCO | GEBER | NR | 136.4
313684 | 500.856.00.1 COLIBRI VASO C/SCAR. PAVIM. BCO | GEBER | NR | 131.2
313685 | 500.875.00.1 COLIBRI VASO C/SCAR. PARETE BCO | GEBER | NR | 150.9
313686 | 500.890.00.1 COLIBRI VASO SOSPESO BIANCO | GEBER | NR | 140.4
313687 | 500.858.00.1 COLIBRI VASO DUO C/SCAR.PAVIM. | GEBER | NR | 260.9
313688 | 500.859.00.1 COLIBRI VASO DUO C/SCAR.PARETE | GEBER | NR | 260.9
313689 | 500.874.00.1 COLIBRI CASSETTA C/MECC. BIANCO | GEBER | NR | 262.8
313690 | 500.891.00.1 FANTASIA LAVABO ASIMM.DX 65 BCO | GEBER | NR | 277.9
313691 | 500.879.00.1 FANTASIA LAVABO ASIMM.SX 65 BCO | GEBER | NR | 277.9
313692 | 500.852.00.1 FANTASIA LAVABO 70 BIANCO | GEBER | NR | 185.8
313693 | 500.863.00.1 FANTASIA LAVABO 65 BIANCO | GEBER | NR | 175.9
313694 | 500.906.00.1 FANTASIA LAVABO 60 BIANCO | GEBER | NR | 160.6
313695 | 500.892.00.1 FANTASIA LAVABO 55 BIANCO | GEBER | NR | 154.4
313696 | 500.893.00.1 FANTASIA LAVAMANI 50 BIANCO | GEBER | NR | 148.5
313697 | 500.880.00.1 FANTASIA LAVAMANI 45 BIANCO | GEBER | NR | 142.3
313698 | 500.853.00.1 FANTASIA COLONNA BIANCO | GEBER | NR | 123.5
313699 | 500.864.00.1 FANTASIA SEMICOLONNA BIANCO | GEBER | NR | 123.5
313700 | 500.865.00.1 FANTASIA BIDET BIANCO | GEBER | NR | 230.6
313701 | 500.866.00.1 FANTASIA BIDET BTW BIANCO | GEBER | NR | 297.2
313702 | 500.881.00.1 FANTASIA BIDET SOSPESO BIANCO | GEBER | NR | 246.8
313703 | 500.854.00.1 FANTASIA VASO C/SCAR.PAVIM. BCO | GEBER | NR | 257.9
313704 | 500.907.00.1 FANTASIA VASO C/SCAR.PARETE BCO | GEBER | NR | 283.6
313705 | 500.869.00.1 FANTASIA VASO SOSPESO BIANCO | GEBER | NR | 275.9
313706 | 500.908.00.1 FANTASIA VASO SOSP.RIMFREE BCO | GEBER | NR | 344.9
313707 | 500.860.00.1 FANTASIA VASO DUO MULTI BIANCO | GEBER | NR | 417
313708 | 500.861.00.1 FANTASIA VASO BWT BIANCO | GEBER | NR | 332.2
313709 | 500.882.00.1 FANTASIA CASSETTA AA+MECC. BCO | GEBER | NR | 395
313710 | 500.870.00.1 FANTASIA SEDILE BIANCO | GEBER | NR | 146
313711 | 500.867.00.1 FANTASIA SEDILE CHIUS.AMM.BIANCO | GEBER | NR | 196.9
313712 | 500.883.00.1 BAMBINI VASO C/SCAR.PAVIM. BCO | GEBER | NR | 371.5
313713 | 201700000 BAMBINI VASO SOSPESO BIANCO | GEBER | NR | 452.2
313714 | 500.884.00.1 PUBLICA CASSETTA ALTA BIANCA | GEBER | NR | 146.7
313715 | 208580000 PUBLICA VASO TURCA BIANCO | GEBER | NR | 415.6
313716 | 573334000 BAMBINI SEDILE PER VASO SOSP. BCO | GEBER | NR | 159.7
313717 | 500.894.00.1 RUSCELLO LAVELLO 50 BIANCO | GEBER | NR | 281.7
313718 | 500.885.00.1 RUSCELLO LAVELLO 60 BIANCO | GEBER | NR | 323.3
313719 | 500.831.00.1 ELFO LAVATOIO INCASSO BIANCO | GEBER | NR | 582
313720 | 500.886.00.1 ISEO LAVATOIO 60 BIANCO | GEBER | NR | 304.6
313721 | 500.909.00.1 ISEO LAVATOIO 75 BIANCO | GEBER | NR | 466.3
313722 | 500.910.00.1 SUPPORTO ISEO 60/75 BIANCO | GEBER | NR | 142.1
313723 | 500.898.00.1 ELLEBORO LAVABO CANALE 120 BCO | GEBER | NR | 437.6
313724 | 500.899.00.1 ELLEBORO LAVABO CANALE 90 BCO | GEBER | NR | 361.1
313725 | 500.289.01.7 SELNOVA BIDET BTW BIANCO | GEBER | NR | 205.6
313726 | 500.844.00.7 SELNOVA VASO BTW BIANCO | GEBER | NR | 230.8
313727 | 500.333.01.1 SELNOVA SEDILE CERN.AMM. BIANCO | GEBER | NR | 141.5
313728 | 500.331.01.1 SELNOVA SEDILE CERN.CROMO BIANCO | GEBER | NR | 96.37
313729 | 500.330.01.1 SELNOVA SEDILE CERN.PLAST.BIANCO | GEBER | NR | 74.98
313730 | 500.260.01.7 SELNOVA VASO SOSPESO BIANCO | GEBER | NR | 194.9
313731 | 500.264.01.7 SELNOVA BIDET SOSPESO BIANCO | GEBER | NR | 180.6
313732 | 500.956.00.7 SELNOVA VASO SCAR.PAVIM. "S" BCO | GEBER | NR | 179.4
313733 | 500.955.00.7 SELNOVA VASO SCAR.PARETE "P" BCO | GEBER | NR | 179.4
313734 | 500.288.01.7 SELNOVA BIDET BIANCO | GEBER | NR | 165.3
313735 | 500.287.01.7 SELNOVA VASO DUO SCAR.PARETE BCO | GEBER | NR | 286.8
313736 | 500.151.01.7 SELNOVA VASO DUO SCAR.PAVIM. BCO | GEBER | NR | 286.8
313737 | 500.269.01.1 SELNOVA CASSETTA AADS C/MECC.BCO | GEBER | NR | 261.9
313738 | 500.324.01.7 SELNOVA LAVAMANI 45 BIANCO | GEBER | NR | 98.49
313739 | 500.295.01.7 SELNOVA LAVAMANI 50 BIANCO | GEBER | NR | 128.4
313740 | 500.315.01.7 SELNOVA LAVABO 55 BIANCO | GEBER | NR | 134.9
313742 | 500.305.01.7 SELNOVA LAVABO 60 BIANCO | GEBER | NR | 141.3
313743 | 500.297.01.7 SELNOVA LAVABO 65 BIANCO | GEBER | NR | 149.8
313744 | 500.341.01.7 SELNOVA COLONNA BIANCO | GEBER | NR | 97.61
313745 | 500.329.01.7 SELNOVA SEMICOLONNA BIANCO | GEBER | NR | 97.61
317258 | 500.483.01.1 SELNOVA SQUARE BIDET BTW BIANCO | GEBER | NR | 239
317259 | 500.153.01.1 SELNOVA SQUARE VASO BTW RIMF.BCO | GEBER | NR | 343
317260 | 500.332.01.1 SELNOVA SQUARE SEDILE BIANCO | GEBER | NR | 104.5
317745 | 201680600 PUBLICA VUOTATOIO SOSP. C/GRIGLIA | GEBER | NR | 1313
317773 | 500.830.00.1 RENNA ORINATOIO ATTACCO ALTO BCO | GEBER | NR | 211.2
317774 | 500.851.00.1 RENNA KIT DI FISSAGGIO ORINATOIO | GEBER | NR | 26.6
321422 | 619.050 TUBO MULT. D.16 FLOWFIT ROT.50 AL MT | GEBER | MT | 5.69
321423 | 619.060 TUBO MULT. D.16 FLOWFIT ROT.120 AL MT | GEBER | MT | 5.49
321424 | 619.070 TUBO MULT. D.16 FLOWFIT ROT.250 AL MT | GEBER | MT | 5.49
321425 | 619.100 TUBO MULT. D.16 ISOL.6 MM FLOWFIT | GEBER | MT | 6.9
321426 | 619.051 TUBO MULT. D.20 FLOWFIT ROT.50 AL MT | GEBER | MT | 7.76
321427 | 619.061 TUBO MULT. D.20 FLOWFIT ROT.100 AL MT | GEBER | MT | 7.52
321428 | 619.101 TUBO MULT. D.20 ISOL.6 MM FLOWFIT | GEBER | MT | 9.59
321429 | 619.052 TUBO MULT. D.25 FLOWFIT ROT.50 AL MT | GEBER | MT | 12.97
321430 | 619.102 TUBO MULT. D.25 ISOL.6 MM FLOWFIT | GEBER | MT | 16.01
321770 | 243.572 VASCHETTA MORB.X SIF.DOCCIA D.90 CI50 | GEBER | NR | 15.91
321823 | 243.571 VASCHETTA MORB.X SIF.DOCCIA D.90 CI30 | GEBER | NR | 14.98
322996 | 150.580.00 SIFONE PER PIATTO DOCC.D.90 CI30 | GEBER | NR | 75.69
325457 | 244.820.00.1 CAMPANA TIPO212 COMPLETA | GEBER | NR | 54.32
325701 | 243.905.00 RIDUTTORE FLUSSO PER CASS. INCASSO | GEBER | NR | 7.84
326271 | 115.770.JQ.5 PLACCA SIGMA01 CROMOSATINATO | GEBER | NR | 177.5
331314 | 241.722 MORSETTO D.110/90 | GEBER | NR | 7.67
331705 | 619.020 TUBO MULT. 16 FLOWFIT BARRA 5MT AL MT | GEBER | MT | 6.56
331706 | 619.021 TUBO MULT. 20 FLOWFIT BARRA 5MT AL MT | GEBER | MT | 9.11
331707 | 619.022 TUBO MULT. 25 FLOWFIT BARRA 5MT AL MT | GEBER | MT | 15.04
331708 | 619.023 TUBO MULT. 32 FLOWFIT BARRA 5MT AL MT | GEBER | MT | 22.36
331709 | 619.024 TUBO MULT. 40 FLOWFIT BARRA 5MT AL MT | GEBER | MT | 31.12
331710 | 619.025 TUBO MULT. 50 FLOWFIT BARRA 5MT AL MT | GEBER | MT | 44.13
331712 | 619.026 TUBO MULT. 63 FLOWFIT BARRA 5MT AL MT | GEBER | MT | 66.48
331713 | 619.027 TUBO MULT. 75 FLOWFIT BARRA 5MT AL MT | GEBER | MT | 105.3
331714 | 619.054 TUBO MULT. D.32 FLOWFIT ROT.25 AL MT | GEBER | MT | 19.22
331715 | 619.150 TUBO MULT.D.16 ISOL.6MM FLOWFIT THERM | GEBER | MT | 5.87
331716 | 619.151 TUBO MULT.D.20 ISOL.6MM FLOWFIT THERM | GEBER | MT | 8.07
331717 | 619.152 TUBO MULT.D.25 ISOL.6MM FLOWFIT THERM | GEBER | MT | 13.52
331718 | 619.103 TUBO MULT. D.32 ISOL.6 MM FLOWFIT | GEBER | MT | 24.77
331719 | 620.010 FLOWFIT GIUNTO D.16 | GEBER | NR | 7.76
331720 | 620.011 FLOWFIT GIUNTO D.20 | GEBER | NR | 9.11
331721 | 620.012 FLOWFIT GIUNTO D.25 | GEBER | NR | 13.49
331722 | 620.013 FLOWFIT GIUNTO D.32 | GEBER | NR | 19.22
331723 | 620.014 FLOWFIT GIUNTO D.40 | GEBER | NR | 29.57
331724 | 620.015 FLOWFIT GIUNTO D.50 | GEBER | NR | 45.64
331725 | 620.016 FLOWFIT GIUNTO D.63 | GEBER | NR | 85.15
331726 | 620.017 FLOWFIT GIUNTO D.75 | GEBER | NR | 155.7
331727 | 620.031 FLOWFIT RIDUZIONE 20X16 | GEBER | NR | 9.11
331729 | 620.032 FLOWFIT RIDUZIONE 25X16 | GEBER | NR | 13.49
331730 | 620.042 FLOWFIT RIDUZIONE 25X20 | GEBER | NR | 13.49
331731 | 620.033 FLOWFIT RIDUZIONE 32X20 | GEBER | NR | 19.22
331732 | 620.043 FLOWFIT RIDUZIONE 32X25 | GEBER | NR | 19.22
331733 | 620.034 FLOWFIT RIDUZIONE 40X20 | GEBER | NR | 29.57
331734 | 620.044 FLOWFIT RIDUZIONE 40X25 | GEBER | NR | 29.57
331735 | 620.054 FLOWFIT RIDUZIONE 40X32 | GEBER | NR | 29.57
331736 | 620.035 FLOWFIT RIDUZIONE 50X32 | GEBER | NR | 45.64
331737 | 620.045 FLOWFIT RIDUZIONE 50X40 | GEBER | NR | 45.64
331738 | 620.036 FLOWFIT RIDUZIONE 63X40 | GEBER | NR | 85.15
331739 | 620.046 FLOWFIT RIDUZIONE 63X50 | GEBER | NR | 85.15
331740 | 620.037 FLOWFIT RIDUZIONE 75X40 | GEBER | NR | 155.7
331741 | 620.047 FLOWFIT RIDUZIONE 75X50 | GEBER | NR | 155.7
331742 | 620.057 FLOWFIT RIDUZIONE 75X63 | GEBER | NR | 155.7
331743 | 620.070 FLOWFIT CURVA 90° D.16 | GEBER | NR | 9.87
331744 | 620.071 FLOWFIT CURVA 90° D.20 | GEBER | NR | 12.49
331745 | 620.072 FLOWFIT CURVA 90° D.25 | GEBER | NR | 18.18
331746 | 620.073 FLOWFIT CURVA 90° D.32 | GEBER | NR | 23.87
331747 | 620.074 FLOWFIT CURVA 90° D.40 | GEBER | NR | 40.09
331748 | 620.075 FLOWFIT CURVA 90° D.50 | GEBER | NR | 61.27
331749 | 620.076 FLOWFIT CURVA 90° D.63 | GEBER | NR | 95.46
331750 | 620.077 FLOWFIT CURVA 90° D.75 | GEBER | NR | 181.6
331751 | 620.080 FLOWFIT RACCORDO A "T" D.16 | GEBER | NR | 14.32
331754 | 620.081 FLOWFIT RACCORDO A "T" D.20 | GEBER | NR | 16.59
331755 | 620.082 FLOWFIT RACCORDO A "T" D.25 | GEBER | NR | 24.87
331756 | 620.083 FLOWFIT RACCORDO A "T" D.32 | GEBER | NR | 36.36
331757 | 620.084 FLOWFIT RACCORDO A "T" D.40 | GEBER | NR | 51.92
331758 | 620.085 FLOWFIT RACCORDO A "T" D.50 | GEBER | NR | 85.63
331759 | 620.086 FLOWFIT RACCORDO A "T" D.63 | GEBER | NR | 143.7
331761 | 620.087 FLOWFIT RACCORDO A "T" D.75 | GEBER | NR | 290.6
331762 | 620.121 FLOWFIT RACC.A "T" RIDOTTO 16X20X16 | GEBER | NR | 16.59
331763 | 620.101 FLOWFIT RACC.A "T" RIDOTTO 20X16X16 | GEBER | NR | 16.59
331764 | 620.111 FLOWFIT RACC.A "T" RIDOTTO 20X16X20 | GEBER | NR | 16.59
331765 | 620.131 FLOWFIT RACC.A "T" RIDOTTO 20X20X16 | GEBER | NR | 16.59
331766 | 620.132 FLOWFIT RACC.A "T" RIDOTTO 20X25X20 | GEBER | NR | 24.87
331767 | 620.112 FLOWFIT RACC.A "T" RIDOTTO 25X16X25 | GEBER | NR | 24.87
331768 | 620.102 FLOWFIT RACC.A "T" RIDOTTO 25X20X20 | GEBER | NR | 24.87
331769 | 620.122 FLOWFIT RACC.A "T" RIDOTTO 25X20X25 | GEBER | NR | 24.87
331770 | 620.142 FLOWFIT RACC.A "T" RIDOTTO 25X25X20 | GEBER | NR | 24.87
331771 | 620.113 FLOWFIT RACC.A "T" RIDOTTO 32X16X32 | GEBER | NR | 36.36
331772 | 620.123 FLOWFIT RACC.A "T" RIDOTTO 32X20X25 | GEBER | NR | 36.36
331773 | 620.133 FLOWFIT RACC.A "T" RIDOTTO 32X20X32 | GEBER | NR | 36.36
331774 | 620.103 FLOWFIT RACC.A "T" RIDOTTO 32X25X25 | GEBER | NR | 36.36
331775 | 620.143 FLOWFIT RACC.A "T" RIDOTTO 32X25X32 | GEBER | NR | 36.36
331776 | 620.104 FLOWFIT RACC.A "T" RIDOTTO 40X20X40 | GEBER | NR | 51.92
331777 | 620.114 FLOWFIT RACC.A "T" RIDOTTO 40X25X40 | GEBER | NR | 51.92
331778 | 620.124 FLOWFIT RACC.A "T" RIDOTTO 40X32X40 | GEBER | NR | 51.92
331779 | 620.115 FLOWFIT RACC.A "T" RIDOTTO 50X25X50 | GEBER | NR | 85.63
331780 | 620.125 FLOWFIT RACC.A "T" RIDOTTO 50X32X50 | GEBER | NR | 85.63
331781 | 620.105 FLOWFIT RACC.A "T" RIDOTTO 50X40X40 | GEBER | NR | 85.63
331782 | 620.135 FLOWFIT RACC.A "T" RIDOTTO 50X40X50 | GEBER | NR | 85.63
331783 | 620.106 FLOWFIT RACC.A "T" RIDOTTO 63X25X63 | GEBER | NR | 143.7
331784 | 620.116 FLOWFIT RACC.A "T" RIDOTTO 63X32X63 | GEBER | NR | 143.7
331785 | 620.126 FLOWFIT RACC.A "T" RIDOTTO 63X40X63 | GEBER | NR | 143.7
331786 | 620.136 FLOWFIT RACC.A "T" RIDOTTO 63X50X63 | GEBER | NR | 143.7
331787 | 620.107 FLOWFIT RACC.A "T" RIDOTTO 75X25X75 | GEBER | NR | 290.6
331788 | 620.117 FLOWFIT RACC.A "T" RIDOTTO 75X32X75 | GEBER | NR | 290.6
331789 | 620.127 FLOWFIT RACC.A "T" RIDOTTO 75X40X75 | GEBER | NR | 290.6
331790 | 620.137 FLOWFIT RACC.A "T" RIDOTTO 75X50X75 | GEBER | NR | 290.6
331791 | 620.147 FLOWFIT RACC.A "T" RIDOTTO 75X63X75 | GEBER | NR | 290.6
331792 | 620.150 FLOWFIT RACC."T" C/FIL.FEM. 16X1/2X16 | GEBER | NR | 42.57
331794 | 620.151 FLOWFIT RACC."T" C/FIL.FEM. 20X1/2X20 | GEBER | NR | 49.85
331795 | 620.157 FLOWFIT RACC."T" C/FIL.FEM. 25X1/2X20 | GEBER | NR | 66.48
331796 | 620.152 FLOWFIT RACC."T" C/FIL.FEM. 25X1/2X25 | GEBER | NR | 66.48
331797 | 620.162 FLOWFIT RACC."T" C/FIL.FEM. 25X3/4X25 | GEBER | NR | 66.48
331798 | 620.153 FLOWFIT RACC."T" C/FIL.FEM. 32X1/2X32 | GEBER | NR | 87.22
331799 | 620.163 FLOWFIT RACC."T" C/FIL.FEM. 32X3/4X32 | GEBER | NR | 87.22
331800 | 620.173 FLOWFIT RACC."T" C/FIL.FEM. 32X 1"X32 | GEBER | NR | 87.22
331801 | 620.154 FLOWFIT RACC."T" C/FIL.FEM. 40X1/2X40 | GEBER | NR | 105.9
331802 | 620.164 FLOWFIT RACC."T" C/FIL.FEM. 40X3/4X40 | GEBER | NR | 105.9
331803 | 620.174 FLOWFIT RACC."T" C/FIL.FEM. 40X 1"X40 | GEBER | NR | 105.9
331804 | 620.184 FLOWFIT RACC."T" C/FIL.F. 40X1"1/4X40 | GEBER | NR | 105.9
331805 | 620.155 FLOWFIT RACC."T" C/FIL.FEM. 50X1/2X50 | GEBER | NR | 149.5
331806 | 620.185 FLOWFIT RACC."T" C/FIL.F. 50X1"1/2X50 | GEBER | NR | 149.5
331807 | 620.165 FLOWFIT RACC."T" C/FIL.FEM. 50X3/4X50 | GEBER | NR | 149.5
331809 | 620.175 FLOWFIT RACC."T" C/FIL.FEM. 50X 1"X50 | GEBER | NR | 149.5
331810 | 620.156 FLOWFIT RACC."T" C/FIL.FEM. 63X1/2X63 | GEBER | NR | 363.2
331811 | 620.166 FLOWFIT RACC."T" C/FIL.FEM. 63X 1"X63 | GEBER | NR | 363.2
331812 | 620.176 FLOWFIT RACC."T" C/FIL.FEM. 63X 2"X63 | GEBER | NR | 363.2
331813 | 620.177 FLOWFIT RACC."T" C/FIL.FEM. 75X 1"X75 | GEBER | NR | 571
331814 | 620.300 FLOWFIT ADATTATORE C/FIL.MAS. 16X3/8 | GEBER | NR | 12.49
331815 | 620.310 FLOWFIT ADATTATORE C/FIL.MAS. 16X1/2 | GEBER | NR | 12.49
331816 | 620.320 FLOWFIT ADATTATORE C/FIL.MAS. 16X3/4 | GEBER | NR | 12.49
331817 | 620.301 FLOWFIT ADATTATORE C/FIL.MAS. 20X3/8 | GEBER | NR | 17.15
331818 | 620.311 FLOWFIT ADATTATORE C/FIL.MAS. 20X1/2 | GEBER | NR | 17.15
331819 | 620.321 FLOWFIT ADATTATORE C/FIL.MAS. 20X3/4 | GEBER | NR | 17.15
331820 | 620.302 FLOWFIT ADATTATORE C/FIL.MAS. 25X1/2 | GEBER | NR | 21.74
331821 | 620.312 FLOWFIT ADATTATORE C/FIL.MAS. 25X3/4 | GEBER | NR | 21.74
331822 | 620.322 FLOWFIT ADATTATORE C/FIL.MAS. 25X1" | GEBER | NR | 21.74
331823 | 620.303 FLOWFIT ADATTATORE C/FIL.MAS. 32X1" | GEBER | NR | 26.94
331824 | 620.313 FLOWFIT ADATTATORE C/FIL.MAS.32X1"1/4 | GEBER | NR | 26.94
331825 | 620.304 FLOWFIT ADATTATORE C/FIL.MAS. 40X1" | GEBER | NR | 40.5
331826 | 620.314 FLOWFIT ADATTATORE C/FIL.MAS.40X1"1/4 | GEBER | NR | 40.5
331827 | 620.324 FLOWFIT ADATTATORE C/FIL.MAS.40X1"1/2 | GEBER | NR | 40.5
331828 | 620.305 FLOWFIT ADATTATORE C/FIL.MAS.50X1"1/2 | GEBER | NR | 89.22
331829 | 620.315 FLOWFIT ADATTATORE C/FIL.MAS. 50X2" | GEBER | NR | 89.22
331830 | 620.306 FLOWFIT ADATTATORE C/FIL.MAS. 63X2" | GEBER | NR | 134.9
331831 | 620.316 FLOWFIT ADATTATORE C/FIL.MAS.63X2"1/2 | GEBER | NR | 134.9
331832 | 620.307 FLOWFIT ADATTATORE C/FIL.MAS.75X2"1/2 | GEBER | NR | 259.5
331833 | 620.400 FLOWFIT ADATTATORE C/FIL.FEM. 16X3/8" | GEBER | NR | 12.49
331834 | 620.410 FLOWFIT ADATTATORE C/FIL.FEM. 16X1/2" | GEBER | NR | 12.49
331835 | 620.420 FLOWFIT ADATTATORE C/FIL.FEM. 16X3/4" | GEBER | NR | 12.49
331836 | 620.401 FLOWFIT ADATTATORE C/FIL.FEM. 20X3/8" | GEBER | NR | 17.15
331837 | 620.411 FLOWFIT ADATTATORE C/FIL.FEM. 20X1/2" | GEBER | NR | 17.15
331838 | 620.421 FLOWFIT ADATTATORE C/FIL.FEM. 20X3/4" | GEBER | NR | 17.15
331839 | 620.402 FLOWFIT ADATTATORE C/FIL.FEM. 25X3/4" | GEBER | NR | 25.98
331840 | 620.412 FLOWFIT ADATTATORE C/FIL.FEM. 25X1" | GEBER | NR | 25.98
331841 | 620.403 FLOWFIT ADATTATORE C/FIL.FEM. 32X1" | GEBER | NR | 34.22
331842 | 620.413 FLOWFIT ADATTATORE C/FIL.FEM.32X1"1/4 | GEBER | NR | 34.22
331843 | 620.404 FLOWFIT ADATTATORE C/FIL.FEM. 40X1" | GEBER | NR | 40.5
331844 | 620.414 FLOWFIT ADATTATORE C/FIL.FEM.40X1"1/4 | GEBER | NR | 40.5
331845 | 620.424 FLOWFIT ADATTATORE C/FIL.FEM.40X1"1/2 | GEBER | NR | 40.5
331846 | 620.405 FLOWFIT ADATTATORE C/FIL.FEM.50X1"1/2 | GEBER | NR | 89.22
331847 | 620.415 FLOWFIT ADATTATORE C/FIL.FEM. 50X2" | GEBER | NR | 89.22
331848 | 620.406 FLOWFIT ADATTATORE C/FIL.FEM. 63X2" | GEBER | NR | 134.9
331849 | 620.416 FLOWFIT ADATTATORE C/FIL.FEM.63X2"1/2 | GEBER | NR | 134.9
331850 | 620.407 FLOWFIT ADATTATORE C/FIL.FEM.75X2"1/2 | GEBER | NR | 259.5
331851 | 620.510 FLOWFIT CURVA PASS.90° FIL.M. 16X1/2" | GEBER | NR | 22.84
331852 | 620.520 FLOWFIT CURVA PASS.90° FIL.M. 16X3/4" | GEBER | NR | 22.84
331853 | 620.511 FLOWFIT CURVA PASS.90° FIL.M. 20X1/2" | GEBER | NR | 28.05
331854 | 620.521 FLOWFIT CURVA PASS.90° FIL.M. 20X3/4" | GEBER | NR | 28.05
331855 | 620.502 FLOWFIT CURVA PASS.90° FIL.M. 25X3/4" | GEBER | NR | 44.64
331856 | 620.512 FLOWFIT CURVA PASS.90° FIL.M. 25X1" | GEBER | NR | 44.64
331857 | 620.503 FLOWFIT CURVA PASS.90° FIL.M. 32X1" | GEBER | NR | 63.83
331858 | 620.504 FLOWFIT CURVA PASS.90° FIL.M.40X1"1/4 | GEBER | NR | 78.32
331859 | 620.505 FLOWFIT CURVA PASS.90° FIL.M.50X1"1/2 | GEBER | NR | 114.2
331860 | 620.506 FLOWFIT CURVA PASS.90° FIL.M. 63X2" | GEBER | NR | 238.7
331861 | 620.540 FLOWFIT CURVA PASS.90° FIL.F. 16X1/2" | GEBER | NR | 22.84
331862 | 620.550 FLOWFIT CURVA PASS.90° FIL.F. 16X3/4" | GEBER | NR | 22.84
331863 | 620.541 FLOWFIT CURVA PASS.90° FIL.F. 20X1/2" | GEBER | NR | 28.05
331864 | 620.551 FLOWFIT CURVA PASS.90° FIL.F. 20X3/4" | GEBER | NR | 28.05
331865 | 620.532 FLOWFIT CURVA PASS.90° FIL.F. 25X3/4" | GEBER | NR | 44.64
331866 | 620.542 FLOWFIT CURVA PASS.90° FIL.F. 25X1" | GEBER | NR | 44.64
331867 | 620.533 FLOWFIT CURVA PASS.90° FIL.F. 32X1" | GEBER | NR | 63.83
331868 | 620.534 FLOWFIT CURVA PASS.90° FIL.F.40X1"1/4 | GEBER | NR | 78.32
331869 | 620.535 FLOWFIT CURVA PASS.90° FIL.F.50X1"1/2 | GEBER | NR | 114.2
331870 | 620.536 FLOWFIT CURVA PASS.90° FIL.F. 63X2" | GEBER | NR | 238.7
331871 | 620.560 FLOWFIT ADATTATORE SU COMPACT D.16 | GEBER | NR | 12.97
331872 | 620.561 FLOWFIT ADATTATORE SU COMPACT D.20 | GEBER | NR | 15.59
331873 | 620.562 FLOWFIT ADATTATORE SU COMPACT D.25 | GEBER | NR | 19.77
331874 | 620.750 FLOWFIT GOMITO ALLAC.L.3,6 CM 16X3/8" | GEBER | NR | 21.22
331875 | 620.760 FLOWFIT GOMITO ALLAC.L.3,6 CM 16X1/2" | GEBER | NR | 21.22
331876 | 620.751 FLOWFIT GOMITO ALLAC.L.3,6 CM 20X3/8" | GEBER | NR | 22.36
331877 | 620.761 FLOWFIT GOMITO ALLAC.L.3,6 CM 20X1/2" | GEBER | NR | 22.36
331878 | 620.800 FLOWFIT GOMITO ALLAC.L.5,2 CM 16X3/8" | GEBER | NR | 23.36
331879 | 620.810 FLOWFIT GOMITO ALLAC.L.5,2 CM 16X1/2" | GEBER | NR | 23.36
331880 | 620.801 FLOWFIT GOMITO ALLAC.L.5,2 CM 20X3/8" | GEBER | NR | 24.39
331881 | 620.811 FLOWFIT GOMITO ALLAC.L.5,2 CM 20X1/2" | GEBER | NR | 24.39
331882 | 620.821 FLOWFIT GOMITO ALLAC.L.5,2 CM 20X3/4" | GEBER | NR | 29.08
331883 | 620.802 FLOWFIT GOMITO ALLAC.L.5,2 CM 25X3/4" | GEBER | NR | 41.5
331884 | 620.790 FLOWFIT GOMITO ALLAC.X CASS. 16X1/2" | GEBER | NR | 35.33
331885 | 620.791 FLOWFIT GOMITO ALLAC.X CASS. 20X1/2" | GEBER | NR | 35.33
332504 | 691.033.00 GANASCIA D.16-20-25-32-40 FLOWFIT | GEBER | NR | 803
332505 | 691.034.00.1 GANASCIA D.50-63-75 FLOWFIT | GEBER | NR | 1277
332910 | 115.861 KIT X MONTAGGIO PER COMANDI WC | GEBER | NR | 200.4
335883 | 152.814.11.1 SIFONE LAVELLO 2 BACIN.1"1/4X40 | GEBER | NR | 41.28
337969 | 109.040 OMEGA CASSETTA INCASSO 12 CM | GEBER | NR | 405.5
338364 | 240.575.00.1 DOPPIO TUBO PER ARIA 200 CM | GEBER | NR | 7.08
342538 | 115.622.SI.1 PLACCA SIGMA70 COM. VETRO BN | GEBER | NR | 618
344944 | 116.041 COMANDO PNEUM.TIPO01 SIGMA8 CROMO SAT | GEBER | NR | 165.8
346230 | CLEANLINE20 CANALINA L.30-90 CM INOX/SPAZZ. | GEBER | NR | 578
152606 | 01.220.00.07 RACC. DIRITTO MASC. 2"1/2 FLANG. | GEBO | NR | 132.4
152653 | 01.220.02.09 RAC.DIR.INTERM. 4"X114,3 TIPO OF | GEBO | NR | 393.6
123429 | 1184 EROGATORE PLASTICA CROMATO X 6180/6380 | GEDY | NR | 5
135658 | 1182 EROGATORE MET. CROM. LUCIDO C/PESC. | GEDY | NR | 32.21
005906 | 2100.02H 3/8X3/8 RACCORDO FEMMINA TUBOFIX | GENER | NR | 28.38
005907 | 2100.02H 1/2X1/2 RACCORDO FEMMINA TUBOFIX | GENER | NR | 33.52
005908 | 2100.02H 3/4X3/4 RACCORDO FEMMINA TUBOFIX | GENER | NR | 42.37
005909 | 2100.02H 1"X1" RACCORDO FEMMINA TUBOFIX | GENER | NR | 58.92
005910 | 2100.02H 1"1/4X1"1/4 RACC. FEMMINA TUBOFIX | GENER | NR | 83.53
005911 | 2100.02H 1"1/2X1"1/2 RACC. FEMMINA TUBOFIX | GENER | NR | 115.4
005912 | 2100.02H 2"X2" RACCORDO FEMMINA TUBOFIX | GENER | NR | 176
005913 | 2100.00H 3/8X3/8 NIPLO DOPPIO TUBOFIX | GENER | NR | 45.06
005914 | 2100.00H 1/2X1/2 NIPLO DOPPIO TUBOFIX | GENER | NR | 50.61
005915 | 2100.00H 3/4X3/4 NIPLO DOPPIO TUBOFIX | GENER | NR | 67.47
005916 | 2100.00H 1"X1" NIPLO DOPPIO TUBOFIX | GENER | NR | 92.82
005917 | 2100.00H 1"1/4X1"1/4 NIPLO DOPPIO TUBOFIX | GENER | NR | 134.1
005918 | 2100.00H 1"1/2X1"1/2 NIPLO DOPPIO TUBOFIX | GENER | NR | 168.2
005919 | 2100.00H 2"X2" NIPLO DOPPIO TUBOFIX | GENER | NR | 270.4
005920 | 2100.01H 3/8X3/8 RACCORDO MASCHIO TUBOFIX | GENER | NR | 28.79
005921 | 2100.01H 1/2X1/2 RACCORDO MASCHIO TUBOFIX | GENER | NR | 32.64
005922 | 2100.01H 3/4X3/4 RACCORDO MASCHIO TUBOFIX | GENER | NR | 41.29
005923 | 2100.01H 1"X1" RACCORDO MASCHIO TUBOFIX | GENER | NR | 57.72
005924 | 2100.01H 1"1/4X1"1/4 RACC. MASCHIO TUBOFIX | GENER | NR | 85.79
005925 | 2100.01H 1"1/2X1"1/2 RACC. MASCHIO TUBOFIX | GENER | NR | 111
005926 | 2100.01H 2"X2" RACCORDO MASCHIO TUBOFIX | GENER | NR | 170.4
005971 | 2600.D8B PROLUNGA PESANTE 3/8X10 OTTONE CROM. | GENER | NR | 2.55
005972 | 2600.D8B PROLUNGA PESANTE 3/8X15 OTTONE CROM. | GENER | NR | 3.18
005973 | 2600.D8B PROLUNGA PESANTE 3/8X20 OTTONE CROM. | GENER | NR | 3.85
005974 | 2600.D8B PROLUNGA PESANTE 3/8X30 OTTONE CROM. | GENER | NR | 5.45
005975 | 2600.D8B PROLUNGA PESANTE 3/8X40 OTTONE CROM. | GENER | NR | 6.87
005976 | 2600.D8B PROLUNGA PESANTE 3/8X50 OTTONE CROM. | GENER | NR | 8.19
005982 | 2600.D8B PROLUNGA PESANTE 1/2X15 OTTONE CROM. | GENER | NR | 4.03
005985 | 2600.D8B PROLUNGA PESANTE 1/2X40 OTTONE CROM. | GENER | NR | 8.02
005987 | 2600.D8B PROLUNGA PESANTE 1/2X60 OTTONE CROM. | GENER | NR | 11.85
005989 | 2600.D8B PROLUNGA PESANTE 1/2X80 OTTONE CROM. | GENER | NR | 18.07
005990 | 2600.D8B PROLUNGA PESANTE 1/2X100 OTT. CROM. | GENER | NR | 20.94
005991 | 2600.D8B PROLUNGA PESANTE 3/4X10 OTTONE CROM. | GENER | NR | 4.72
005992 | 2600.D8B PROLUNGA PESANTE 3/4X15 OTTONE CROM. | GENER | NR | 5.62
005993 | 2600.D8B PROLUNGA PESANTE 3/4X20 OTTONE CROM. | GENER | NR | 6.51
005994 | 2600.D8B PROLUNGA PESANTE 3/4X30 OTTONE CROM. | GENER | NR | 8.77
005995 | 2600.D8B PROLUNGA PESANTE 3/4X40 OTTONE CROM. | GENER | NR | 10.99
005996 | 2600.D8B PROLUNGA PESANTE 3/4X50 OTTONE CROM. | GENER | NR | 12.94
005997 | 2600.D8B PROLUNGA PESANTE 1"X10 OTTONE CROM. | GENER | NR | 6.6
006003 | 2600.45C 1/4X1/8 PROLUNGA RID. CROMATA F/M | GENER | NR | 2.75
006004 | 2600.45C 3/8X1/4 PROLUNGA RID. CROMATA F/M | GENER | NR | 2.85
006005 | 2600.45C 1/2X3/8 PROLUNGA RID. CROMATA F/M | GENER | NR | 3.49
006006 | 2600.45C 3/4X1/2 PROLUNGA RID. CROMATA F/M | GENER | NR | 6.11
006007 | 2600.45C 1"X3/4 PROLUNGA RID. CROMATA F/M | GENER | NR | 10.32
006008 | 2600.D2B F.1"1/4 XM.1" RIDUZ.X LAVELLI INOX | GENER | NR | 11.63
006009 | 2600.D2B F.1"1/2XM.1"1/4 RIDUZ.X LAVELLI INOX | GENER | NR | 15.65
006010 | 2600.44C 1/4X1/8 RIDUZIONE M/F CROMATA | GENER | NR | 1.09
006011 | 2600.44C 3/8X1/4 RIDUZIONE M/F CROMATA | GENER | NR | 1.42
006012 | 2600.44C 1/2X3/8 RIDUZIONE M/F CROMATA | GENER | NR | 1.57
006013 | 2600.44C 3/4X1/2 RIDUZIONE M/F CROMATA | GENER | NR | 2.75
006014 | 2600.44C 1"X3/4 RIDUZIONE M/F CROMATA | GENER | NR | 4.79
006015 | 2600.44C 1"1/4X1" RIDUZIONE M/F CROMATA | GENER | NR | 9.35
006016 | 2600.44C 1"1/2X1"1/4 RIDUZIONE M/F CROMATA | GENER | NR | 10.15
006027 | 2600.41 3/8" TAPPO FEMMINA | GENER | NR | 1.85
006028 | 2600.41 1/2" TAPPO FEMMINA | GENER | NR | 2.18
006029 | 2600.41 3/4" TAPPO FEMMINA | GENER | NR | 3.75
006030 | 2600.41 1" TAPPO FEMMINA | GENER | NR | 5.88
006031 | 2600.41 1"1/4 TAPPO FEMMINA | GENER | NR | 10.68
006032 | 2600.00C 1/4" NIPPLE C/ESAGONO CROMATO | GENER | NR | 1.49
006033 | 2600.00C 3/8" NIPPLE C/ESAGONO CROMATO | GENER | NR | 1.62
006034 | 2600.00C 1/2" NIPPLE C/ESAGONO CROMATO | GENER | NR | 2.53
006035 | 2600.00C 3/4" NIPPLE C/ESAGONO CROMATO | GENER | NR | 4
006036 | 2600.00C 1" NIPPLE C/ESAGONO CROMATO | GENER | NR | 7.03
006039 | 2600.03C 3/8X1/4 NIPPLE RIDOTTO CROMATO | GENER | NR | 2.8
006040 | 2600.03C 1/2X3/8 NIPPLE RIDOTTO CROMATO | GENER | NR | 3.67
006041 | 2600.03C 3/4X1/2 NIPPLE RIDOTTO CROMATO | GENER | NR | 5.67
006042 | 2600.46C 1/8" MANICOTTO CROMATO F/F | GENER | NR | 1.27
006043 | 2600.46C 1/4" MANICOTTO CROMATO F/F | GENER | NR | 1.76
006044 | 2600.46C 3/8" MANICOTTO CROMATO F/F | GENER | NR | 2.89
006045 | 2600.46C 1/2" MANICOTTO CROMATO F/F | GENER | NR | 3.97
006046 | 2600.46C 3/4" MANICOTTO CROMATO F/F | GENER | NR | 6.21
006047 | 2600.46C 1" MANICOTTO CROMATO F/F | GENER | NR | 10.68
006048 | 2700.25B 1/4" GOMITO F/F CROMATO | GENER | NR | 3.95
006049 | 2700.25B 3/8" GOMITO F/F CROMATO | GENER | NR | 6.26
006050 | 2700.25B 1/2" GOMITO F/F CROMATO | GENER | NR | 6.46
006051 | 2700.25B 3/4" GOMITO F/F CROMATO | GENER | NR | 10.38
006052 | 2700.25B 1" GOMITO F/F CROMATO | GENER | NR | 18.27
006054 | 2700.F8B 3/8" GOMITO M/F CROMATO | GENER | NR | 6.21
006055 | 2700.F8B 1/2" GOMITO M/F CROMATO | GENER | NR | 6.24
006056 | 2700.F8B 3/4" GOMITO M/F CROMATO | GENER | NR | 11.59
006057 | 2700.14B 1/4" TEE CROMATO FEMMINA | GENER | NR | 6.09
006058 | 2700.14B 3/8" TEE CROMATO FEMMINA | GENER | NR | 7.83
006059 | 2700.14B 1/2" TEE CROMATO FEMMINA | GENER | NR | 7.62
006060 | 2700.14B 3/4" TEE CROMATO FEMMINA | GENER | NR | 13.16
006061 | 2700.14B 1" TEE CROMATO FEMMINA | GENER | NR | 19.88
014193 | 1800.20 GOMITO DOPPIO BICONO D.12 | GENER | NR | 9.39
014194 | 1N00.20 GOMITO DOPPIO BICONO D.14 | GENER | NR | 12.65
014195 | 1N00.20 GOMITO DOPPIO BICONO D.16 | GENER | NR | 16.71
014196 | 1800.20 GOMITO DOPPIO BICONO D.18 | GENER | NR | 17.32
014197 | 1800.20 GOMITO DOPPIO BICONO D.22 | GENER | NR | 18.12
014210 | 1800.10 TEE D.10 | GENER | NR | 12.16
014212 | 1800.10 TEE D.12 | GENER | NR | 12.55
014214 | 1800.10 TEE D.14 | GENER | NR | 18.5
014216 | 1800.10 TEE D.16 | GENER | NR | 19.4
014218 | 1800.10 TEE D.18 | GENER | NR | 19.66
014219 | 1800.10 TEE D.22 | GENER | NR | 23.92
014225 | 1800.01 RACCORDO MASCHIO 3/8"X10 | GENER | NR | 4.18
014226 | 1800.01 RACCORDO MASCHIO 1/2"X10 | GENER | NR | 5.72
014227 | 1800.01 RACCORDO MASCHIO 3/8"X12 | GENER | NR | 4.77
014228 | 1800.01 RACCORDO MASCHIO 1/2"X12 | GENER | NR | 6.16
014229 | 1800.01 RACCORDO MASCHIO 1/2"X14 | GENER | NR | 7.9
014230 | 1800.01 RACCORDO MASCHIO 1/2"X16 | GENER | NR | 9.14
014231 | 1800.01 RACCORDO MASCHIO 1/2"X18 | GENER | NR | 9.37
014232 | 1800.01 RACCORDO MASCHIO 3/4"X18 | GENER | NR | 11.32
014233 | 1800.01 RACCORDO MASCHIO 1/2"X22 | GENER | NR | 14.91
014234 | 800.01 RACCORDO MASCHIO 3/4"X22 | GENER | NR | 12.63
014237 | 1800.00 RACCORDO DOPPIO BICONO D.10 | GENER | NR | 5.21
014238 | 1800.00 RACCORDO DOPPIO BICONO D.12 | GENER | NR | 6.62
014239 | 1800.00 RACCORDO DOPPIO BICONO D.14 | GENER | NR | 10.73
014240 | 1800.00 RACCORDO DOPPIO BICONO D.16 | GENER | NR | 12.99
014241 | 1800.00 RACCORDO DOPPIO BICONO D.18 | GENER | NR | 12.63
014242 | 1800.00 RACCORDO DOPPIO BICONO D.22 | GENER | NR | 16.35
014254 | 1800.21 GOMITO MASCHIO 3/8"X12 | GENER | NR | 8.14
014255 | 1800.21 GOMITO MASCHIO 1/2"X12 | GENER | NR | 11.29
014256 | 1N00.21 GOMITO MASCHIO 1/2"X14 | GENER | NR | 11.11
014257 | 1N00.21 GOMITO MASCHIO 1/2"X16 | GENER | NR | 13.06
014258 | 1800.21 GOMITO MASCHIO 1/2"X18 | GENER | NR | 12.01
014259 | 1800.21 GOMITO MASCHIO 3/4"X18 | GENER | NR | 14.63
014260 | 1800.21 GOMITO MASCHIO 3/4"X22 | GENER | NR | 16.76
014265 | 1800.02 RACCORDO FEMMINA 3/8"X10 | GENER | NR | 4.77
014266 | 1800.02 RACCORDO FEMMINA 1/2"X10 | GENER | NR | 4.65
014267 | 1800.02 RACCORDO FEMMINA 3/8"X12 | GENER | NR | 5.67
014268 | 1800.02 RACCORDO FEMMINA 1/2"X12 | GENER | NR | 5.25
014269 | 1800.02 RACCORDO FEMMINA 1/2"X14 | GENER | NR | 9.26
014270 | 1800.02 RACCORDO FEMMINA 1/2"X16 | GENER | NR | 10.93
014271 | 1800.02 RACCORDO FEMMINA 1/2"X18 | GENER | NR | 9.34
014272 | 1800.02 RACCORDO FEMMINA 3/4"X18 | GENER | NR | 8.92
014273 | 1800.02 RACCORDO FEMMINA 3/4"X22 | GENER | NR | 15.01
014276 | 1800.70 DADO STRINGITUBO IN OTTONE D.10 | GENER | NR | 1.31
014277 | 1800.70 DADO STRINGITUBO IN OTTONE D.12 | GENER | NR | 1.69
014278 | 1800.70 DADO STRINGITUBO IN OTTONE D.15 | GENER | NR | 2.59
014279 | 1800.70 DADO STRINGITUBO IN OTTONE D.16 | GENER | NR | 3.7
014280 | 1800.70 DADO STRINGITUBO IN OTTONE D.18 | GENER | NR | 3.34
014281 | 1800.70 DADO STRINGITUBO IN OTTONE D.22 | GENER | NR | 3.95
014284 | 1900.81 OGIVA DI TENUTA IN OTTONE D.10 | GENER | NR | 0.51
014285 | 1900.81 OGIVA DI TENUTA IN OTTONE D.12 | GENER | NR | 0.62
014286 | 1900.81 OGIVA DI TENUTA IN OTTONE D.14 | GENER | NR | 0.82
014287 | 1900.81 OGIVA DI TENUTA IN OTTONE D.16 | GENER | NR | 0.9
014288 | 1900.81 OGIVA DI TENUTA IN OTTONE D.18 | GENER | NR | 0.92
014289 | 1900.81 OGIVA DI TENUTA IN OTTONE D.22 | GENER | NR | 1
028397 | 2700.F8B 1" GOMITO M/F CROMATO | GENER | NR | 18.16
061340 | 1800.22 GOMITO FEMMINA 3/8"X12 | GENER | NR | 9.85
061341 | 1800.22 GOMITO FEMMINA 1/2"X12 | GENER | NR | 8.8
061342 | 1800.22 GOMITO FEMMINA 1/2"X14 | GENER | NR | 10.06
061343 | 1800.22 GOMITO FEMMINA 1/2"X16 | GENER | NR | 13.42
061344 | 1800.22 GOMITO FEMMINA 3/4"X16 | GENER | NR | 15.14
061345 | 1800.22 GOMITO FEMMINA 1/2"X18 | GENER | NR | 14.06
061346 | 1800.22 GOMITO FEMMINA 3/4"X18 | GENER | NR | 17.35
061347 | 1800.22 GOMITO FEMMINA 1/2"X22 | GENER | NR | 13.45
061348 | 1800.22 GOMITO FEMMINA 3/4"X22 | GENER | NR | 16.01
061349 | 1800.22 GOMITO FEMMINA 1"X22 | GENER | NR | 21.79
061350 | 1800.22 GOMITO FEMMINA 1"X28 | GENER | NR | 26.59
061351 | 1800.22 GOMITO FEMMINA 1"1/4X35 | GENER | NR | 44.5
062449 | 1800.01 RACCORDO MASCHIO 1"X22 | GENER | NR | 17.68
062450 | 1800.01 RACCORDO MASCHIO 1"X28 | GENER | NR | 21.04
062451 | 1800.02 RACCORDO FEMMINA 1/2"X22 | GENER | NR | 17.17
062452 | 1800.02 RACCORDO FEMMINA 1"X28 | GENER | NR | 22.15
064897 | 1100.94 ANIMA/BUSSOLA DI RINFORZO OTT. 10X12 | GENER | NR | 1.15
064898 | 1100.94 ANIMA/BUSSOLA DI RINFORZO OTT. 12X14 | GENER | NR | 1.23
064899 | 1100.94 ANIMA/BUSSOLA DI RINFORZO OTT. 14X16 | GENER | NR | 1.51
064900 | 1100.94 ANIMA/BUSSOLA DI RINFORZO OTT. 16X18 | GENER | NR | 1.82
065170 | 2600.47 3/8X1/4 MANICOTTO F/F RIDOTTO GIALLO | GENER | NR | 4
065171 | 2600.47 1/2X3/8 MANICOTTO F/F RIDOTTO GIALLO | GENER | NR | 5.7
065172 | 2600.47 3/4X1/2 MANICOTTO F/F RIDOTTO GIALLO | GENER | NR | 7.26
065173 | 2600.47 1"X3/4 MANICOTTO F/F RIDOTTO GIALLO | GENER | NR | 13.24
065174 | 2600.47 1"1/2X1"1/4 MANICOTTO F/F RID.GIALLO | GENER | NR | 27.61
065175 | 2600.44 1/4X1/8 RIDUZIONE M/F GIALLA | GENER | NR | 1.26
065176 | 2600.44 3/8X1/8 RIDUZIONE M/F GIALLA | GENER | NR | 2.44
065177 | 2600.44 3/8X1/4 RIDUZIONE M/F GIALLA | GENER | NR | 1.64
065179 | 2600.44 1/2X1/4 RIDUZIONE M/F GIALLA | GENER | NR | 2.93
065180 | 2600.44 1/2X3/8 RIDUZIONE M/F GIALLA | GENER | NR | 2.21
065181 | 2600.44 3/4X1/4 RIDUZIONE M/F GIALLA | GENER | NR | 6.42
065182 | 2600.44 3/4X3/8 RIDUZIONE M/F GIALLA | GENER | NR | 4.9
065183 | 2600.44 3/4X1/2 RIDUZIONE M/F GIALLA | GENER | NR | 3.82
065184 | 2600.44 1"X3/8 RIDUZIONE M/F GIALLA | GENER | NR | 10.24
065185 | 2600.44 1"X1/2 RIDUZIONE M/F GIALLA | GENER | NR | 8.67
065186 | 2600.44 1"X3/4 RIDUZIONE M/F GIALLA | GENER | NR | 6.42
065187 | 2600.44 1"1/4X1/2 RIDUZIONE M/F GIALLA | GENER | NR | 16.35
065188 | 2600.44 1"1/4X3/4 RIDUZIONE M/F GIALLA | GENER | NR | 14.73
065189 | 2600.44 1"1/4X1" RIDUZIONE M/F GIALLA | GENER | NR | 11.55
065190 | 2600.44 1"1/2X1/2 RIDUZIONE M/F GIALLA | GENER | NR | 25.15
065191 | 2600.44 1"1/2X3/4 RIDUZIONE M/F GIALLA | GENER | NR | 23.58
065192 | 2600.44 1"1/2X1" RIDUZIONE M/F GIALLA | GENER | NR | 19.45
065193 | 2600.44 1"1/2X1"1/4 RIDUZIONE M/F GIALLA | GENER | NR | 12.63
065194 | 2600.D8R PROLUNGA PESANTE 3/8X10 OTT. GIALLO | GENER | NR | 2.32
065195 | 2600.D8R PROLUNGA PESANTE 3/8X15 OTT. GIALLO | GENER | NR | 2.94
065196 | 2600.D8R PROLUNGA PESANTE 3/8X20 OTT. GIALLO | GENER | NR | 3.59
065197 | 2600.D8R PROLUNGA PESANTE 3/8X30 OTT. GIALLO | GENER | NR | 4.94
065198 | 2600.D8R PROLUNGA PESANTE 3/8X40 OTT. GIALLO | GENER | NR | 6.51
065199 | 2600.D8R PROLUNGA PESANTE 3/8X50 OTT. GIALLO | GENER | NR | 7.76
065202 | 2600.D8R PROLUNGA PESANTE 1/2X20 OTT. GIALLO | GENER | NR | 4.56
065203 | 2600.D8R PROLUNGA PESANTE 1/2X25 OTT. GIALLO | GENER | NR | 5.32
065204 | 2600.D8R PROLUNGA PESANTE 1/2X30 OTT. GIALLO | GENER | NR | 6.03
065205 | 2600.D8R PROLUNGA PESANTE 1/2X40 OTT. GIALLO | GENER | NR | 7.44
065207 | 2600.D8R PROLUNGA PESANTE 1/2X60 OTT. GIALLO | GENER | NR | 11.33
065208 | 2600.D8R PROLUNGA PESANTE 1/2X80 OTT. GIALLO | GENER | NR | 17.06
065209 | 2600.D8R PROLUNGA PESANTE 1/2X100 OTT.GIALLO | GENER | NR | 19.47
065211 | 2600.D8R PROLUNGA PESANTE 3/4X15 OTT. GIALLO | GENER | NR | 4.91
065213 | 2600.D8R PROLUNGA PESANTE 3/4X30 OTT. GIALLO | GENER | NR | 7.78
065214 | 2600.D8R PROLUNGA PESANTE 3/4X40 OTT. GIALLO | GENER | NR | 10.07
065216 | 2600.D8R PROLUNGA PESANTE 1"X10 OTT. GIALLO | GENER | NR | 6.02
065217 | 2600.D8R PROLUNGA PESANTE 1"X20 OTT. GIALLO | GENER | NR | 8.15
065219 | 2600.D8R PROLUNGA PESANTE 1"X40 OTT. GIALLO | GENER | NR | 13.68
065220 | 2600.D8R PROLUNGA PESANTE 1"X50 OTT. GIALLO | GENER | NR | 15.8
065222 | 2700.F8 3/8" GOMITO 90° M/F GIALLO SABBIATO | GENER | NR | 8.19
065223 | 2700.F8 1/2" GOMITO 90° M/F GIALLO SABBIATO | GENER | NR | 8.21
065224 | 2700.F8 3/4" GOMITO 90° M/F GIALLO SABBIATO | GENER | NR | 15.45
065225 | 2700.F8 1" GOMITO 90° M/F GIALLO SABBIATO | GENER | NR | 23.07
065226 | 2700.F8 1"1/4 GOMITO 90° M/F GIALLO SABBIATO | GENER | NR | 38.29
065227 | 2700.F8 1"1/2 GOMITO 90° M/F GIALLO SABBIATO | GENER | NR | 46.55
065228 | 2700.25 1/4" GOMITO 90° F/F GIALLO SABBIATO | GENER | NR | 6.03
065229 | 2700.25 3/8" GOMITO 90° F/F GIALLO SABBIATO | GENER | NR | 8.29
065231 | 2700.25 1/2" GOMITO 90° F/F GIALLO SABBIATO | GENER | NR | 8.44
065232 | 2700.25 3/4" GOMITO 90° F/F GIALLO SABBIATO | GENER | NR | 13.29
065233 | 2700.25 1" GOMITO 90° F/F GIALLO SABBIATO | GENER | NR | 23.56
065234 | 2700.25 1"1/4 GOMITO 90° F/F GIALLO SABBIATO | GENER | NR | 36.9
065235 | 2700.25 1"1/2 GOMITO 90° F/F GIALLO SABBIATO | GENER | NR | 50.02
065236 | 2700.14H 1/4" TEE GIALLO FEMMINA SABBIATO | GENER | NR | 8.01
065237 | 2700.14H 3/8" TEE GIALLO FEMMINA SABBIATO | GENER | NR | 10.14
065238 | 2700.14H 1/2" TEE GIALLO FEMMINA SABBIATO | GENER | NR | 10.21
065239 | 2700.14H 3/4" TEE GIALLO FEMMINA SABBIATO | GENER | NR | 16.14
065240 | 2700.14H 1" TEE GIALLO FEMMINA SABBIATO | GENER | NR | 26.66
065241 | 2700.14H 1"1/4 TEE GIALLO FEMMINA SABBIATO | GENER | NR | 40.73
065242 | 2700.14H 1"1/2 TEE GIALLO FEMMINA SABBIATO | GENER | NR | 51.87
065243 | 2600.46H 1/4" MANICOTTO F/F GIALLO | GENER | NR | 2.26
065244 | 2600.46H 3/8" MANICOTTO F/F GIALLO | GENER | NR | 4.16
065245 | 2600.46H 1/2" MANICOTTO F/F GIALLO | GENER | NR | 5.29
065246 | 2600.46H 3/4" MANICOTTO F/F GIALLO | GENER | NR | 8.29
065247 | 2600.46H 1" MANICOTTO F/F GIALLO | GENER | NR | 14.27
065248 | 2600.46H 1"1/4 MANICOTTO F/F GIALLO | GENER | NR | 20.68
065249 | 2600.46H 1"1/2 MANICOTTO F/F GIALLO | GENER | NR | 27.66
065250 | 2600.00 1/4" NIPLEX DOPPIO GIALLO | GENER | NR | 1.82
065251 | 2600.00 3/8" NIPLEX DOPPIO GIALLO | GENER | NR | 2.34
065252 | 2600.00 1/2" NIPLEX DOPPIO GIALLO | GENER | NR | 3.62
065253 | 2600.00 3/4" NIPLEX DOPPIO GIALLO | GENER | NR | 5.59
065254 | 2600.00 1" NIPLEX DOPPIO GIALLO | GENER | NR | 9.42
065255 | 2600.00 1"1/4 NIPLEX DOPPIO GIALLO | GENER | NR | 14.73
065256 | 2600.00 1"1/2 NIPLEX DOPPIO GIALLO | GENER | NR | 19.02
065257 | 2600.03 1/4X1/8 NIPLEX RIDOTTO GIALLO | GENER | NR | 1.85
065259 | 2600.03 3/8X1/4 NIPLEX RIDOTTO GIALLO | GENER | NR | 2.39
065260 | 2600.03 1/2X1/4 NIPLEX RIDOTTO GIALLO | GENER | NR | 3.75
065261 | 2600.03 1/2X3/8 NIPLEX RIDOTTO GIALLO | GENER | NR | 3.52
065262 | 2600.03 3/4X1/2 NIPLEX RIDOTTO GIALLO | GENER | NR | 5.29
065263 | 2600.03 1"X1/2 NIPLEX RIDOTTO GIALLO | GENER | NR | 10.34
065264 | 2600.03 1"X3/4 NIPLEX RIDOTTO GIALLO | GENER | NR | 9.7
065265 | 2600.03 1"1/4X1/2 NIPLEX RIDOTTO GIALLO | GENER | NR | 14.88
065266 | 2600.03 1"1/4X3/4 NIPLEX RIDOTTO GIALLO | GENER | NR | 15.24
065267 | 2600.03 1"1/4X1" NIPLEX RIDOTTO GIALLO | GENER | NR | 15.06
065269 | 2600.03 1"1/2X3/4 NIPLEX RIDOTTO GIALLO | GENER | NR | 21.04
065270 | 2600.03 1"1/2X1" NIPLEX RIDOTTO GIALLO | GENER | NR | 18.55
065271 | 2600.03 1"1/2X1"1/4 NIPLEX RIDOTTO GIALLO | GENER | NR | 20.38
065273 | 2600.40 1/4" TAPPO MASCHIO GIALLO | GENER | NR | 1.49
065274 | 2600.40 3/8" TAPPO MASCHIO GIALLO | GENER | NR | 1.9
065275 | 2600.40 1/2" TAPPO MASCHIO GIALLO | GENER | NR | 2.59
065276 | 2600.40 3/4" TAPPO MASCHIO GIALLO | GENER | NR | 4.44
065277 | 2600.40 1" TAPPO MASCHIO GIALLO | GENER | NR | 7.93
065281 | 2600.41C 1/4" TAPPO FEMMINA CROMATO | GENER | NR | 2.03
065282 | 2600.41C 3/8" TAPPO FEMMINA CROMATO | GENER | NR | 2
065283 | 2600.41C 1/2" TAPPO FEMMINA CROMATO | GENER | NR | 2.44
065284 | 2600.41C 3/4" TAPPO FEMMINA CROMATO | GENER | NR | 4.18
065285 | 2600.41C 1" TAPPO FEMMINA CROMATO | GENER | NR | 6.88
065286 | 2600.41C 1"1/4 TAPPO FEMMINA CROMATO | GENER | NR | 12.19
065287 | 2600.41C 1"1/2 TAPPO FEMMINA CROMATO | GENER | NR | 14.94
067859 | 2600.D8B PROLUNGA PESANTE 1"X25 OTTONE CROM. | GENER | NR | 15.99
067860 | 2600.44C 1"X1/2 RIDUZIONE M/F CROMATA | GENER | NR | 9.98
067861 | 2600.40C TAPPO MASCHIO CROMATO 3/8" | GENER | NR | 2.05
067862 | 2600.40C TAPPO MASCHIO CROMATO 1/2" | GENER | NR | 2.77
067863 | 2600.40C TAPPO MASCHIO CROMATO 3/4" | GENER | NR | 5
067864 | 2600.40C TAPPO MASCHIO CROMATO 1" | GENER | NR | 8.83
070402 | 2600.03C 1X3/4 NIPPLE RIDOTTO CROMATO | GENER | NR | 11.09
070403 | 2600.D8R PROLUNGA PESANTE 1"X15 OTT. GIALLO | GENER | NR | 7.18
074204 | 1800.02 RACCORDO FEMMINA 3/4"X16 | GENER | NR | 13.58
085673 | 1800.01 RACCORDO MASCHIO 3/4"X16 | GENER | NR | 7.83
093020 | 2600.44C 3/4X3/8 RIDUZIONE M/F CROMATA | GENER | NR | 5.59
098698 | 2600.44C 1"1/4X3/4" RIDUZIONE M/F CROMATA | GENER | NR | 16.84
113873 | 2600.43 BARILOTTO M/M OTTONE GIALLO 3/4X100 | GENER | NR | 15.47
113874 | 2600.43 BARILOTTO M/M OTTONE GIALLO 3/4X80 | GENER | NR | 12.57
125847 | 2600.43 BARILOTTO M/M OTTONE GIALLO 1/2X60 | GENER | NR | 7.62
125848 | 2600.43 BARILOTTO M/M OTTONE GIALLO 1/2X100 | GENER | NR | 12.29
125849 | 2600.43 BARILOTTO M/M OTTONE GIALLO 3/4X60 | GENER | NR | 9.55
126444 | 2600.43 BARILOTTO M/M OTTONE GIALLO 1/2X80 | GENER | NR | 10.75
131274 | 2700.36 RACC. CROCE 3/4" OTTONE GIALLO | GENER | NR | 21.3
167715 | 2600.D8R PROLUNGA PESANTE 1/2X15 OTT. GIALLO | GENER | NR | 3.8
167792 | 2600.D8R PROLUNGA PESANTE 1/2X10 OTT. GIALLO | GENER | NR | 3.13
167795 | 2600.D8R PROLUNGA PESANTE 1/2X50 OTT. GIALLO | GENER | NR | 9.03
167796 | 2600.D8R PROLUNGA PESANTE 3/4X50 OTT. GIALLO | GENER | NR | 11.56
167797 | 2600.D8R PROLUNGA PESANTE 3/4X10 OTT. GIALLO | GENER | NR | 4.03
167798 | 2600.D8R PROLUNGA PESANTE 3/4X20 OTT. GIALLO | GENER | NR | 5.71
167799 | 2600.D8R PROLUNGA PESANTE 1"X30 OTT. GIALLO | GENER | NR | 10.86
167800 | 2600.D1H GHIERA RIDUZIONE 1"1/4X1 OTTONE | GENER | NR | 4.41
167801 | 2600.D1H GHIERA RIDUZIONE 1"X3/4 OTTONE | GENER | NR | 2.41
167802 | 2600.D8B PROLUNGA PESANTE 1/2X10 OTTONE CROM. | GENER | NR | 3.35
167803 | 2600.D8B PROLUNGA PESANTE 1/2X20 OTTONE CROM. | GENER | NR | 4.79
167804 | 2600.D8B PROLUNGA PESANTE 1/2X30 OTTONE CROM. | GENER | NR | 6.27
167805 | 2600.D8B PROLUNGA PESANTE 1/2X50 OTTONE CROM. | GENER | NR | 9.5
167808 | 2700.I2H BOCCH. DIRITTO M/F 1/2 C/O-RING | GENER | NR | 7.13
167809 | 2700.I2H BOCCH. DIRITTO M/F 3/4 C/O-RING | GENER | NR | 12.24
167810 | 2700.I2H BOCCH. DIRITTO M/F 1" C/O-RING | GENER | NR | 20.45
167811 | 2700.I2H BOCCH. DIRITTO M/F 1"1/4 C/O-RING | GENER | NR | 32
167812 | 2700.I2H BOCCH. DIRITTO M/F 1"1/2 C/O-RING | GENER | NR | 48.48
167813 | 2700.I2H BOCCH. DIRITTO M/F 2" C/O-RING | GENER | NR | 77.85
168655 | 2600.D8R PROLUNGA PESANTE 3/8X25 OTT. GIALLO | GENER | NR | 4.38
171526 | 2600.D1H GHIERA RIDUZIONE 1"1/2X1"1/4 OTTONE | GENER | NR | 3.93
171527 | 2600.D1H GHIERA RIDUZIONE 3/4"X1/2" OTTONE | GENER | NR | 1.33
171528 | 1100.94 ANIMA/BUSSOLA DI RINFORZO OTT. 20X22 | GENER | NR | 3.08
174950 | 2700.I4H BOCCH. ANGOLO RADIATORE C/OR 1/2" | GENER | NR | 10.43
174951 | 2700.I4H BOCCH. ANGOLO RADIATORE C/OR 3/4" | GENER | NR | 15.8
174952 | 2700.I4H BOCCH. ANGOLO RADIATORE C/OR 1" | GENER | NR | 26.55
174953 | 2700.I4H BOCCH. ANGOLO RADIATORE C/OR 1"1/4 | GENER | NR | 42
174954 | 2700.I4H BOCCH. ANGOLO RADIATORE C/OR 1"1/2 | GENER | NR | 62.55
174955 | 2700.I4H BOCCH. ANGOLO RADIATORE C/OR 2" | GENER | NR | 110.2
174956 | 2600.D6H NIPLO TUTTO FILETTO 1/4" H 18 | GENER | NR | 1.09
174957 | 2600.D6H NIPLO TUTTO FILETTO 3/8" H 22 | GENER | NR | 1.49
174958 | 2600.D6H NIPLO TUTTO FILETTO 1/2" H 30 | GENER | NR | 2.46
174959 | 2600.D6H NIPLO TUTTO FILETTO 3/4" H 30 | GENER | NR | 3.74
174960 | 2600.D6H NIPLO TUTTO FILETTO 1" H 35 | GENER | NR | 5.4
180596 | 2600.D1H GHIERA RIDUZIONE 1/2"X3/8" OTTONE | GENER | NR | 0.97
185036 | 2600.70 CONTRODADO 1/8" OTTONE GIALLO | GENER | NR | 0.72
185037 | 2600.70 CONTRODADO 1/4" OTTONE GIALLO | GENER | NR | 0.92
185038 | 2600.70 CONTRODADO 3/8" OTTONE GIALLO | GENER | NR | 0.95
185039 | 2600.70 CONTRODADO 1/2" OTTONE GIALLO | GENER | NR | 1.23
185040 | 2600.70 CONTRODADO 3/4" OTTONE GIALLO | GENER | NR | 2.1
185041 | 2600.70 CONTRODADO 1" OTTONE GIALLO | GENER | NR | 3.64
185042 | 2600.70 CONTRODADO 1"1/4 OTTONE GIALLO | GENER | NR | 7.8
185043 | 2600.70C CONTRODADO 1/8" OTTONE CROMATO | GENER | NR | 0.72
185044 | 2600.70C CONTRODADO 1/4" OTTONE CROMATO | GENER | NR | 1.36
185045 | 2600.70C CONTRODADO 3/8" OTTONE CROMATO | GENER | NR | 1.44
185046 | 2600.70C CONTRODADO 1/2" OTTONE CROMATO | GENER | NR | 1.75
185047 | 2600.70C CONTRODADO 3/4" OTTONE CROMATO | GENER | NR | 2.77
185048 | 2600.70C CONTRODADO 1" OTTONE CROMATO | GENER | NR | 4.26
185049 | 2600.70C CONTRODADO 1"1/4 OTTONE CROMATO | GENER | NR | 8.47
185051 | 2700.C7 KIT DADO+BOCCHETTONE 1/2X1 S/GUARN. | GENER | NR | 21.3
185052 | 2700.C7 KIT DADO+BOCCHETT. 3/4X1"1/4 S/GUARN. | GENER | NR | 33.16
185054 | 2700.C7 KIT DADO+BOCCHETT. 1/2X1"1/2 S/GUARN. | GENER | NR | 45.58
185056 | 2700.C7 KIT DADO+BOCCHETT. 1"1/4X2" S/GUARN. | GENER | NR | 64.41
185057 | 2700.C7 KIT DADO+BOCCHET. 1"1/2X2"1/4 S/GUAR. | GENER | NR | 101.7
185063 | 2700.C7 KIT DADO+BOCCHETT. 2X2"1/2 S/GUARNIZ. | GENER | NR | 115
189185 | 2600.D8B PROLUNGA PESANTE 1/2X25 OTTONE CROM. | GENER | NR | 5.71
190091 | 2600.43 BARILOTTO M/M OTTONE GIALLO 3/4X150 | GENER | NR | 15.39
190092 | 2600.43 BARILOTTO M/M OTTONE GIALLO 3/4X200 | GENER | NR | 20.38
197787 | 2700.14H 2" TEE GIALLO FEMMINA SABBIATO | GENER | NR | 80.89
197788 | 2600.44 2"X3/4 RIDUZIONE M/F GIALLA | GENER | NR | 39.44
202844 | 2600.43 BARILOTTO M/M OTTONE GIALLO 1/2X150 | GENER | NR | 11.83
212387 | 2600.00 2" NIPLEX DOPPIO GIALLO | GENER | NR | 27.9
212389 | 2600.00 2"1/2 NIPLEX DOPPIO GIALLO | GENER | NR | 57
212396 | 2600.00 3" NIPLEX DOPPIO GIALLO | GENER | NR | 73.04
212397 | 2600.00 4" NIPLEX DOPPIO GIALLO | GENER | NR | 166.7
212400 | 2600.F4 1/8" TAPPO MASCHIO C/QUADRO OTTONE | GENER | NR | 1.41
212405 | 2600.F4 1/4" TAPPO MASCHIO C/QUADRO OTTONE | GENER | NR | 1.95
212406 | 2600.F4 3/8" TAPPO MASCHIO C/QUADRO OTTONE | GENER | NR | 2.49
212407 | 2600.F4 1/2" TAPPO MASCHIO C/QUADRO OTTONE | GENER | NR | 3.77
212408 | 2600.F4 3/4" TAPPO MASCHIO C/QUADRO OTTONE | GENER | NR | 4.59
212410 | 2600.F4 1" TAPPO MASCHIO C/QUADRO OTTONE | GENER | NR | 8.08
212411 | 2600.F4 1"1/4 TAPPO MASCHIO C/QUADRO OTTONE | GENER | NR | 13.99
212412 | 2600.F4 1"1/2 TAPPO MASCHIO C/QUADRO OTTONE | GENER | NR | 17.19
212413 | 2600.F4 2" TAPPO MASCHIO C/QUADRO OTTONE | GENER | NR | 25.15
212414 | 2600.F4 2"1/2 TAPPO MASCHIO C/QUADRO OTTONE | GENER | NR | 41.39
212415 | 2600.F4 3" TAPPO MASCHIO C/QUADRO OTTONE | GENER | NR | 60.9
212417 | 2600.46H 2" MANICOTTO F/F GIALLO | GENER | NR | 36.36
212419 | 2600.46H 2"1/2 MANICOTTO F/F GIALLO | GENER | NR | 101.1
212420 | 2600.46H 3" MANICOTTO F/F GIALLO | GENER | NR | 148.3
212426 | 2700.F8 2" GOMITO 90° M/F GIALLO SABBIATO | GENER | NR | 82.94
212427 | 2700.25 2" GOMITO 90° F/F GIALLO SABBIATO | GENER | NR | 54.38
212428 | 2700.25 2"1/2 GOMITO 90° F/F GIALLO SABBIATO | GENER | NR | 123.1
212429 | 2700.25 3" GOMITO 90° F/F GIALLO SABBIATO | GENER | NR | 183.9
212431 | 2700.14H 2"1/2 TEE GIALLO FEMMINA SABBIATO | GENER | NR | 209
212433 | 2700.14H 3" TEE GIALLO FEMMINA SABBIATO | GENER | NR | 298.5
212435 | 2600.43 BARILOTTO M/M OTTONE GIALLO 1"X60 | GENER | NR | 13.73
212436 | 2600.43 BARILOTTO M/M OTTONE GIALLO 1"X80 | GENER | NR | 18.4
212437 | 2600.43 BARILOTTO M/M OTTONE GIALLO 1"X100 | GENER | NR | 22.12
212438 | 2600.43 BARILOTTO M/M OTTONE GIALLO 1"1/4X60 | GENER | NR | 22.17
212439 | 2600.43 BARILOTTO M/M OTTONE GIALLO 1"1/4X80 | GENER | NR | 30.62
212440 | 2600.43 BARILOTTO M/M OTTONE GIALLO 1"1/4X100 | GENER | NR | 36.93
212441 | 2600.43 BARILOTTO M/M OTTONE GIALLO 1"1/2X60 | GENER | NR | 26.15
212442 | 2600.43 BARILOTTO M/M OTTONE GIALLO 1"1/2X80 | GENER | NR | 35
212443 | 2600.43 BARILOTTO M/M OTTONE GIALLO 1"1/2X100 | GENER | NR | 41.37
212444 | 2600.43 BARILOTTO M/M OTTONE GIALLO 2"X60 | GENER | NR | 34.85
212445 | 2600.43 BARILOTTO M/M OTTONE GIALLO 2"X80 | GENER | NR | 46.99
212446 | 2600.43 BARILOTTO M/M OTTONE GIALLO 2"X100 | GENER | NR | 57.84
212447 | 2600.44 2"X1/2 RIDUZIONE M/F GIALLA | GENER | NR | 39.32
212448 | 2600.44 2"X 1" RIDUZIONE M/F GIALLA | GENER | NR | 34.93
212449 | 2600.44 2"X1"1/4 RIDUZIONE M/F GIALLA | GENER | NR | 30.26
212450 | 2600.44 2"X1"1/2 RIDUZIONE M/F GIALLA | GENER | NR | 24.33
212451 | 2600.44 2"1/2X2" RIDUZIONE M/F GIALLA | GENER | NR | 54.53
212452 | 2600.44 3"X1"1/4 RIDUZIONE M/F GIALLA | GENER | NR | 107.1
212453 | 2600.44 3"X1"1/2 RIDUZIONE M/F GIALLA | GENER | NR | 103.7
212454 | 2600.44 3"X 2" RIDUZIONE M/F GIALLA | GENER | NR | 87.02
212455 | 2600.44 3"X2"1/2 RIDUZIONE M/F GIALLA | GENER | NR | 69.42
212456 | 2600.44 4"X 2" RIDUZIONE M/F GIALLA | GENER | NR | 208.9
212457 | 2600.44 4"X2"1/2 RIDUZIONE M/F GIALLA | GENER | NR | 183.5
212458 | 2600.44 4"X 3" RIDUZIONE M/F GIALLA | GENER | NR | 161
212460 | 2600.45 1/4X1/8 RIDUZIONE OTTONE F/M | GENER | NR | 2.34
212461 | 2600.45 3/8X1/4 RIDUZIONE OTTONE F/M | GENER | NR | 2.72
212462 | 2600.45 1/2X1/4 RIDUZIONE OTTONE F/M | GENER | NR | 3.62
212463 | 2600.45 1/2X3/8 RIDUZIONE OTTONE F/M | GENER | NR | 3.44
212464 | 2600.45 3/4X3/8 RIDUZIONE OTTONE F/M | GENER | NR | 5.75
212465 | 2600.45 3/4X1/2 RIDUZIONE OTTONE F/M | GENER | NR | 5.75
212466 | 2600.45 1"X1/2 RIDUZIONE OTTONE F/M | GENER | NR | 9.29
212467 | 2600.45 1"X3/4 RIDUZIONE OTTONE F/M | GENER | NR | 8.98
212468 | 2600.45 1"1/4X1/2 RIDUZIONE OTTONE F/M | GENER | NR | 14.76
212469 | 2600.45 1"1/4X3/4 RIDUZIONE OTTONE F/M | GENER | NR | 15.37
212470 | 2600.45 1"1/4X 1" RIDUZIONE OTTONE F/M | GENER | NR | 14.11
212471 | 2600.45 1"1/2X1/2 RIDUZIONE OTTONE F/M | GENER | NR | 20.81
212472 | 2600.45 1"1/2X3/4 RIDUZIONE OTTONE F/M | GENER | NR | 21.1
212473 | 2600.45 1"1/2X 1" RIDUZIONE OTTONE F/M | GENER | NR | 23.51
212474 | 2600.45 1"1/2X1"1/4 RIDUZIONE OTTONE F/M | GENER | NR | 22.79
212475 | 2600.45 2"X 1" RIDUZIONE OTTONE F/M | GENER | NR | 29.2
212476 | 2600.45 2"X1"1/4 RIDUZIONE OTTONE F/M | GENER | NR | 32.95
212477 | 2600.45 2"X1"1/2 RIDUZIONE OTTONE F/M | GENER | NR | 31.41
212478 | 2600.F2 1/2X3/8 RIDUZIONE OTTONE F/M | GENER | NR | 6.34
212479 | 2600.F2 3/4X1/2 RIDUZIONE OTTONE F/M | GENER | NR | 9.57
212482 | 2600.47 1/4X1/8 MANICOTTO F/F RIDOTTO GIALLO | GENER | NR | 2.82
212483 | 2600.47 1"X3/8 MANICOTTO F/F RIDOTTO GIALLO | GENER | NR | 11.98
212484 | 2600.47 1"X1/2 MANICOTTO F/F RIDOTTO GIALLO | GENER | NR | 11.6
212485 | 2600.47 1"1/4X1/2 MANICOTTO F/F RID. GIALLO | GENER | NR | 26.2
212486 | 2600.47 1"1/4X3/4 MANICOTTO F/F RID. GIALLO | GENER | NR | 25.18
212487 | 2600.47 1"1/4X 1" MANICOTTO F/F RID. GIALLO | GENER | NR | 20.48
212488 | 2600.47 1"1/2X1/2 MANICOTTO F/F RID. GIALLO | GENER | NR | 28.26
212489 | 2600.47 1"1/2X3/4 MANICOTTO F/F RID. GIALLO | GENER | NR | 25.84
212490 | 2600.47 1"1/2X 1" MANICOTTO F/F RID. GIALLO | GENER | NR | 34.57
212491 | 2600.47 2"X3/4 MANICOTTO F/F RIDOTTO GIALLO | GENER | NR | 34.59
212492 | 2600.47 2"X 1" MANICOTTO F/F RIDOTTO GIALLO | GENER | NR | 52.17
212493 | 2600.47 2"X1"1/4 MANICOTTO F/F RID. GIALLO | GENER | NR | 46.81
212494 | 2600.47 2"X1"1/2 MANICOTTO F/F RID. GIALLO | GENER | NR | 37.57
212495 | 2600.41 1/8" TAPPO FEMMINA | GENER | NR | 1.13
212496 | 2600.41 1/4" TAPPO FEMMINA | GENER | NR | 1.62
212497 | 2600.41 1"1/2 TAPPO FEMMINA | GENER | NR | 13.32
212498 | 2600.41 2" TAPPO FEMMINA | GENER | NR | 17.37
212499 | 2600.41 2"1/2 TAPPO FEMMINA | GENER | NR | 32.49
241912 | 2700.29 3/4"X1/2" GOMITO RIDOTTO F/F | GENER | NR | 8.41
241913 | 2700.29 1"X3/4" GOMITO RIDOTTO F/F | GENER | NR | 13.35
242059 | 2700.N4 RACCORDO 5 VIE 1X1"1/4 H.72 | GENER | NR | 18.67
242060 | 2700.N4 RACCORDO 5 VIE 1X1"1/4 H.82 | GENER | NR | 20.39
242061 | 2700.N4 RACCORDO 5 VIE 1X1"1/4 H.92 | GENER | NR | 21.85
242129 | 2700.36 RACC. CROCE 1/2" OTTONE GIALLO | GENER | NR | 14.47
242130 | 2700.36 RACC. CROCE 1" OTTONE GIALLO | GENER | NR | 33.21
242131 | 2700.36 RACC. CROCE 1"1/4 OTTONE GIALLO | GENER | NR | 60.36
242132 | 2700.36 RACC. CROCE 1"1/2 OTTONE GIALLO | GENER | NR | 73.22
242133 | 2700.36 RACC. CROCE 2" OTTONE GIALLO | GENER | NR | 107.4
242134 | 2600.F3 1/2" NIPLO DOPPIO PROLUNGATO | GENER | NR | 5.26
242135 | 2600.F3 3/4" NIPLO DOPPIO PROLUNGATO | GENER | NR | 7.75
242136 | 2600.F3 1" NIPLO DOPPIO PROLUNGATO | GENER | NR | 12.52
261116 | 2600.D8R PROLUNGA PESANTE 3/4X25 OTT. GIALLO | GENER | NR | 6.92
264177 | 2600.43 BARILOTTO M/M OTTONE GIALLO 1/2X200 | GENER | NR | 15.93
273268 | 1100.94 ANIMA/BUSSOLA DI RINFORZO OTT. 13X15 | GENER | NR | 1.46
286004 | 1800.21 GOMITO MASCHIO 3/4"X16 | GENER | NR | 15.35
286005 | 1800.21 GOMITO MASCHIO 3/4"X28 | GENER | NR | 23.1
286007 | 1800.20 GOMITO DOPPIO BICONO D.28 | GENER | NR | 28.31
288880 | 2600.D8B PROLUNGA PESANTE 1"X30 OTTONE CROM. | GENER | NR | 12.07
316870 | 2600.D4 TAPPO MASCHIO COMPLETO CROMATO 3/8" | GENER | NR | 2.53
316871 | 2600.D4 TAPPO MASCHIO COMPLETO CROMATO 1/2" | GENER | NR | 3.28
316872 | 2600.D7 GHIERA FLANGIATA 1/2" | GENER | NR | 1.93
316873 | 2600.D7 GHIERA FLANGIATA 3/4" | GENER | NR | 2.84
316874 | 2600.D7 GHIERA FLANGIATA 1" | GENER | NR | 3.16
316875 | 2600.D7 GHIERA FLANGIATA 1"1/4 | GENER | NR | 4.26
316876 | 2600.D7 GHIERA FLANGIATA 1"1/2 | GENER | NR | 6.65
316877 | 2600.D7 GHIERA FLANGIATA 2" | GENER | NR | 7.23
316878 | 2600.D8R PROLUNGA PESANTE 3/4X100 OTT. GIALLO | GENER | NR | 25.2
316879 | 2600.00 1/8" NIPLEX DOPPIO GIALLO | GENER | NR | 0.74
316880 | 2600.46H 1/8" MANICOTTO F/F GIALLO | GENER | NR | 0.99
321033 | 2600.43 BARILOTTO M/M OTTONE GIALLO 1/2X120 | GENER | NR | 9.78
321034 | 2600.43 BARILOTTO M/M OTTONE GIALLO 3/4X120 | GENER | NR | 12.68
321035 | 2600.43 BARILOTTO M/M OTTONE GIALLO 1"X120 | GENER | NR | 18.58
321036 | 2600.43 BARILOTTO M/M OTTONE GIALLO 1"X150 | GENER | NR | 22.48
321037 | 2600.43 BARILOTTO M/M OTTONE GIALLO 1"X200 | GENER | NR | 30.07
321038 | 2600.43 BARILOTTO M/M OTTONE GIALLO 1"1/4X120 | GENER | NR | 30.7
321039 | 2600.43 BARILOTTO M/M OTTONE GIALLO 1"1/4X150 | GENER | NR | 37.63
321040 | 2600.43 BARILOTTO M/M OTTONE GIALLO 1"1/4X200 | GENER | NR | 49.63
323801 | 2600.43 BARILOTTO M/M OTTONE GIALLO 1"1/2X120 | GENER | NR | 53.23
323802 | 2600.43 BARILOTTO M/M OTTONE GIALLO 1"1/2X150 | GENER | NR | 63.62
323803 | 2600.43 BARILOTTO M/M OTTONE GIALLO 1"1/2X200 | GENER | NR | 85.18
323804 | 2600.43 BARILOTTO M/M OTTONE GIALLO 2"X120 | GENER | NR | 72.58
323805 | 2600.43 BARILOTTO M/M OTTONE GIALLO 2"X150 | GENER | NR | 92.72
323806 | 2600.43 BARILOTTO M/M OTTONE GIALLO 2"X200 | GENER | NR | 123.8
142738 | ELG.PLUS GOMITO 90° D.90 S/COLL.PE100S5PN16 | GF | NR | 53.84
142742 | ELG.PLUS GOMITO 90° D.200 S/COLL.PE100S5PN16 | GF | NR | 323.7
142752 | ELG.PLUS GOMITO 45° D.200 S/COLL.PE100S5PN16 | GF | NR | 323.7
142797 | ELG.PLUS RIDUZIONE ELETTR.D.40-32 PE100 PN16 | GF | NR | 20.73
142798 | ELG.PLUS RIDUZIONE ELETTR.D.50-32 PE100 PN16 | GF | NR | 22.73
142800 | ELG.PLUS RIDUZIONE ELETTR.D.63-32 PE100 PN16 | GF | NR | 24.88
142803 | ELG.PLUS RIDUZIONE ELETTR.D.90-63 PE100 PN16 | GF | NR | 48.75
337689 | 305 PVC-U FILTRO CILINDRO X FILTRO Y D.63 | GF | NR | 42.86
337690 | 305 PVC-U FILTRO A Y D.63 ATTACCHI MASCHIO | GF | NR | 487.4
337691 | 514 PVC-U VALVOLA A MEMBRANA D.50 ATT.FEMM. | GF | NR | 443
337692 | 514 PVC-U VALVOLA A MEMBRANA D.40 ATT.FEMM. | GF | NR | 523
337693 | 546 PVC-U VALVOLA SFERA D.20 ATT.FEMM. EPDM | GF | NR | 107.4
337694 | 546 PVC-U VALVOLA SFERA D.32 ATT.FEMM. EPDM | GF | NR | 153.9
337695 | 546 PVC-U VALVOLA SFERA D.50 ATT.FEMM. EPDM | GF | NR | 252.8
337696 | 546 PVC-U VALVOLA SFERA D.63 ATT.FEMM. EPDM | GF | NR | 317.9
337697 | 546 PVC-U VALVOLA SFERA D.20 ATT.FEMM. FKM | GF | NR | 149.6
337698 | 546 PVC-U VALVOLA SFERA D.32 ATT.FEMM. FKM | GF | NR | 218.9
337699 | 546 PVC-U VALVOLA SFERA D.50 ATT.FEMM. FKM | GF | NR | 339.7
337700 | 546 PVC-U VALVOLA SFERA D.63 ATT.FEMM. FKM | GF | NR | 448.5
337701 | 562 PVC-U VALVOLA RITEGNO D.50 ATT.FEMM.EPDM | GF | NR | 310.1
337702 | 562 PVC-U VALVOLA RITEGNO D.63 ATT.FEMM.EPDM | GF | NR | 440.7
337703 | 567 PVC-U VALVOLA FARFALLA D.75 C/LEVA MAN. | GF | NR | 603
337704 | DIASTAR PVC-U VALV.MEMBRANA D.32 EPDM C/ATT. | GF | NR | 1047
337706 | DIASTAR PVC-U VALV.MEMBRANA D.50 EPDM C/ATT. | GF | NR | 1570
337707 | DIASTAR PVC-U VALV.MEMBRANA D.40 FKM C/ATT. | GF | NR | 1186
337708 | DIASTAR PVC-U VALV.MEMBRANA D.50 FKM C/ATT. | GF | NR | 1917
337710 | DIASTAR PVC-U VALV.MEMBRANA D.32 EPDM C/ATT. | GF | NR | 5980
337714 | 514 PROGEF PP-H VALV.MEMBR.D.20 EPDM ATT.FEM. | GF | NR | 318.2
337715 | 514 PROGEF PP-H VALV.MEMBR.D.63 EPDM ATT.FEM. | GF | NR | 821
337716 | 546 PROGEF PP-H VALV.SFERA D.20 EPDM ATT.FEM. | GF | NR | 217.3
337717 | 546 PROGEF PP-H VALV.SFERA D.50 EPDM ATT.FEM. | GF | NR | 513
337718 | 546 PROGEF PP-H VALV.SFERA D.63 EPDM ATT.FEM. | GF | NR | 637
337719 | DIASTAR PP-H VALV.MEMBR.D.50 FKM C/ATTUAT. | GF | NR | 2060
337720 | DIASTAR PP-H VALV.MEMBR.D.63 FKM C/ATTUAT. | GF | NR | 2510
337721 | 546 SYGEF PVDF VALV.SFERA D.20 FKM ATT.FEMM. | GF | NR | 581
337722 | 567 SYGEF PVDF VALV.FARF. D.75 FKM C/LEVA | GF | NR | 2790
337723 | ER 52-1 MICROSWITCH PER VALV.DIASTAR DN15-50 | GF | NR | 681
337724 | ER 52 ADATTATORE DN15-25 PER VALV.DIASTAR | GF | NR | 183.2
337725 | ER 52 ADATTATORE DN40-50 PER VALV.DIASTAR | GF | NR | 183.2
337726 | POSIZIONATORE EA25-250 PER VALV.MEMBRANA | GF | NR | 2510
337727 | POSIZIONATORE SPC PER VALV.MEMBRANA | GF | NR | 3160
337728 | 240 SYGEF PVDF VALV.FARF.PNEUM.NC D.75 FKM | GF | NR | 3630
000290 | 821 1" PROLUNGA X SIFONE LAVATRICE | GFB | NR | 19.95
000291 | 821 11/4 PROLUNGA X SIFONE LAVATRICE | GFB | NR | 22.77
000292 | 390 1"1/4 SIFONE VASCA SNODATO PEHD DADO OTT. | GFB | NR | 20.64
000293 | 390 1"1/2 SIFONE VASCA SNODATO PEHD DADO OTT. | GFB | NR | 20.73
000302 | 501 1" SIFONE ECCENTR.S/PIL.LAVABO | GFB | NR | 56.75
000303 | 501 11/4 SIFONE ECCENTR.S/PIL.LAVABO | GFB | NR | 71.84
000304 | 510 1" SIFONE BOTTIGLIA | GFB | NR | 63.37
000305 | 510 1"1/4 SIFONE BOTTIGLIA | GFB | NR | 86.1
000306 | 515 1" SIFONE BOTTIGLIA S/PILETT | GFB | NR | 46.51
000307 | 515 1"1/4 SIFONE BOTTIGLIA S/PILETT | GFB | NR | 64.14
000310 | 550 1" CROMO SIF.LAVAB.COLONNA S/P | GFB | NR | 46.51
000311 | 550 11/4 CROMO SIF.LAVAB.COLONNA S/P | GFB | NR | 64.14
000312 | 551 1" CROM. SIFONE CONCORD LAVAB.S/P 25CM | GFB | NR | 24.72
000314 | 565 1" PILETTA LAVABO C/TROPPOPIENO | GFB | NR | 17.63
000315 | 565 1"1/4 PILETTA LAVABO C/TROPPOPIENO | GFB | NR | 22.77
000317 | 570 1" PILETTA LAVABO S/TROPPOPIENO | GFB | NR | 17.63
000318 | 570 1"1/4 PILETTA LAVABO S/TROPPOPIENO | GFB | NR | 22.77
000322 | 540 1" SIFONE A "S" S/PIL. | GFB | NR | 46.51
000323 | 540 11/4 SIFONE A "S" S/PIL. | GFB | NR | 64.14
000324 | 541 1" CROM. SIFONE CONCORD BIDET S/P 25 CM | GFB | NR | 24.72
000327 | 560 11/4 CROM.SIFONE COLONNA LAVABO | GFB | NR | 16.42
000329 | 760 1"1/2 PILETTA VASCA S/SIFONE | GFB | NR | 43.47
000334 | 610 1" D.65 PILETTA DOCCIA CODOLO DIRIT | GFB | NR | 15.09
000335 | 610 11/4 D.80 PILETTA DOCCIA CODOLO DIRIT | GFB | NR | 19.72
000336 | 610 11/2 D.80 PILETTA DOCCIA CODOLO DIRIT | GFB | NR | 24.64
000337 | 623 70 CROM. PILETTA SIFOIDE P.DOCC+DADO+COD | GFB | NR | 64.04
000338 | 623 80 CROM.PILETTA SIFOIDE P.DOCC S/CODOLO | GFB | NR | 57.14
000343 | 630 1" PILETTA SIFOIDE X P.DOCC S/DADO E C | GFB | NR | 25.9
000344 | 630 1"1/4 PILETTA SIFOIDE X P.DOCC S/DADO E C | GFB | NR | 37.96
000345 | 115 SIF.INC.LAVATRICE PEHD USC.40 ABS BCO | GFB | NR | 16.25
000346 | 636 1/2 PONTE DOCCIA PESANTE | GFB | NR | 26.91
000353 | 650P 100X100 PILETT.QUADRO SC/DIRIT. | GFB | NR | 56.75
000354 | 652P 100 PILETTONE TONDO SC/DIRIT. | GFB | NR | 52.2
000355 | 653P 100 PILETTONE TONDO SC/CURVO | GFB | NR | 62.6
000356 | 654P 100X100 PILETT.QUADRO SC/CURVO | GFB | NR | 77.93
000357 | 654P 150X150 PILETT.QUADRO SC/CURVO | GFB | NR | 135.4
000361 | 1858 1" DADO+CODOLO CURVO | GFB | NR | 9.64
000362 | 1858 1"1/4 DADO+CODOLO CURVO | GFB | NR | 10.52
000363 | 1858 1"1/2 DADO+CODOLO CURVO | GFB | NR | 13.53
000365 | 1859 1" DADO+CODOLO DIRITTO MM.75 | GFB | NR | 4.58
000366 | 1859 1"1/4 DADO+CODOLO DIRITTO MM.75 | GFB | NR | 6.76
000367 | 1859 1"1/2 DADO+CODOLO DIRITTO MM.75 | GFB | NR | 8.7
000368 | 860 COPPIA MENSOLE OTTONE X LAVABO TIPO LUSSO | GFB | NR | 37.01
000369 | 2000 CESTELLO CROMATO C/OR X 623,360,365 | GFB | NR | 13.39
000371 | 1835 GRIGLIA ASPORTABILE ACC.INOX | GFB | NR | 2.34
026383 | 529 1" SIFONE BOTTIGLIA CONCORD S/PIL.25CM | GFB | NR | 26.1
026384 | 529 1"1/4 SIFONE BOTTIGLIA CONCORD S/PIL.25CM | GFB | NR | 27.98
026387 | 465 1"1/4 D.65 PILETTA SIMPLEX S/DADO-COD | GFB | NR | 14.06
026934 | 465 1" D.65 PILETTA SIMPLEX S/DADO-COD | GFB | NR | 13.3
028147 | 422 D.32 SIFONE LAVATRICE EST.MOD.RAPIDO | GFB | NR | 29.05
028148 | 465 1"1/4 D.80 PILETTA SIMPLEX S/DADO-COD | GFB | NR | 15.09
028252 | 824 1"1/2X1"1/4 RIDUZIONE OTTONE | GFB | NR | 11.62
028253 | 824 1"1/4X1" RIDUZIONE OTTONE | GFB | NR | 11.37
028254 | 465 1"1/2 D.80 PILETTA SIMPLEX S/DADO-COD | GFB | NR | 15.33
028255 | 480 11/4 PILETT.SIF C/TP LAVELLO S/D E CODULO | GFB | NR | 38.08
029373 | 340 1"1/4-1"SIFONE "TIPO" X LAVABO PLASTICA | GFB | NR | 12.95
029374 | 350 1"1/4-1"SIFONE "TIPO" X BIDET PLASTICA | GFB | NR | 12.95
029375 | 360 40/50 D.70 PILETTA DOCCIA+SIF.SNODATO | GFB | NR | 36.43
029376 | 360 40/50 D.80 PILETTA DOCCIA+SIF.SNODATO | GFB | NR | 36.43
033103 | 605 1"1/4 PILETTA P.DOCC.S/DADO-COD.D.80 | GFB | NR | 12.78
047021 | 539 1"1/4 CROM. SIF.BIDET S/PIL.MOD."2000" | GFB | NR | 28.71
047022 | 549 1"1/4 CROM. SIF.LAVABO S/PIL.MOD."2000" | GFB | NR | 28.71
054552 | 367 1"1/2 PIL.DOCCIA C/SIF.SNOD.PP D.80 | GFB | NR | 35.89
056541 | 371 140X140 POZZET.PAV.PEHD C/VALV.NON RIT. | GFB | NR | 53.52
062631 | 605 1"1/2 PILETTA P.DOCC.C/DADO-COD.D.80 | GFB | NR | 29.55
062632 | 750 1"1/4 PILETTA VASCA C/SIFONE A "S" | GFB | NR | 73.63
062633 | 389 1"1/2 SIFONE VASCA PEHD D.40/50 | GFB | NR | 18.24
062636 | 563 11/4 CROM.SIFONE IN TUBO X BIDET | GFB | NR | 45.13
064762 | 120 SIFONE PER SCARICO CONDENSA ESTERNO | GFB | NR | 13.45
064763 | 121 SIFONE SCARICO CONDENSA A INCASSO | GFB | NR | 14.41
067891 | 490 SIFONE X LAVABO MOD. SOFIA 1"1/4 | GFB | NR | 150
070130 | 372 140X140 POZZETTO PAV.SIF.MM.50 PEHD LISCI | GFB | NR | 50.49
071913 | 554 1"1/4 CROM.SIFONE MOLECOLA S/PIL.T/25 CM. | GFB | NR | 68.75
072100 | 115 SIF.INC.LAVATRICE PEHD USC.40 PIAST.INOX | GFB | NR | 16.9
072102 | 529 1"1/2 SIFONE BOTTIGLIA CONCORD S/PIL.25CM | GFB | NR | 59.39
072930 | 369 PILETTA DOCCIA SIFON.D90 USCITA ORIENTAB. | GFB | NR | 35.87
086092 | 575 1"1/4 PILETTA LAVABO SCAR.LIBERO C/TP | GFB | NR | 38.35
088315 | 115 SIF.INC.LAVATRICE PEHD USC.40/50 ABS BCO | GFB | NR | 16.54
092361 | 2370 GUARNIZIONE X BICCHIERE 1" | GFB | NR | 0.77
092362 | 2370 GUARNIZIONE X BICCHIERE 1"1/4 | GFB | NR | 0.82
093078 | 605 1"1/4 PILETTA X DOCCIA S/DADO S/CODULO | GFB | NR | 12.78
096936 | 2364 RACCORDO COMPLETO 1"X SIFONE LAVATRICE | GFB | NR | 4.41
099320 | 566 PILET.C/TAPPO PRESS.1"1/4 C/TROP. H.75 MM | GFB | NR | 42.78
099321 | 567 PILET.C/TAPPO PRESS.1"1/4 S/TROP. H.75 MM | GFB | NR | 42.78
099322 | 568 PILETTA ART.GOLF SCARICO LIB.1"1/4 H.75 | GFB | NR | 48.09
099323 | 568 PILETTA ART.GOLF SCARICO LIB.1"1/4 H.100 | GFB | NR | 48.09
112419 | 2360 PIASTRA X ART.115 SIFONE LAVATRICE ABS | GFB | NR | 6.06
136090 | 1857 RACC. PP FEMMINA 1"1/4 MASCHIO 40MM | GFB | NR | 2.78
142868 | 1625 D.40 CM.23 CURVA FIL.IN PP/GHIERA 11/2 | GFB | NR | 6.06
142869 | 1726 D.90 GRIGLIA E IMBUTO X ART.720 S/BORDO | GFB | NR | 22.52
142870 | 1732 140X140 FLANGIA BIANCA C/OR X ART.372 | GFB | NR | 12.84
142871 | 2390 D.28 TAPPI ISPEZ.X SIF.551-1"552-11/4" | GFB | NR | 2.28
142872 | 2390 D.32 TAPPI ISP.X SIF541,551,11/4-539-549 | GFB | NR | 2.28
142874 | 362 PILETTA DOCCIA CON SIFONE GRIGLIA INOX | GFB | NR | 25.31
142875 | 378 100X100 PILET. PAVIM. PEHD SCAR.DR. D.40 | GFB | NR | 40.85
142876 | 379 100X100 PILETTA PAVIM. PEHD C/SIF.FISSO | GFB | NR | 47.58
142877 | 580S 1"1/4X32 RACCORDO 90° CR CON 2 GHIERE | GFB | NR | 22.77
151967 | 496 PILETTA PER LAVABO/BIDET 1"1/4 | GFB | NR | 97.92
160689 | 623 PILETTA SIFOIDE P.DOCCIA S/CODOLO 70X70 | GFB | NR | 57.14
170783 | 480 11/4 PILETT.SIF S/TP LAVELLO S/D E CODULO | GFB | NR | 38.08
181086 | 1705 CESTELLO ASPORTABILE X ART. 333-334 | GFB | NR | 22.9
181154 | 2364S TAPPO ISPEZIONE PER LAVATR. C/GUARN. 1" | GFB | NR | 1.15
191807 | 458 SIFONE BOTTIGLIA 1"1/4 2 VIE S/PILETTA | GFB | NR | 110.2
207585 | 1732 FLANGIA BN C/OR 140X140 X ART.371 | GFB | NR | 12.84
207586 | 1730 GRIGLIA INOX PER SIF.PAVIM. X ART.371 | GFB | NR | 19.32
237559 | 498T TAPPO PER PILETTA 496 | GFB | NR | 40.66
336444 | 486 SIFONE LAVABO BRIGITTE 1"1/4 NERO OPACO | GFB | NR | 170.9
336491 | 2351 GABBIETTA X PILETTONE SIFOIDE ACC.INOX | GFB | NR | 7.7
337875 | 486 SIFONE LAVABO BRIGITTE 1"1/4 BCO OPACO | GFB | NR | 170.9
340287 | 498B PILETTA PER LAVABO/BIDET 1"1/4 OTT.BCO | GFB | NR | 113.3
340288 | 498N PILETTA PER LAVABO/BIDET 1"1/4 OTT.NERO | GFB | NR | 113.3
341568 | 498 PILETTA PER LAVABO/BIDET 1"1/4 OTT.CROMO | GFB | NR | 94.43
024195 | GHIBLI 2 1509 NOCE O VERDE B/MONOBL.CM.190 | GHIBI | NR | 0
024174 | GHIBLI 2 1500 NOCE O VERDE SPECC.CM.119 +MENS | GHIBL | NR | 0
024175 | GHIBLI 2 1500 BIANCO OPACO SPECC.CM.119 +MENS | GHIBL | NR | 0
024176 | GHIBLI 2 1500 BIANCO LUCID.SPECC.CM.119 +MENS | GHIBL | NR | 0
024177 | GHIBLI 2 1501 NOCE O VERDE SPECC.CM.119 +MENS | GHIBL | NR | 0
024178 | GHIBLI 2 1501 BIANCO OPACO SPECC.CM.119 +MENS | GHIBL | NR | 0
024179 | GHIBLI 2 1501 BIANCO LUCID.SPECC.CM.119 +MENS | GHIBL | NR | 0
024180 | GHIBLI 2 1502 RILEG.OTTONE SPECC.CM.115 +DEC. | GHIBL | NR | 0
024181 | GHIBLI 2 1503 NOCE O VERDE SPECCH.CM193 2PENS | GHIBL | NR | 0
024182 | GHIBLI 2 1503 BIANCO OPACO SPECCH.CM193 2PENS | GHIBL | NR | 0
024183 | GHIBLI 2 1504 BIANCO LUCID.SPECCH.CM193 2PENS | GHIBL | NR | 0
024184 | GHIBLI 2 1504 RILEG.OTTONE SPECC.CM.190 +DEC. | GHIBL | NR | 0
024185 | GHIBLI 2 1505 RILEG.OTTONE SPECC.CM.190 2LAMP | GHIBL | NR | 0
024186 | GHIBLI 2 1506 NOCE O VERDE B/MONOBL.CM.120 | GHIBL | NR | 0
024187 | GHIBLI 2 1506 BIANCO OPACO B/MONOBL.CM.120 | GHIBL | NR | 0
024188 | GHIBLI 2 1506 BIANCO LUCID.B/MONOBL.CM.120 | GHIBL | NR | 0
024192 | GHIBLI 2 1508 NOCE O VERDE B/MONOB.CM.120 CAS | GHIBL | NR | 0
024193 | GHIBLI 2 1508 BIANCO OPACO B/MONOB.CM.120 CAS | GHIBL | NR | 0
024194 | GHIBLI 2 1508 BIANCO LUCID.B/MONOB.CM.120 CAS | GHIBL | NR | 0
013682 | LC SUPPORTO RAPIDO FISS.38 CM X SANIT. CF.2 | GIA | CF | 49.82
013684 | BLR SUPPORTO RAPIDO FISSAGG.X SANITARI | GIA | NR | 11.23
013715 | STF1 bianco SUPPORTO PER TUBI FUMO/POLIETIL. | GIA | NR | 12.06
013717 | SBA SUPPORTO X BANDELLA BA | GIA | NR | 2.64
013719 | CPF 3/8 COLLARE AD INCASTRO X PROFIL. | GIA | NR | 2.52
013720 | CPF 1/2 COLLARE AD INCASTRO X PROFIL. | GIA | NR | 2.57
013721 | CPF 3/4 COLLARE AD INCASTRO X PROFIL. | GIA | NR | 2.64
013722 | CPF 1" COLLARE AD INCASTRO X PROFIL. | GIA | NR | 2.71
013723 | CPF 1"1/4 COLLARE AD INCASTRO X PROFIL. | GIA | NR | 2.99
013724 | CPF 1"1/2 COLLARE AD INCASTRO X PROFIL. | GIA | NR | 3.88
013725 | CPF 2" COLLARE AD INCASTRO X PROFIL. | GIA | NR | 4.15
013726 | CPF 2"1/2 COLLARE AD INCASTRO X PROFIL. | GIA | NR | 5.16
013727 | CPF 3" COLLARE AD INCASTRO X PROFIL. | GIA | NR | 5.3
013728 | CPF 4" COLLARE AD INCASTRO X PROFIL. | GIA | NR | 5.84
013729 | SNO 8 M8 X M8 SNODO | GIA | NR | 8.95
013730 | SNO 10 M10 X M10 SNODO | GIA | NR | 10.29
013733 | MP MENSOLA PAVIMENTO X RADIAT. GHISA-ACC.CF.2 | GIA | CF | 117.7
013734 | SCO CROMATA SCOCCA X COPERTURA MP | GIA | NR | 48.54
013735 | SCO1 BIANCA SCOCCA X COPERTURA MP | GIA | NR | 5.65
013751 | CAV 3/8 CAVALLOTTI X TUBAZIONI | GIA | NR | 1.28
013752 | CAV 1/2 CAVALLOTTI X TUBAZIONI | GIA | NR | 1.37
013753 | CAV 3/4 CAVALLOTTI X TUBAZIONI | GIA | NR | 1.41
013754 | CAV 1" CAVALLOTTI X TUBAZIONI | GIA | NR | 1.47
013755 | CAV 1"1/4 CAVALLOTTI X TUBAZIONI | GIA | NR | 1.49
013756 | CAV 1"1/2 CAVALLOTTI X TUBAZIONI | GIA | NR | 2.49
013757 | CAV 2" CAVALLOTTI X TUBAZIONI | GIA | NR | 2.71
013758 | CAV 2"1/2 CAVALLOTTI X TUBAZIONI | GIA | NR | 3.04
013759 | CAV 3" CAVALLOTTI X TUBAZIONI | GIA | NR | 3.24
013760 | CAV 4" CAVALLOTTI X TUBAZIONI | GIA | NR | 3.84
013761 | AD8 ADATTATORI X COLLARI 1/2 "M" | GIA | NR | 1.98
013762 | AD10 ADATTATORI X COLLARI 1/2 "M" | GIA | NR | 2.26
013763 | AD12 ADATTATORI X COLLARI 1/2 "M" | GIA | NR | 2.65
013772 | DM8 BULLONE TESTA MARTELLO | GIA | NR | 4
013773 | DM10 BULLONE TESTA MARTELLO | GIA | NR | 4.01
013774 | DM12 BULLONE TESTA MARTELLO | GIA | NR | 4.77
013775 | BU8 BULLONE TE C/RONDELLA M8X14 | GIA | NR | 0.46
013776 | BU10 BULLONE TE C/RONDELLA M10X16 | GIA | NR | 1
013777 | D6 DADO ESAGONALE | GIA | NR | 0.15
013778 | D8 DADO ESAGONALE | GIA | NR | 0.22
013779 | D10 DADO ESAGONALE | GIA | NR | 0.31
013780 | D12 DADO ESAGONALE | GIA | NR | 0.47
013781 | VLM8 VITE LEGNO METALLO 8X90 | GIA | NR | 0.81
013783 | RO6 GRIP RONDELLA PIANA LARGA 24X6,5X2 | GIA | NR | 0.3
013785 | RO10 GRIP RONDELLA PIANA LARGA 30X11X2,5 | GIA | NR | 0.5
013786 | RO12 GRIP RONDELLA PIANA LARGA 27X13X2,5 | GIA | NR | 0.5
013787 | TR8 TRONCHETTO FILETTATO | GIA | NR | 0.3
013788 | TR10 TRONCHETTO FILETTATO | GIA | NR | 0.42
013789 | BF6 BARRA FILETTATA M6X1000 | GIA | NR | 1.87
013790 | BF8 BARRA FILETTATA M8X1000 | GIA | NR | 2.97
013791 | BF10 BARRA FILETTATA M10X1000 | GIA | NR | 4.39
013792 | BF12 BARRA FILETTATA M12X1000 | GIA | NR | 6.57
013793 | AN8 MANICOTTO DI CONGIUNZIONE M8X25 | GIA | NR | 2.3
013794 | AN10 MANICOTTO DI CONGIUNZIONE M10X25 | GIA | NR | 2.95
013795 | AN12 MANICOTTO DI CONGIUNZIONE M12X25 | GIA | NR | 4.5
013796 | TPF TAPPO X PROFILATO | GIA | NR | 1.12
013797 | TPF1 TAPPO X PROFILATO | GIA | NR | 1.24
013798 | PA MENSOLA DI SUPPORTO PROFIL. | GIA | NR | 14.96
013799 | ANR MANICOTTO X RIDUZIONI M6-M8-M10 | GIA | NR | 5
013800 | PF INOX BARRA DA 2MT 30X15X1.5 PROFILATO COMP | GIA | NR | 113.9
013801 | ANG90 INOX ANGOLARE DI CONNESSIONE ACC. | GIA | NR | 10.3
013802 | ANG45 INOX ANGOLARE DI CONNESSIONE ACC. | GIA | NR | 10.3
013803 | BU8 INOX BULLONE TE ACCIAIO M8 X 14 | GIA | NR | 1.35
013804 | DR8 INOX DADO A ROMBO ACCIAIO | GIA | NR | 4.05
013805 | DR10 INOX DADO A ROMBO ACCIAIO | GIA | NR | 4.44
013806 | D6 INOX DADO ESAGONALE ACCIAIO | GIA | NR | 0.66
013807 | D8 INOX DADO ESAGONALE ACCIAIO | GIA | NR | 1.12
013808 | D10 INOX DADO ESAGONALE ACCIAIO | GIA | NR | 2.01
013809 | RO6 INOX RONDELLA PIANA LARGA ACCIAIO | GIA | NR | 1.51
013810 | RO8 INOX RONDELLA PIANA LARGA ACCIAIO | GIA | NR | 1.51
013811 | RO10 INOX RONDELLA PIANA LARGA ACCIAIO | GIA | NR | 2.11
013812 | BF6 INOX BARRA FILETTATA ACCIAIO M6X1000 | GIA | NR | 11.42
013813 | BF8 INOX BARRA FILETTATA ACCIAIO M8X1000 | GIA | NR | 16.24
013814 | BF10 INOX BARRA FILETTATA ACCIAIO M10X1000 | GIA | NR | 23.31
013815 | CAV 3/8 INOX CAVALLOTTI X TUBAZ. ACC. | GIA | NR | 5.22
013816 | CAV 1/2 INOX CAVALLOTTI X TUBAZ. ACC. | GIA | NR | 5.65
013817 | CAV 3/4 INOX CAVALLOTTI X TUBAZ. ACC. | GIA | NR | 5.84
013818 | CAV 1" INOX CAVALLOTTI X TUBAZ. ACC. | GIA | NR | 6.17
013819 | CAV 1"1/4 INOX CAVALLOTTI X TUBAZ. ACC. | GIA | NR | 6.62
013820 | CAV 1"1/2 INOX CAVALLOTTI X TUBAZ. ACC. | GIA | NR | 11.22
013821 | CAV 2" INOX CAVALLOTTI X TUBAZ. ACC. | GIA | NR | 12.21
013822 | CAV 2"1/2 INOX CAVALLOTTI X TUBAZ. ACC. | GIA | NR | 13.72
013823 | CAV 3" INOX CAVALLOTTI X TUBAZ. ACC. | GIA | NR | 14.95
013824 | CAV 4" INOX CAVALLOTTI X TUBAZ. ACC. | GIA | NR | 17.77
013825 | SC SLITTA DI SCORRIMENTO IN ACCIAIO | GIA | NR | 30.85
013826 | SPF SLITTA DI SCORRIMENTO IN NYLON | GIA | NR | 7.31
013827 | MOR2 MORSETTO OSCILLANTE X TRAVI | GIA | NR | 49.01
023842 | LA SUPPORTO RAPIDO FISS.26 CM X SANIT. CF.2 | GIA | CF | 46.36
023844 | CBF CHIAVE X BARRE FILETTATE | GIA | NR | 69.88
025414 | MP1 MENSOLA PAVIMENTO X RADIATORE GHISA CF.2 | GIA | CF | 58.73
025416 | TOT 6 TASSELLO OTTONE | GIA | NR | 1.05
025417 | TOT 8 TASSELLO OTTONE | GIA | NR | 1.6
025418 | TOT 10 TASSELLO OTTONE | GIA | NR | 2.28
025419 | TOT 12 TASSELLO OTTONE | GIA | NR | 4.78
025420 | STO1 3/8 INOX SUPPORTO COLLARE X TUB. CF2 | GIA | CF | 12.1
025421 | STO1 1/2 INOX SUPPORTO COLLARE X TUB. CF.2 | GIA | CF | 12.1
025422 | STO1 3/4 INOX SUPPORTO COLLARE X TUB. CF.2 | GIA | CF | 13.13
025423 | STO1 1" INOX SUPPORTO COLLARE X TUB. CF.2 | GIA | CF | 15.22
025424 | STO1 1"1/4 INOX SUPPORTO COLLARE X TUB. CF.2 | GIA | CF | 16.88
025425 | STO1 1"1/2 INOX SUPPORTO COLLARE X TUB. CF.2 | GIA | CF | 18.21
025426 | STO1 2" INOX SUPPORTO COLLARE X TUB. CF.2PZ | GIA | CF | 22.05
025427 | STO1 2"1/2 INOX SUPPORTO COLLARE X TUB. CF.2 | GIA | CF | 34.14
025428 | STO1 3" INOX SUPPORTO COLLARE X TUB. CF.2 | GIA | CF | 34.83
025429 | STO1 4" INOX SUPPORTO COLLARE X TUB. CF.2 | GIA | CF | 45.34
026248 | STP 110 SUPPORTO RAPIDO FISSAGGIO X POLIETIL. | GIA | NR | 7.34
026249 | MOR10 MORSETTO IN GHISA X TRAVI | GIA | NR | 10.85
026935 | DIMA UNIVERSALE ATTACCHI RAD. 500-900mm. | GIA | NR | 74.19
026937 | KIT DIMA UNIVERSALE C/SUPPORTO 500-900mm. | GIA | NR | 177.2
027500 | MP2 MENSOLA PAVIMENTO X RADIATORE ALLUM. CF.2 | GIA | CF | 66.43
027501 | DIMA 140 UNIVERSALE ATTACCHI RAD. 800-1450mm. | GIA | NR | 117.9
027502 | DIMA 260 UNIVERSALE ATTACCHI RAD. 1400-2600mm | GIA | NR | 164
027505 | PSS PIEDI RINFORZO X SSW-SSB CF.2 | GIA | CF | 32.71
027508 | BU12 BULLONE TE M12X25 | GIA | NR | 1.24
027509 | TR6 TRONCHETTO FILETTATO | GIA | NR | 0.28
027510 | AN6 MANICOTTO DI CONGIUNZIONE M6X25 | GIA | NR | 2.3
028610 | CTR 10/14 COLLARE IN NYLON X TUBAZIONI | GIA | NR | 1.39
028611 | CTR 15/20 COLLARE IN NYLON X TUBAZIONI | GIA | NR | 1.83
028612 | CTR 21/28 COLLARE IN NYLON X TUBAZIONI | GIA | NR | 3.17
029617 | RDA REGOLATORE D'ALTEZZA MAX M10 | GIA | NR | 5.84
029618 | RDA S REGOLATORE ALTEZZA INSONORIZZ. MAX M10 | GIA | NR | 14.02
029619 | CON SUPPORTO DI CONGIUNZIONE PF-PF1 | GIA | NR | 12.28
029620 | TRI SUPPORTO A SQUADRA PF-PF1 | GIA | NR | 53.24
029621 | BF14 BARRA FILETTATA M14X1000 | GIA | NR | 8.41
029622 | BF16 BARRA FILETTATA M16X1000 | GIA | NR | 11.16
032044 | CTF 80 SUPPORTO A COLLARE BIANCO CON CLIP | GIA | NR | 10.66
032045 | CTF 100 SUPPORTO A COLLARE BIANCO CON CLIP | GIA | NR | 11.71
033319 | SAETTA 161296 R46 MENSOLA REGOLABILE 150 KG | GIA | NR | 107.6
033321 | 161291 SAETTA 46 CP MENSOLE INCASTRO 150 KG | GIA | CP | 69.61
033322 | ANTI APPOGGIO ANTIVIBRANTE X MOBILETTI | GIA | NR | 11.47
033323 | DD6 ANCORINA IN ACCIAIO PER SOFFITTI | GIA | NR | 3.69
034059 | SAT INOX MENSOLA SALDATA IN "PF INOX" | GIA | NR | 121.3
034060 | D16 DADO ESAGONALE | GIA | NR | 0.88
034061 | BF18 BARRA FILETTATA M18X1000 | GIA | NR | 15.14
034062 | D14 DADO ESAGONALE | GIA | NR | 0.73
034063 | D18 DADO ESAGONALE | GIA | NR | 1.23
034280 | CAV 5" CAVALLOTTI X TUBAZIONI | GIA | NR | 4.58
034281 | CTF 110 SUPPORTO A COLLARE BIANCO CON CLIP | GIA | NR | 11.86
034282 | CTF 120 SUPPORTO A COLLARE BIANCO CON CLIP | GIA | NR | 11.94
034283 | CTF 130 SUPPORTO A COLLARE BIANCO CON CLIP | GIA | NR | 12.1
034284 | CTF 140 SUPPORTO A COLLARE BIANCO CON CLIP | GIA | NR | 12.28
034285 | CTF 150 SUPPORTO A COLLARE BIANCO CON CLIP | GIA | NR | 12.39
034286 | CTF INOX 70 SUPPORTO A COLLARE INOX CON CLIP | GIA | NR | 25.74
034287 | CTF INOX 80 SUPPORTO A COLLARE INOX CON CLIP | GIA | NR | 25.92
034288 | CTF INOX 100 SUPPORTO A COLLARE INOX CON CLIP | GIA | NR | 27.12
034289 | CTF INOX 110 SUPPORTO A COLLARE INOX CON CLIP | GIA | NR | 27.65
034290 | CTF INOX 120 SUPPORTO A COLLARE INOX CON CLIP | GIA | NR | 28.36
034291 | CTF INOX 130 SUPPORTO A COLLARE INOX CON CLIP | GIA | NR | 28.72
034292 | CTF INOX 140 SUPPORTO A COLLARE INOX CON CLIP | GIA | NR | 29.42
034293 | CTF INOX 150 SUPPORTO A COLLARE INOX CON CLIP | GIA | NR | 30.1
034297 | 6TP SUPPORTO X RAPIDO FISSAGGIO | GIA | NR | 0.46
034298 | 8TP SUPPORTO X RAPIDO FISSAGGIO | GIA | NR | 0.75
034936 | OC 6 ANCORINA IN ACCIAIO PER SOFFITTI | GIA | NR | 3.69
034937 | RV 1 SUPPORTO RULLO X TUBAZIONI | GIA | NR | 92.77
034938 | RV 2 SUPPORTO RULLO X TUBAZIONI | GIA | NR | 198.9
034939 | RV 3 SUPPORTO RULLO X TUBAZIONI | GIA | NR | 488.9
034940 | RV 4 SUPPORTO RULLO X TUBAZIONI | GIA | NR | 765
035301 | STO1 3/8 SUPPORTO COLLARE X TUBAZIONI CF.2 | GIA | CF | 3.39
035302 | STO1 1/2 SUPPORTO COLLARE X TUBAZIONI CF.2 | GIA | CF | 3.42
035303 | STO1 3/4 SUPPORTO COLLARE X TUBAZIONI CF.2 | GIA | CF | 3.85
035304 | STO1 1" SUPPORTO COLLARE X TUBAZIONI CF.2 | GIA | CF | 4.23
035305 | STO1 1"1/4 SUPPORTO COLLARE X TUBAZIONI CF.2 | GIA | CF | 4.63
035306 | STO1 1"1/2 SUPPORTO COLLARE X TUBAZIONI CF.2 | GIA | CF | 4.93
035307 | STO1 2" SUPPORTO COLLARE X TUBAZIONI CF.2 | GIA | CF | 5.61
035308 | STO1 2"1/2 SUPPORTO COLLARE X TUBAZIONI CF.2 | GIA | CF | 10.6
035309 | STO1 3" SUPPORTO COLLARE X TUBAZIONI CF.2 | GIA | CF | 11.61
035310 | STO1 4" SUPPORTO COLLARE X TUBAZIONI CF.2 | GIA | CF | 13.02
035311 | STP 125 SUPPORTO RAPIDO FISSAGGIO X POLIETIL. | GIA | NR | 8.04
035312 | STP 140 SUPPORTO RAPIDO FISSAGGIO X POLIETIL. | GIA | NR | 8.77
035313 | STP 160 SUPPORTO RAPIDO FISSAGGIO X POLIETIL. | GIA | NR | 9.43
035314 | PF3 BARRA MT.3 41X41X2.5 S.PROFILATO COMP. | GIA | NR | 97.3
035315 | SAT BIANCA MENSOLA SALDATA IN "PF1" | GIA | NR | 58.23
035316 | SAT1 BIANCA MENSOLA SALDATA IN "PF1" | GIA | NR | 68.41
035317 | 10TF INOX FISSAGGIO PER COLLARI 2 PZ | GIA | CF | 7.66
035318 | 12TF INOX FISSAGGIO PER COLLARI 2 PZ | GIA | CF | 12.84
035516 | 12TF1 SUPPORTO RAPIDO FISSAGGIO (10X100) PZ1 | GIA | NR | 1.68
035517 | PAP 50 MENSOLA SUPPORTO SALDATA PF3 L.500 MM | GIA | NR | 52.85
036260 | STO1 P 1/4 SUPPORTO COLLARE C/ISOLANTE PZ1 | GIA | NR | 23.84
036261 | STO1 P 3/8 SUPPORTO COLLARE C/ISOLANTE PZ1 | GIA | NR | 24.68
036262 | STO1 P 1/2 SUPPORTO COLLARE C/ISOLANTE PZ1 | GIA | NR | 25.7
036263 | STO1 P 3/4 SUPPORTO COLLARE C/ISOLANTE PZ1 | GIA | NR | 26.86
036264 | STO1 P 1" SUPPORTO COLLARE C/ISOLANTE PZ1 | GIA | NR | 30.72
036265 | STO1 P 1"1/4 SUPPORTO COLLARE C/ISOLANTE PZ1 | GIA | NR | 34.4
036266 | STO1 P 1"1/2 SUPPORTO COLLARE C/ISOLANTE PZ1 | GIA | NR | 36.1
036267 | STO1 P 2" SUPPORTO COLLARE C/ISOLANTE PZ1 | GIA | NR | 44.84
036268 | STO1 P 2"1/2 SUPPORTO COLLARE C/ISOLANTE PZ1 | GIA | NR | 80.78
036269 | STO1 P 3" SUPPORTO COLLARE C/ISOLANTE PZ1 | GIA | NR | 111.5
036270 | STO1 P 4" SUPPORTO COLLARE C/ISOLANTE PZ1 | GIA | NR | 129.9
036271 | CAT 2 CATENA MAGLIA GENOVESE ZINCOCROMO AL MT | GIA | MT | 5.18
036272 | CAT 3 CATENA MAGLIA GENOVESE ZINCOCROMO AL MT | GIA | MT | 7.41
036273 | GA 5 GANCI AD "S" ZINCOCROMATI PZ1 | GIA | NR | 1.06
036274 | TEN6 TENDITORE A 2 GANCI ZINCATI M6 | GIA | NR | 7.53
036276 | BFT 1/2 TUBO FILETTATO GAS ZINCATO MT.1 | GIA | NR | 52.51
036277 | CTF INOX 160 SUPPORTO A COLLARE INOX DADO M10 | GIA | NR | 70.01
036278 | CTF INOX 180 SUPPORTO A COLLARE INOX DADO M10 | GIA | NR | 75.8
036279 | CTF INOX 200 SUPPORTO A COLLARE INOX DADO M10 | GIA | NR | 87.79
036280 | PP1 INOX PIASTRA FISSAGGIO C/MAN.1/2 | GIA | NR | 51.69
036281 | CAT 3 INOX CATENA MAGLIA GENOVESE AL MT | GIA | MT | 33.84
036282 | GA 5 INOX GANCI AD "S" ZINCOCROMATI PZ1 | GIA | NR | 4.7
036283 | GRI 6 INOX GRILLI DIRITTI ACC.INOX | GIA | NR | 19.39
036372 | PA3 PIASTRA BASE CONN. X PF3 | GIA | NR | 24.56
036373 | DRP6 DADO SPECIALE INNESTO SENZA MOLLA X PF3 | GIA | NR | 1.82
036374 | DRP8 DADO SPECIALE INNESTO SENZA MOLLA X PF3 | GIA | NR | 1.86
036375 | DRP10 DADO SPECIALE INNESTO SENZA MOLLA X PF3 | GIA | NR | 1.95
036376 | DRP12 DADO SPECIALE INNESTO SENZA MOLLA X PF3 | GIA | NR | 4.11
036377 | ANG2 90 ANGOLARI CONNESS. X PF3 | GIA | NR | 5.52
036378 | ANG3 45 ANGOLARI CONNESS. X PF3 | GIA | NR | 7.43
036379 | ANG3 90 ANGOLARI CONNESS. X PF3 | GIA | NR | 7.59
036380 | ROP 8 RONDELLA PIANA LARGA X PF3 | GIA | NR | 0.82
036381 | ROP 10 RONDELLA PIANA LARGA X PF3 | GIA | NR | 0.9
036382 | A8-10 ADATTATORE PER COLLARE | GIA | NR | 4.78
036383 | A8-12 ADATTATORE PER COLLARE | GIA | NR | 4.56
036384 | A8-1/2 ADATTATORE PER COLLARE | GIA | NR | 6.75
036385 | A10-1/2 ADATTATORE PER COLLARE | GIA | NR | 6.75
038799 | DIS DISTANZIATORI X COLLARI | GIA | NR | 0.48
038805 | RS 1 SUPPORTO RULLO X TUBAZIONI | GIA | NR | 70.82
038806 | RS 2 SUPPORTO RULLO X TUBAZIONI | GIA | NR | 125.9
038807 | RS 3 SUPPORTO RULLO X TUBAZIONI | GIA | NR | 342.8
038808 | RS 4 SUPPORTO RULLO X TUBAZIONI | GIA | NR | 681
038809 | SE 1 SELLA SOSTEGNO X SUPP.RULLO "RS" | GIA | NR | 54.64
038810 | SE 2 SELLA SOSTEGNO X SUPP.RULLO "RS" | GIA | NR | 64.08
038811 | SE 3 SELLA SOSTEGNO X SUPP.RULLO "RS" | GIA | NR | 109.5
038812 | SE 4 SELLA SOSTEGNO X SUPP.RULLO "RS" | GIA | NR | 192.3
039155 | PF GRIP BARRA MT.2 30X15X1.5 PROFILATO COMPON | GIA | NR | 24.35
039157 | DR8 GRIP DADO A ROMBO | GIA | NR | 1.31
039158 | DR10 GRIP DADO A ROMBO | GIA | NR | 1.47
039159 | ANG90 GRIP ANGOLARI DI CONNESSIONE | GIA | NR | 4.95
039160 | ANG45 GRIP ANGOLARI DI CONNESSIONE | GIA | NR | 4.95
039161 | ANGP90 GRIP ANGOLARI PESANTI DI CONNES. | GIA | NR | 7.04
039162 | ANGP45 GRIP ANGOLARI PESANTI DI CONNES. | GIA | NR | 7.08
039163 | PAP MENSOLA SUPPORTO PROFILATO PF-3 | GIA | NR | 42.24
039169 | R1 PIASTRA RACCORDO X PF3 | GIA | NR | 2.88
039170 | R2 PIASTRA RACCORDO X PF3 | GIA | NR | 4.54
039171 | R3 PIASTRA RACCORDO X PF3 | GIA | NR | 6.99
039172 | R4 PIASTRA RACCORDO X PF3 | GIA | NR | 9.73
039173 | R10 PIASTRA RACCORDO X PF3 | GIA | NR | 10.56
039174 | R15 PIASTRA RACCORDO X PF3 | GIA | NR | 13.52
039175 | TPF3 TAPPO X PROFILATO | GIA | NR | 1.8
040426 | STF zincato SUPPORTO PER TUBI FUMO/POLIETIL. | GIA | NR | 11.86
040427 | CSP 1" COLLARE X ANTINCENDIO SPRINKLER | GIA | NR | 3.4
040428 | CSP 1"1/4 COLLARE X ANTINCENDIO SPRINKLER | GIA | NR | 3.53
040429 | CSP 1"1/2 COLLARE X ANTINCENDIO SPRINKLER | GIA | NR | 3.91
040430 | CSP 2" COLLARE X ANTINCENDIO SPRINKLER | GIA | NR | 4.02
040431 | CSP 2"1/2 COLLARE X ANTINCENDIO SPRINKLER | GIA | NR | 7.46
040432 | CSP 3" COLLARE X ANTINCENDIO SPRINKLER | GIA | NR | 7.46
040433 | CSP 4" COLLARE X ANTINCENDIO SPRINKLER | GIA | NR | 9.52
043712 | DR6 GRIP DADO A ROMBO | GIA | NR | 1.31
043713 | CR 12 COLLARE IN RAME X TUBAZIONI | GIA | NR | 3.61
043714 | CR 14 COLLARE IN RAME X TUBAZIONI | GIA | NR | 3.68
043715 | CR 15/16 COLLARE IN RAME X TUBAZIONI | GIA | NR | 3.74
043716 | CR 18 COLLARE IN RAME X TUBAZIONI | GIA | NR | 3.78
043717 | CR 22 COLLARE IN RAME X TUBAZIONI | GIA | NR | 3.88
043718 | CR 28 COLLARE IN RAME X TUBAZIONI | GIA | NR | 4.23
043719 | FR 14 SUPPORTO IN NYLON X TUBAZIONI | GIA | NR | 0.82
043720 | FR 16 SUPPORTO IN NYLON X TUBAZIONI | GIA | NR | 0.85
043721 | FR 18 SUPPORTO IN NYLON X TUBAZIONI | GIA | NR | 0.89
043722 | FR 20 SUPPORTO IN NYLON X TUBAZIONI | GIA | NR | 0.92
043723 | FR 22 SUPPORTO IN NYLON X TUBAZIONI | GIA | NR | 0.98
043724 | FR 25 SUPPORTO IN NYLON X TUBAZIONI | GIA | NR | 1.02
043725 | FR 28 SUPPORTO IN NYLON X TUBAZIONI | GIA | NR | 1.16
043726 | FRD 16 SUPPORTO IN NYLON X TUBAZIONI DOPPIE | GIA | NR | 1.16
043727 | FRD 18 SUPPORTO IN NYLON X TUBAZIONI DOPPIE | GIA | NR | 1.21
043728 | FRD 20 SUPPORTO IN NYLON X TUBAZIONI DOPPIE | GIA | NR | 1.28
043729 | FRD 22 SUPPORTO IN NYLON X TUBAZIONI DOPPIE | GIA | NR | 1.33
043730 | FRD 25 SUPPORTO IN NYLON X TUBAZIONI DOPPIE | GIA | NR | 1.47
043732 | RO14 RONDELLA PIANA LARGA | GIA | NR | 0.31
043733 | RO16 RONDELLA PIANA LARGA | GIA | NR | 0.4
043734 | RO18 RONDELLA PIANA LARGA | GIA | NR | 0.51
043735 | RO20 RONDELLA PIANA LARGA | GIA | NR | 0.54
043736 | BF20 BARRA FILETTATA M20X1000 | GIA | NR | 18.07
043737 | STP 200 SUPPORTO RAPIDO FISSAGGIO X POLIETIL. | GIA | NR | 34.8
043738 | STP 250 SUPPORTO RAPIDO FISSAGGIO X POLIETIL. | GIA | NR | 48.4
043739 | STP 315 SUPPORTO RAPIDO FISSAGGIO X POLIETIL. | GIA | NR | 55.15
043740 | STP 400 SUPPORTO RAPIDO FISSAGGIO X POLIETIL. | GIA | NR | 66.35
043741 | STO1 3"1/2 INOX SUPPORTO COLLARE X TUB. CF.2 | GIA | CF | 42.36
043743 | DMP 8 BULLONE TESTA MARTELLO X PF3 | GIA | NR | 8.81
043744 | DMP 10 BULLONE TESTA MARTELLO X PF3 | GIA | NR | 8.81
043745 | DMP 12 BULLONE TESTA MARTELLO X PF3 | GIA | NR | 11.27
043746 | PRO PROLUNGA X SSW-SSB CONF.PZ.2 | GIA | CF | 26.17
047386 | PF2 GRIP BARRA MT.2 32X32X2.5 PROFILATO COMP | GIA | NR | 62.81
047387 | SAETTA INOX R46 MENSOLA REGOLABILE X MOBIL. | GIA | NR | 187.7
047389 | SAETTA INOX 46 COPPIA MENSOLE INCASTRO X MOB | GIA | CP | 140.8
047970 | PT PORTA ETICHETTE IDENTIFICATRICI C/FASC. | GIA | NR | 12.8
047971 | FAS FASCETTA PER TUBI GROSSO DIAMETRO | GIA | NR | 8.98
047972 | PTP PORTA ETICHETTE IDENTIFIC.C/TRONC.M8 | GIA | NR | 7.36
047980 | ETB FOGLIO ETICHETTE ADESIVE BIANCHE | GIA | NR | 2.52
052947 | STP 90 SUPPORTO RAPIDO FISSAGGIO X POLIETIL. | GIA | NR | 6.73
052948 | CR 35 COLLARE IN RAME X TUBAZIONI | GIA | NR | 5.45
052949 | 10TNF SUPPORTO MART. RAPIDO FIS.8X90 CF.2 PZ | GIA | CF | 2.64
052950 | 12TNF SUPPORTO MARTELLO RAPIDO FIS.10X100 PZ2 | GIA | CF | 4.01
052951 | CTF 60 SUPPORTO A COLLARE BIANCO CON CLIP | GIA | NR | 9.79
052952 | NP 30X1 NASTRO PVC X"PUNTO SC." 10 MT AL MT | GIA | MT | 4.23
052953 | NP1 40X1 NASTRO PVC PER "PUNTO SCORR." AL MT | GIA | MT | 5.33
059941 | PA 40 GRIP MENSOLA SUPPORTO PROF.MEDIO L.400 | GIA | NR | 33.58
060211 | STP 75 SUPPORTO RAPIDO FISSAGGIO X POLIETIL. | GIA | NR | 6.47
063064 | AS 8 ANCORINA IN ACCIAIO PER SOFFITTI | GIA | NR | 5.41
063065 | PA2 MENSOLA DI SUPPORTO PROFIL.PF2 | GIA | NR | 25.34
063066 | VGR1 VITE DOPPIO FILETTO RAMATO M6X51XD.4 | GIA | NR | 1.27
063067 | VLCR6 VITE DOPPIO FILETTO RAMATO 6X75+TASS | GIA | NR | 2.15
063068 | GICOLLAR 12 SUPPORTO IN RAME AD INCASTRO | GIA | NR | 3.34
063069 | GICOLLAR 14 SUPPORTO IN RAME AD INCASTRO | GIA | NR | 3.49
063070 | GICOLLAR 15/16 SUPPORTO IN RAME AD INCASTRO | GIA | NR | 3.72
063071 | GICOLLAR 18 SUPPORTO IN RAME AD INCASTRO | GIA | NR | 3.82
063072 | GICOLLAR 22 SUPPORTO IN RAME AD INCASTRO | GIA | NR | 4.03
063073 | GICOLLAR 28 SUPPORTO IN RAME AD INCASTRO | GIA | NR | 4.55
063074 | GICOLLAR 35 SUPPORTO IN RAME AD INCASTRO | GIA | NR | 5.7
065494 | 020600 G80 SUPPORTO UNIV.CASS.INCAS.WC SOSP. | GIA | NR | 77.55
065505 | STO1 54 MM. INOX SUPPORTO COLLARE X TUB. PZ2 | GIA | CF | 20.12
065506 | 8TP INOX SUPPORTO X RAPIDO FISSAGGIO PZ.10 | GIA | CF | 1.28
065507 | GIPROFIL PROFILO IN RAME CM.25 CON VITI PZ1 | GIA | CF | 29.15
065508 | GIDADO DADO+VITE M5 INOX X FISS. COLLARI | GIA | NR | 2.59
069593 | STO1G 54 SUPPORTO COLLARE INOX M8 RIV.EPDM | GIA | NR | 12.13
069700 | PCC072090 PUNZONE X CHIODI | GIA | NR | 85.63
069888 | 072030 SCATOLA CHIODI CC18 D.4X19 DA 200 PZ | GIA | CF | 29.62
069889 | 072031 SCATOLA CHIODI CC22 D.4X22 DA 200 PZ | GIA | CF | 35.01
070469 | VLM8X200 VITE LEGNO METALLO | GIA | NR | 2.73
072782 | 081015 CLIPPO S 3/8" D.16 SUPPORTO A COLLARE | GIA | NR | 4.43
072783 | 081025 CLIPPO S 1/2" D.20 SUPPORTO A COLLARE | GIA | NR | 4.63
072784 | 081035 CLIPPO S 3/4" D.25 SUPPORTO A COLLARE | GIA | NR | 4.98
072785 | 081045 CLIPPO S 1" D.32 SUPPORTO A COLLARE | GIA | NR | 5.33
072786 | 081035 CLIPPO S 1"1/4 D.40 SUPPORTO A COLLARE | GIA | NR | 5.76
072787 | 081065 CLIPPO S 1"1/2 D.50 SUPPORTO A COLLARE | GIA | NR | 6.17
072788 | 081085 CLIPPO S 2" D.63 SUPPORTO A COLLARE | GIA | NR | 6.89
072789 | 081000 CLIPPO 1/4" (12-14) SUPPORTO A COLL. | GIA | NR | 3.89
072790 | 081010 CLIPPO 3/8" (15-18) SUPPORTO A COLL. | GIA | NR | 3.94
072791 | 081020 CLIPPO 1/2" (20-23) SUPPORTO A COLL. | GIA | NR | 4.1
072792 | 081030 CLIPPO 3/4" (25-28) SUPPORTO A COLL. | GIA | NR | 4.23
072793 | 081040 CLIPPO 1" (32-35) SUPPORTO A COLL. | GIA | NR | 4.53
072794 | 081050 CLIPPO 1"1/4 (40-43) SUPPORTO A COLL. | GIA | NR | 4.91
072795 | 081060 CLIPPO 1"1/2 (48-50) SUPPORTO A COLL. | GIA | NR | 5.28
072796 | 081070 CLIPPO 54 (50-54) SUPPORTO A COLL. | GIA | NR | 5.65
072797 | 081080 CLIPPO 2" (60-63) SUPPORTO A COLL. | GIA | NR | 5.81
073214 | 020505 CONF.2PZ CAP CAPPEL.RICAMBIO X SSW-SSB | GIA | CF | 10.73
073655 | RO8 GRIP RONDELLA PIANA LARGA 30X8X2.5 | GIA | NR | 0.47
073898 | 161901 JDR 8 GRIP DADO ZINC. M8 X PROFILI PF | GIA | NR | 2.8
073899 | 161902 JDR 10 GRIP DADO ZINC.M10 X PROFILI PF | GIA | NR | 2.8
073929 | 161920 JDM 8X30 DADO A ROMBO C/TRONCH.FILETT | GIA | NR | 3.53
073930 | 161922 JDM 8X70 DADO A ROMBO C/TRONCH.FILETT | GIA | NR | 3.85
073931 | 161930 JDM 10X30 DADO A ROMBO C/TRONCH.FILETT | GIA | NR | 3.68
073932 | 161932 JDM 10X70 DADO A ROMBO C/TRONCH.FILETT | GIA | NR | 4.32
086042 | VGR2 VITE DOPPIO FILETTO RAM.M6X61 D.5,6+TASS | GIA | NR | 2.17
086051 | CSP 5" COLLARE X ANTINCENDIO SPRINKLER | GIA | NR | 16.69
086052 | CSP 6" COLLARE X ANTINCENDIO SPRINKLER | GIA | NR | 17.78
086053 | CAV 6" CAVALLOTTI X TUBAZIONI | GIA | NR | 4.87
086054 | STO1 3"1/2 SUPPORTO COLLARE X TUBAZIONI CF.2 | GIA | CF | 12.44
086233 | 10TB SUPPORTO PER FISSAGGIO RAPIDO | GIA | NR | 2.71
086462 | 160108 PF7 BARRA PROFILATO DA 2 MT 30X30X1,5 | GIA | NR | 43.63
088030 | 000120 VALIGETTA KIT STRIP | GIA | NR | 218.7
088031 | 074000 STRISCIA PREFORATA STRIP IN ACCIAIO | GIA | NR | 59.23
088837 | STO1G 54 SUPPORTO COLLARE ZINCATO M8 RIV.EPDM | GIA | NR | 6.97
089306 | TPF2-7 TAPPO X PROFILATO 160158 | GIA | NR | 1.24
107354 | 020508 SAP SAGOMA UNIV.DI PROTEZIONE POLIETIL | GIA | NR | 23.54
107355 | 020509 SIP STRISCIA PROTET. ADESIVA IN POLIET | GIA | NR | 20.87
133856 | 338200 8TGS VALVA TASSELLI GIOLLI C/GANC.10PZ | GIA | CF | 10.07
133869 | 330112 TLA 8X75S BLISTER TASSELLI ACCIAIO 5PZ | GIA | CF | 19.27
133870 | 330122 TLA 10X75S BLISTER TASSELLI ACC. 4PZ | GIA | CF | 19.27
133871 | 330123 TLA 10X100S BLISTER TASSELLI ACC. 3PZ | GIA | CF | 19.27
133872 | 300110 TOT8S BLISTER TASSELLI OTTONE 15 PZ. | GIA | CF | 27.86
133873 | 300120 TOT10S BLISTER TASSELLI OTTONE 10 PZ. | GIA | CF | 27.86
133874 | 334000 6TVS BLISTER TASSELLI GIOLLI+VITI 20PZ | GIA | CF | 10.07
133875 | 338000 8TVS BLISTER TASSELLI GIOLLI+VITI 13PZ | GIA | CF | 10.07
133876 | 342700 10TBS BLISTER TASSELLI GIOLLI+VITI 4PZ | GIA | CF | 10.93
133877 | 346700 12TBS BLISTER TASSELLI GIOLLI+VITI 2PZ | GIA | CF | 10.07
149149 | 160110 PF1 PROFIL. INOX BARRA 32X20X2,5 2 MT | GIA | NR | 159.7
156481 | 082931 STO1 INOX 5" COLLARE 1/2" X TUBI INOX | GIA | NR | 102.7
157538 | 087075 SI 75-78 COLLARE CLIP PER TUB.INSONOR. | GIA | NR | 11.27
157539 | 087090 SI 90 COLLARE CLIP PER TUBAZ. INSONOR. | GIA | NR | 12.05
157540 | 087110 SI 110 COLLARE CLIP PER TUBAZ.INSONOR. | GIA | NR | 13.48
157541 | 087125 SI 125 COLLARE CLIP PER TUBAZ.INSONOR. | GIA | NR | 14.46
157542 | 087135 SI 135 COLLARE CLIP PER TUBAZ.INSONOR. | GIA | NR | 15.05
157543 | 087160 SI 160 COLLARE CLIP PER TUBAZ.INSONOR. | GIA | NR | 16.7
159323 | DMPR 8X30 DADO A ROMBO C/TRONCH. PER PF3 | GIA | NR | 5.91
159324 | DMPR 10X30 DADO A ROMBO C/TRONCH. PER PF3 | GIA | NR | 6.53
159325 | DMPR 8X60 DADO A ROMBO C/TRONCH. PER PF3 | GIA | NR | 6.87
159326 | DMPR 10X60 DADO A ROMBO C/TRONCH. PER PF3 | GIA | NR | 7.43
159834 | 082951 STO1 INOX 6" COLLARE 1/2" X TUBI INOX | GIA | NR | 121.1
160039 | 120100 FISSAGGIO PER MURI C/ISOL. 10X100 | GIA | NR | 11.92
160040 | 120140 FISSAGGIO PER MURI C/ISOL. 10X140 | GIA | NR | 12.87
160041 | 120180 FISSAGGIO PER MURI C/ISOL. 10X180 | GIA | NR | 13.46
160042 | 120220 FISSAGGIO PER MURI C/ISOL. 10X220 | GIA | NR | 14.74
160043 | 120012 PUNZONE PER TASSELLO PTN 12 | GIA | NR | 32.62
160044 | 164690 VITONE DOPPIO FILETTO VLM 6X90 | GIA | NR | 0.69
160045 | 164701 VITONE DOPPIO FILETTO VLM 8X140 | GIA | NR | 2.14
160046 | 164710 VITONE DOPPIO FILETTO VLM 10X100 | GIA | NR | 1.44
160047 | 164711 VITONE DOPPIO FILETTO VLM 10X140 | GIA | NR | 2.72
160048 | 164712 VITONE DOPPIO FILETTO VLM 10X180 | GIA | NR | 2.83
160049 | 164713 VITONE DOPPIO FILETTO VLM 10X220 | GIA | NR | 3.85
160050 | 164706 VITONE INOX DOPPIO FILETTO VLM 8X200 | GIA | NR | 8.68
160051 | 164716 VITONE INOX DOPPIO FILETTO VLM 10X165 | GIA | NR | 10.84
160052 | 163201 TRONCHETTO FILETTATO INOX TR 6X32 | GIA | NR | 1.06
160053 | 163301 TRONCHETTO FILETTATO INOX TR 8X32 | GIA | NR | 1.51
160054 | 163501 TRONCHETTO FILETTATO INOX TR 10X32 | GIA | NR | 2.03
162549 | 080853 STO COLLARE ART.255 3"1/2 (2 PZ) | GIA | CF | 14.88
177434 | PF3S INOX 1,5 MT PROFILO 41X41X2 AISI 304 | GIA | NR | 148.9
177435 | PF3S INOX 3 MT PROFILO 41X41X2 AISI 304 | GIA | NR | 297.7
177436 | CON/S INOX CONGIUNZIONE PROFILO PESANTE | GIA | NR | 75.53
177437 | ANG2 90/S INOX ANGOLARE 90° X PROFILI PESANTI | GIA | NR | 14.46
177438 | ANG2 45/S INOX ANGOLARE 45° X PROFILI PESANTI | GIA | NR | 14.84
177439 | ANG 180/S INOX CONNESSIONE ANGOLO X PROFILI | GIA | NR | 55.84
177440 | DRP8 INOX DADO A ROMBO PER PROFILI PESANTI | GIA | NR | 8.08
177442 | DRP10 INOX DADO A ROMBO PER PROFILI PESANTI | GIA | NR | 10.03
177443 | DMP INOX BULLONE TESTA MARTELLO 10X25 X PROF. | GIA | NR | 12.41
197534 | 020515 STAFFA BIANCA FISS.VASI-BIDET SOSP. | GIA | NR | 81.64
198264 | 084018 CX 18 COLLARINO INOX PER TUBAZ. D.18 | GIA | NR | 4.58
217027 | PAP 75 MENSOLA SUPPORTO SALDATA PF3 L.750 MM | GIA | NR | 64.4
217028 | PAP 100 MENSOLA SUPP.SALDATA IN PF3 L.1000 | GIA | NR | 87.23
217029 | ANG R ANGOLARE DI RINFORZO 36X34 | GIA | NR | 5.74
217030 | 161750 SSU SOSPENSIONE SNODATA UNIVERSALE | GIA | NR | 24.44
222175 | 084022 CX 22 COLLARINO INOX PER TUBAZ. D.22 | GIA | NR | 4.69
223207 | 084012 CX 12 COLLARINO INOX PER TUBAZ. D.12 | GIA | NR | 4.35
223208 | 084015 CX 15 COLLARINO INOX PER TUBAZ. D.15 | GIA | NR | 4.51
223209 | 084028 CX 28 COLLARINO INOX PER TUBAZ. D.28 | GIA | NR | 4.83
246124 | FLIP 3/8" 14-18 COLL.RAPIDO VITE MART. M8X90 | GIA | NR | 4.19
246125 | FLIP 1/2" 20-24 COLL.RAPIDO VITE MART. M8X90 | GIA | NR | 4.38
246126 | FLIP 3/4" 25-30 COLL.RAPIDO VITE MART. M8X90 | GIA | NR | 4.55
246127 | FLIP 1" 32-36 COLL.RAPIDO VITE MART. M8X90 | GIA | NR | 4.89
246128 | FLIP 1"1/4 38-44 COLL.RAPIDO VITE MART. M8X90 | GIA | NR | 5.33
246129 | FLIP 1"1/2 44-50 COLL.RAPIDO VITE MART. M8X90 | GIA | NR | 6.72
246130 | FLIP 2" 56-62 COLL.RAPIDO VITE MART. M8X90 | GIA | NR | 7.1
246131 | FLIP 2"1/2 74-80 COLL.RAPIDO VITE MART. M8X90 | GIA | NR | 8.59
246132 | FLIP 3" 84-90 COLL.RAPIDO VITE MART. M8X90 | GIA | NR | 9.44
246133 | FLIP1 3/8" 14-18 COLLARE RAPIDO | GIA | NR | 3.73
246134 | FLIP1 1/2" 20-24 COLLARE RAPIDO | GIA | NR | 3.89
246135 | FLIP1 3/4" 25-30 COLLARE RAPIDO | GIA | NR | 4.09
246136 | FLIP1 1" 32-36 COLLARE RAPIDO | GIA | NR | 4.44
246137 | FLIP1 1"1/4 38-44 COLLARE RAPIDO | GIA | NR | 4.86
246138 | FLIP1 1"1/2 44-50 COLLARE RAPIDO | GIA | NR | 6.19
246139 | FLIP1 2" 56-62 COLLARE RAPIDO | GIA | NR | 6.69
246140 | FLIP1 2"1/2 74-80 COLLARE RAPIDO | GIA | NR | 8.17
246141 | FLIP1 3" 84-90 COLLARE RAPIDO | GIA | NR | 9.05
246142 | FLIP1G 3/8" 14-18 COLLARE RAPIDO GIALLO | GIA | NR | 4.15
246143 | FLIP1G 1/2" 20-24 COLLARE RAPIDO GIALLO | GIA | NR | 4.38
246144 | FLIP1G 3/4" 25-30 COLLARE RAPIDO GIALLO | GIA | NR | 4.56
246145 | FLIP1G 1" 32-36 COLLARE RAPIDO GIALLO | GIA | NR | 5
246146 | FLIP1G 1"1/4 38-44 COLLARE RAPIDO GIALLO | GIA | NR | 5.45
246147 | FLIP1G 1"1/2 44-50 COLLARE RAPIDO GIALLO | GIA | NR | 6.99
246148 | FLIP1G 2" 56-62 COLLARE RAPIDO GIALLO | GIA | NR | 7.5
246149 | FLIP1M 3/8" 14-18 COLLARE RAPIDO MARRONE | GIA | NR | 4.15
246150 | FLIP1M 1/2" 20-24 COLLARE RAPIDO MARRONE | GIA | NR | 4.38
246151 | FLIP1M 3/4" 25-30 COLLARE RAPIDO MARRONE | GIA | NR | 4.56
246152 | FLIP1M 1" 32-36 COLLARE RAPIDO MARRONE | GIA | NR | 5
246153 | FLIP1M 1"1/4 38-44 COLLARE RAPIDO MARRONE | GIA | NR | 5.45
246154 | FLIP1M 1"1/2 44-50 COLLARE RAPIDO MARRONE | GIA | NR | 6.99
246155 | FLIP1M 2" 56-62 COLLARE RAPIDO MARRONE | GIA | NR | 7.5
246156 | FLIP1M 2"1/2 74-80 COLLARE RAPIDO MARRONE | GIA | NR | 9.18
246157 | FLIPRW 3/8" 14-18 COLL.RAPIDO RIB.VITE 6X70 | GIA | NR | 2.94
246158 | FLIPRW 1/2" 20-24 COLL.RAPIDO RIB.VITE 6X70 | GIA | NR | 2.99
246159 | FLIPRW 3/4" 25-30 COLL.RAPIDO RIB.VITE 6X70 | GIA | NR | 3.08
246160 | FLIPRW 1" 30-36 COLL.RAPIDO RIB.VITE 6X70 | GIA | NR | 3.58
246161 | FLIPRW 1"1/4 38-44 COLL.RAPIDO RIB.VITE 6X70 | GIA | NR | 4
246162 | FLIPRW 1"1/2 44-50 COLL.RAPIDO RIB.VITE 6X70 | GIA | NR | 4.71
246163 | FLIPRW 2" 56-62 COLL.RAPIDO RIB.VITE 6X70 | GIA | NR | 5.41
246164 | FLIPRW 2"1/2 74-80 COLL.RAPIDO RIB.VITE 6X70 | GIA | NR | 7.08
246165 | FLIPRW 3" 84-90 COLL.RAPIDO RIB.VITE 6X70 | GIA | NR | 7.76
246166 | FLIPR 3/8" 14-18 COLLARE RAPIDO RIB. | GIA | NR | 2.37
246167 | FLIPR 1/2" 20-24 COLLARE RAPIDO RIB. | GIA | NR | 2.45
246168 | FLIPR 3/4" 25-30 COLLARE RAPIDO RIB. | GIA | NR | 2.57
246169 | FLIPR 1" 30-36 COLLARE RAPIDO RIB. | GIA | NR | 3.03
246170 | FLIPR 1"1/4 38-44 COLLARE RAPIDO RIB. | GIA | NR | 3.43
246171 | FLIPR 1"1/2 44-50 COLLARE RAPIDO RIB. | GIA | NR | 4.19
246172 | FLIPR 2" 56-62 COLLARE RAPIDO RIB. | GIA | NR | 4.86
246173 | FLIPR 2"1/2 74-80 COLLARE RAPIDO RIB. | GIA | NR | 6.56
246174 | FLIPR 3" 84-90 COLLARE RAPIDO RIB. | GIA | NR | 7.19
246175 | FLIPRG 3/8" 14-18 COLLARE RAPIDO RIB.GIALLO | GIA | NR | 2.67
246176 | FLIPRG 1/2" 20-24 COLLARE RAPIDO RIB.GIALLO | GIA | NR | 2.76
246177 | FLIPRG 3/4" 25-30 COLLARE RAPIDO RIB.GIALLO | GIA | NR | 2.83
246178 | FLIPRG 1" 32-36 COLLARE RAPIDO RIB.GIALLO | GIA | NR | 3.39
246179 | FLIPRG 1"1/4 38-44 COLLARE RAPIDO RIB.GIALLO | GIA | NR | 3.88
246180 | FLIPRG 1"1/2 44-50 COLLARE RAPIDO RIB.GIALLO | GIA | NR | 4.7
246181 | FLIPRG 2" 56-62 COLLARE RAPIDO RIB.GIALLO | GIA | NR | 5.45
246182 | FLIPRM 3/8" 14-18 COLLARE RAPIDO RIB.MARRONE | GIA | NR | 2.67
246183 | FLIPRM 1/2" 20-24 COLLARE RAPIDO RIB.MARRONE | GIA | NR | 2.76
246184 | FLIPRM 3/4" 25-30 COLLARE RAPIDO RIB.MARRONE | GIA | NR | 2.83
246185 | FLIPRM 1" 32-36 COLLARE RAPIDO RIB.MARRONE | GIA | NR | 3.39
246186 | FLIPRM 1"1/4 38-44 COLLARE RAPIDO RIB.MARRONE | GIA | NR | 3.88
246187 | FLIPRM 1"1/2 44-50 COLLARE RAPIDO RIB.MARRONE | GIA | NR | 4.7
246188 | FLIPRM 2" 56-62 COLLARE RAPIDO RIB.MARRONE | GIA | NR | 5.45
246189 | FLIPRM 2"1/2 74-80 COLLARE RAPIDO RIB.MARRONE | GIA | NR | 7.38
246190 | FLIPSI 3" 84-90 COLLARE SUPER ISOFONICO | GIA | NR | 8.54
246191 | FLIPSI 4" 100-110 COLLARE SUPER ISOFONICO | GIA | NR | 11.67
246192 | FLIPSI 5" 125-135 COLLARE SUPER ISOFONICO | GIA | NR | 12.51
246193 | FLIPSIM 3" 84-90 COLL.SUPER ISOFONICO MARRONE | GIA | NR | 10.74
246194 | FLIPSIM 4" 100-110 COLL.SUPER ISOFONICO MARR. | GIA | NR | 14.81
246195 | FLIPSIM 5" 125-135 COLL.SUPER ISOFONICO MARR. | GIA | NR | 15.74
246196 | AFLIP UTENSILE APERTURA FLIP | GIA | NR | 9.73
246197 | BLOC KIT AUTOBLOCCANTE FLIPR | GIA | NR | 1.71
246198 | FX10 FLANGIA PORTACOLLARE ATTACCO M10 | GIA | NR | 6.36
246199 | FX8 FLANGIA PORTACOLLARE ATTACCO M8 | GIA | NR | 6.36
246200 | TNY10 TASSELLO 10 E VITE 6X70 FISSAGGIO FLIPR | GIA | NR | 0.81
249677 | 122201 ISOMEN COPPIA MENSOLE PARETI C/ISOL. | GIA | NR | 75.12
261094 | BA 20X0,8 BANDELLA XSOST.TUBAZ.CAN.ROT.20 MT | GIA | CF | 78.76
261095 | BAS 17X0,7 BANDELLA 5 FORI ROTOLO 10 MT | GIA | CF | 20.32
261096 | BA1 14X0,5 BANDELLA ROTOLO 30 MT | GIA | CF | 78.09
261097 | BA1S 12X0,7 BANDELLA 1 FORO ROTOLO 10 MT | GIA | CF | 16.61
261098 | GINASTRO 25X1 NASTRO TESSUTO SCAT. 20 MT | GIA | CF | 31.16
280528 | 092010 G-CLIP 14-18 FISSAGGIO TUBI MULTIS.BCO | GIA | NR | 1.25
280529 | 092020 G-CLIP 20-25 FISSAGGIO TUBI MULTIS.BCO | GIA | NR | 1.6
280530 | 092030 G-CLIP 25-32 FISSAGGIO TUBI MULTIS.BCO | GIA | NR | 1.98
280531 | 092040 G-CLIP 35-42 FISSAGGIO TUBI MULTIS.BCO | GIA | NR | 3.47
280532 | 075510 SUV 3/4" STAFFA PER VASO ESPANSIONE | GIA | NR | 32.57
280533 | 120350 IPM8 TASSELLO FISSAGGIO CAPPOTTO M8X70 | GIA | NR | 7.27
281169 | 020700 TDW TELAIO VASO SOSPESO | GIA | NR | 283.6
281170 | 020701 TDW200 TELAIO VASO SOSPESO H.+200 | GIA | NR | 351.4
281172 | 020708 TDWH TELAIO VASO SOSPESO DISABILI | GIA | NR | 425.7
281173 | 020710 TDB TELAIO BIDET SOSPESO | GIA | NR | 293.4
281174 | 020711 TDB200 TELAIO BIDET SOSPESO H.+200 | GIA | NR | 361.4
281176 | 020740 TDO TELAIO ORINATOIO SOSPESO | GIA | NR | 415.9
281177 | 020720 TDL TELAIO LAVABO SOSPESO | GIA | NR | 216.8
281178 | 020728 TDLH TELAIO LAVABO SOSPESO DISABILI | GIA | NR | 432.5
281179 | 020705 TDWP TELAIO VASO A PAVIMENTO | GIA | NR | 130.7
281181 | 020715 TDBP TELAIO BIDET PAVIMENTO/SOTTOLAV. | GIA | NR | 108.5
281183 | 020733 TDU TELAIO SUPPORTO UNIVERS.520X220X20 | GIA | NR | 148.6
281184 | 020734 TDS TELAIO SOFFIONE DOCCIA | GIA | NR | 108.5
281185 | 020735 TDM1 TELAIO MISCELATORE INTERNO | GIA | NR | 108.5
281186 | 020736 TDM2 TELAIO MISCELATORE ESTERNO | GIA | NR | 108.5
281187 | 020737 TDLA TELAIO ATTACCHI LAVATR./LAVASTOV. | GIA | NR | 130.6
281188 | 020738 TDRA TELAIO ATTACCHI RUBINETTI ARRESTO | GIA | NR | 118.6
287632 | PF4 BARRA MT.3 41X21X2 PROFILO PESANTE | GIA | NR | 56.48
287633 | PAP 30 MENSOLA SUPPORTO SALDATA PF3 L.300 MM | GIA | NR | 26.86
287634 | JBR 10 BULLONE RAPIDO DI CONNESSIONE PF3-PF4 | GIA | NR | 5.14
287635 | JDA 6 DADO ROMBO RAPIDO FARF. X PF3-PF4 | GIA | NR | 1.93
287636 | JDA 8 DADO ROMBO RAPIDO FARF. X PF3-PF4 | GIA | NR | 1.97
287637 | JDA 10 DADO ROMBO RAPIDO FARF. X PF3-PF4 | GIA | NR | 2.01
287638 | JDA 12 DADO ROMBO RAPIDO FARF. X PF3-PF4 | GIA | NR | 2.53
287639 | JDRP 6 PIASTRA C/DADO ROMBO RAP. X PF3-PF4 | GIA | NR | 4.95
287640 | JDRP 8 PIASTRA C/DADO ROMBO RAP. X PF3-PF4 | GIA | NR | 5
287641 | JDRP 10 PIASTRA C/DADO ROMBO RAP. X PF3-PF4 | GIA | NR | 5
287642 | JDRP 12 PIASTRA C/DADO ROMBO RAP. X PF3-PF4 | GIA | NR | 5.04
287643 | TR 8X70 TRONCHETTO FILETTATO | GIA | NR | 0.42
287644 | TR 10X70 TRONCHETTO FILETTATO | GIA | NR | 0.58
287645 | ANS 90 ANGOLARE CONNESS.RAPIDA 2 FORI 90° | GIA | NR | 4.71
287646 | ANS 90 2D ANGOLARE CONNESS.RAPIDA 2D 2 VIE | GIA | NR | 15.25
287647 | ANS 90 3D SX ANGOLARE CONNESS.RAPIDA 3D 3 VIE | GIA | NR | 35.37
287648 | ANS 90 3D DX ANGOLARE CONNESS.RAPIDA 3D 3 VIE | GIA | NR | 35.37
287649 | ANS 90 4D ANGOLARE CONNESS.RAPIDA 4D 4 VIE | GIA | NR | 47.84
287650 | ANS 135 ANGOLARE CONNESS.RAPIDA 3 FORI 135° | GIA | NR | 3.99
287651 | ANS 45 ANGOLARE CONNESS.RAPIDA BORDATO 45° | GIA | NR | 9.6
287652 | RA 400 ANGOLARE RINFORZO PESANTE 400 MM | GIA | NR | 49.8
287653 | PAP S PIASTRA BASE 6 FORI PER PF3-PF4 | GIA | NR | 50.03
287654 | PAB S PIASTRA BASE 2 FORI PER PF3-PF4 | GIA | NR | 19.74
287655 | TRI S SUPPORTO A SQUADRA PESANTE 200X200 | GIA | NR | 41.93
287656 | CON S PIASTRA DI CONGIUNZIONE CONNESS.RAPIDA | GIA | NR | 14.19
287657 | PON S PIASTRA A PONTE CONNESS. RAPIDA | GIA | NR | 9.22
287658 | SCB SLITTA SCORREVOLE C/BASE PROFILO | GIA | NR | 30.85
287659 | TPF4 TAPPO PER PROFILO PF4 | GIA | NR | 1.35
288916 | VCLS 8 VITE ANCORAGGIO CLS ATTACCO RAP.M 8 | GIA | NR | 9.17
288917 | VCLS 10 VITE ANCORAGGIO CLS ATTACCO RAP.M 10 | GIA | NR | 9.64
288918 | MOR PF3 MORSETTO PF3 CON CAVALLOTTO M10 | GIA | NR | 15.52
289511 | G-MAGIC COPPIA MENSOLE PARETI CARTONGESSO | GIA | NR | 33.03
290904 | 075530 SUV3 3/4" STAFFA X VASO ESP.C/VALV.INT | GIA | NR | 81.19
295330 | 020513 STAFFA AZZURRA UNIV.FISS.BIDET SOSP. | GIA | NR | 95.22
295335 | PF3L BARRA MT.3 41X41X2 S.PROFILATO LIGHT | GIA | NR | 71.24
297085 | JBR 10 INOX BULLONE RAPIDO DI CONNES. INOX | GIA | NR | 15.93
297086 | JDA 8 INOX DADO ROMBO RAPIDO FARF.X PF3 INOX | GIA | NR | 8.79
297087 | JDA 10 INOX DADO ROMBO RAPIDO FARF.X PF3 INOX | GIA | NR | 10.93
297088 | JDRP 8 INOX PIASTRA C/DADO ROMBO RAP.X PF3 | GIA | NR | 15.59
297089 | JDRP 10 INOX PIASTRA C/DADO ROMBO RAP.X PF3 | GIA | NR | 15.93
297090 | ANS 90 2D INOX ANGOLARE CONNES.RAP. 2D 2 VIE | GIA | NR | 69.07
297091 | PABS INOX PIASTRA BASE 2 FORI PER PF3 INOX | GIA | NR | 123.8
298704 | 166050 PG 7 GUAINA ISOLANTE IN EPDM | GIA | MT | 25.26
309028 | PAP 40 MENSOLA SUPPORTO SALDATA PF3 L.400 MM | GIA | NR | 32.9
312747 | 020537 SVELTA EVO STAFFA UNIVERS.SANIT. SOSP. | GIA | NR | 46.17
314931 | TLA SM 8X80 ANCORANTE ANTISISMICO | GIA | NR | 2.26
314932 | TLA SM 8X95 ANCORANTE ANTISISMICO | GIA | NR | 2.68
314933 | TLA SM 10X90 ANCORANTE ANTISISMICO | GIA | NR | 3.19
314934 | TLA SM 10X110 ANCORANTE ANTISISMICO | GIA | NR | 3.89
314935 | TLA SM 12X105 ANCORANTE ANTISISMICO | GIA | NR | 4.48
314936 | TLA SM 12X125 ANCORANTE ANTISISMICO | GIA | NR | 5.59
314937 | CSPR 1" COLLARE ANTISISMICO RINF.LAT./LONG | GIA | NR | 52.81
314938 | CSPR 1"1/4 COLLARE ANTISISMICO RINF.LAT./LONG | GIA | NR | 53.85
314939 | CSPR 1"1/2 COLLARE ANTISISMICO RINF.LAT./LONG | GIA | NR | 56.62
314940 | CSPR 2" COLLARE ANTISISMICO RINF.LAT./LONG | GIA | NR | 59.04
314941 | CSPR 2"1/2 COLLARE ANTISISMICO RINF.LAT./LONG | GIA | NR | 62.16
314942 | CSPR 3" COLLARE ANTISISMICO RINF.LAT./LONG | GIA | NR | 64.25
314943 | CSPR 4" COLLARE ANTISISMICO RINF.LAT./LONG | GIA | NR | 80.94
314944 | CSPR 5" COLLARE ANTISISMICO RINF.LAT./LONG | GIA | NR | 104.5
314945 | CSPR 6" COLLARE ANTISISMICO RINF.LAT./LONG | GIA | NR | 126.4
314946 | 161751 AGG SM AGGANCIO ANTISISMICO UNIV.MURO | GIA | NR | 59.2
314947 | 161752 AST AGGANCIO ANTISISMICO X TRAVI ACC. | GIA | NR | 53.82
314948 | 161755 ANG SM 90° ANGOLARE ANTISISMICO 90° | GIA | NR | 26.16
314949 | 161754 CER SM CERNIERA ANTISISMICA | GIA | NR | 30.37
314950 | 161756 CON SM CONNESS.ANTISISMICA CERN.UNIV. | GIA | NR | 47.08
314951 | 161753 ANG R SNO ANGOLARE UNIV.SNODO X BF10 | GIA | NR | 30.2
314952 | 161757 RIN STO1 RINFORZO ANTISISMICO SNODO | GIA | NR | 31.05
314953 | 162222 BUR BF BULLONE DI RINFORZO PER BF | GIA | NR | 10.61
317477 | SAT1 INOX MENSOLA SALDATA IN "PF1 INOX" | GIA | NR | 150.7
317615 | 075520 SUV 1" STAFFA PER VASO ESPANSIONE | GIA | NR | 38.06
320234 | BF12 INOX BARRA FILETTATA ACCIAIO M12X1000 | GIA | NR | 32.64
326732 | VTE CLS 8X60 SM VITE CALCESTRUZZO ALTE PREST. | GIA | NR | 1.98
326734 | VTE CLS 10X60 SM VITE CALCESTRUZZO ALTE PRES. | GIA | NR | 2.72
326735 | VTE CLS 10X100 SM VITE CALCESTRUZ. ALTE PRES. | GIA | NR | 3.31
331960 | X-TECH 10X60 ANCORANTE PER CARTONGESSO | GIA | NR | 1.75
331961 | 120225 ISOCLIMA 12X200 FISS.CAPP. 80-160 MM | GIA | NR | 63.28
336421 | 020729 TDCS TELAIO CASSETTA SCARICO CARTONG. | GIA | NR | 48.25
338503 | 020706 TDWP1 TELAIO VASO PAVIMENTO SCAR.TERRA | GIA | NR | 96.94
339795 | PDN W PIEDINO PAVIMENTO PP AVORIO 100X100X90 | GIA | NR | 5.04
339796 | PDN B PIEDINO PAVIMENTO PP NERO 100X100X90 | GIA | NR | 5.04
339797 | KONG W PIEDINO PAVIMENTO AVORIO D.100 C/VITE | GIA | NR | 8.67
339798 | KONG B PIEDINO PAVIMENTO NERO D.100 C/VITE | GIA | NR | 8.67
339799 | KONG WR PIEDINO PAVIM.REG.AVORIO D.100 C/VITE | GIA | NR | 13.45
339800 | KONG BR PIEDINO PAVIM.REG.NERO D.100 C/VITE | GIA | NR | 13.45
339801 | BIG KONG W PIEDINO PAVIM.REG.AVORIO D.300 | GIA | NR | 74.86
339803 | BIG KONG B PIEDINO PAVIM.REG.NERO D.300 | GIA | NR | 74.86
339804 | BABY SUMO BASE PAVIM.ANTIVIBR. 100 MM | GIA | NR | 16.43
339805 | BABY SUMO F BASE PAVIM.ANTIVIBR.100 MM ATT.F. | GIA | NR | 16.43
339806 | SUMO LC 450 BASE PAVIM.ANTIVIBR.C/PROF.21 MM | GIA | NR | 34.95
339807 | SUMO LC 600 BASE PAVIM.ANTIVIBR.C/PROF.21 MM | GIA | NR | 46.05
339808 | SUMO 250 BASE PAVIM.ANTIVIBR.C/PROF.41 MM | GIA | NR | 34.54
339809 | SUMO 450 BASE PAVIM.ANTIVIBR.C/PROF.41 MM | GIA | NR | 47.43
339810 | SUMO 600 BASE PAVIM.ANTIVIBR.C/PROF.41 MM | GIA | NR | 63.11
339811 | SUMO 1000 BASE PAVIM.ANTIVIBR.C/PROF.41 MM | GIA | NR | 105.2
339812 | SUMO 1200 BASE PAVIM.ANTIVIBR.C/PROF.41 MM | GIA | NR | 124.7
339813 | SUMO 250 B BASE ANTIVIBR. PER INNESTO RAPIDO | GIA | NR | 31.76
340474 | CTF INOX 60 SUPPORTO A COLLARE INOX CON CLIP | GIA | NR | 22.91
342613 | FSR 175 FILO SIGILLA RACCORDI 175 MT | GIA | NR | 36.34
028401 | RACCORDO SABBIATO X CONTATORE 1/2"X3/4" | GIOAN | NR | 10.38
028402 | RACCORDO SABBIATO X CONTATORE 3/4"X1" | GIOAN | NR | 20.85
067017 | USF/15 1/2 MC.3 CONT.FREDDA Q.SECCO RULLI | GIOAN | NR | 67.64
067018 | USF/20 3/4 MC.5 CONT.FREDDA Q.SECCO RULLI | GIOAN | NR | 89.7
067019 | DBRF/15 1/2 MC.3 CONT.FREDDA Q.BAGN.RULLI | GIOAN | NR | 59.34
067020 | DBRF/20 3/4 MC.5 CONT.FREDDA Q.BAGN.RULLI | GIOAN | NR | 80.77
067021 | DBRF/25 1" MC.7 CONT.FREDDA Q.BAGN.RULLI | GIOAN | NR | 215.8
067022 | DBRF/32 1"1/4 MC.10 CONT.FREDDA Q.BAGN.RULLI | GIOAN | NR | 306.1
067023 | DBRF/40 1"1/2 MC.20 CONT.FREDDA Q.BAGN.RULLI | GIOAN | NR | 653
067025 | DBRC/15 1/2 MC.3 CONT.CALDA Q.BAGN.RULLI | GIOAN | NR | 77.15
067026 | DBRC/20 3/4 MC.5 CONT.CALDA Q.BAGN.RULLI | GIOAN | NR | 109.1
067027 | DBRC/25 1" MC.7 CONT.CALDA Q.BAGN.RULLI | GIOAN | NR | 265
067028 | DBRC/32 1"1/4 MC.10 CONT.CALDA Q.BAGN.RULLI | GIOAN | NR | 374.1
067029 | DBRC/40 1"1/2 MC.20 CONT.CALDA Q.BAGN.RULLI | GIOAN | NR | 747
067032 | WARF/80 DN80 MC. 80 CONT.FREDDA WOLTMANN CH | GIOAN | NR | 1290
069894 | USLF/15 CONTAT.SUPER-DRY 3/8-1/2 LANCIAIMP. | GIOAN | NR | 168.3
069895 | USLF/20 CONTAT. SUPER-DRY 3/4 L.130 LANCIAIMP | GIOAN | NR | 192.5
070386 | OBRF/ 50 2" MC. 30 CONT.FREDDA IDRO-OLONA | GIOAN | NR | 909
085651 | RACCORDO SABBIATO X CONTATORE 1"X1"1/4 | GIOAN | NR | 35.2
085652 | RACCORDO SABBIATO X CONTATORE 1"1/4X1"1/2 | GIOAN | NR | 61.5
085653 | RACCORDO SABBIATO X CONTATORE 1"1/2X2" | GIOAN | NR | 79.09
085654 | RACCORDO SABBIATO X CONTATORE 2"X2"1/2 | GIOAN | NR | 127.6
085762 | WARF/50 DN50 MC. 30 CONT.FREDDA WOLTMANN ESTR | GIOAN | NR | 982
093101 | VETRO DI RICAMBIO X DOMUS D.63 MM 1/2" E 3/4" | GIOAN | NR | 5.41
095903 | COPERCHIO AGGIUNTIVO PER SUPERDRY | GIOAN | NR | 2.75
095904 | TERGIVETRO AGGIUNTIVO PER SUPERDRY | GIOAN | NR | 1.76
095905 | CASSA NICHELATA AGGIUNTIVA X SUPERDRY 1/2" | GIOAN | NR | 4.09
095906 | CASSA NICHELATA AGGIUNTIVA X SUPERDRY 3/4" | GIOAN | NR | 6.08
102426 | WARF/65 DN65 MC. 50 CONT.FREDDA WOLTMANN ESTR | GIOAN | NR | 1136
107305 | CONTAT.ACQUA CALDA LT10 DALC/25 1" L.160 MM. | GIOAN | NR | 365.1
142925 | USC/20 3/4 MC 5 CONT.CALDA Q.SECCO RULLI | GIOAN | NR | 110.4
146845 | USC/15 1/2 MC 3 CONT.CALDA Q.SECCO RULLI | GIOAN | NR | 79.9
149361 | CONTATORE GAS GPL E METANO G2,5 4 MC/H 3/4" | GIOAN | NR | 271.3
149362 | CONTATORE GAS METANO G4 6 MC/H 1"1/4 | GIOAN | NR | 204.9
160371 | DALC/40 CONTATORE ACQUA C/LANCIAIMP. 1"1/2 | GIOAN | NR | 832
164149 | H7CX-AUD1 TOTALIZZATORE CONTAIMPULSI DIGITALE | GIOAN | NR | 830
164271 | DALF/25 CONTAT.ACQ.FREDDA LANCIA IMP.1" L.160 | GIOAN | NR | 318.2
177164 | MENSOLA PER CONTAT. G2.5 GPL/METANO 3/4-1/2 | GIOAN | NR | 75.23
192242 | DALF/32 CONT. ACQ.FRED.LANCIA IMP.1"1/4 L.160 | GIOAN | NR | 396.6
192244 | DALF/40 CONT. ACQ.FRED.LANCIA IMP.1"1/2 L.200 | GIOAN | NR | 758
192249 | WALF/50 CONTATORE ACQUA FREDDA D.2" L.200MM | GIOAN | NR | 982
192250 | WALF/65 CONTATORE ACQUA FREDDA D.2"1/2 L.200 | GIOAN | NR | 1136
192251 | WALF/80 CONTATORE ACQUA FREDDA D.3" L.225MM | GIOAN | NR | 1290
192252 | WALF/100 CONTATORE ACQUA FREDDA D.4" L.250MM | GIOAN | NR | 1565
192253 | WALF/125 CONTATORE ACQUA FREDDA D.5" L.250MM | GIOAN | NR | 2380
192254 | WALF/150 CONTATORE ACQUA FREDDA D.6" L.300MM | GIOAN | NR | 2490
214952 | CONTAT.ACQUA FREDDA IARF/15 3/8"-1/2" L.145 | GIOAN | NR | 164
214953 | CONTAT.ACQUA FREDDA IARF/20 3/4" L.190 | GIOAN | NR | 194.1
214954 | CONTAT.ACQUA FREDDA IARF/25 1" L.260 | GIOAN | NR | 297.7
214955 | CONTAT.ACQUA FREDDA IARF/32 1"1/4 L.260 | GIOAN | NR | 359.3
214956 | CONTAT.ACQUA FREDDA IARF/40 1"1/2 L.300 | GIOAN | NR | 777
276818 | DALF/40 K1 CONT.1IMP./LT.AF D.1"1/2 Q.ASCIUT. | GIOAN | NR | 746
000960 | BOMBOLETTA SPRAY BCO ART.10 | GLOBA | NR | 14.14
051259 | BATTERIA EL. 2 MIX 800 RADIATORE ALLUMINIO | GLOBA | NR | 89.1
051260 | BATTERIA EL. 3 MIX 800 RADIATORE ALLUMINIO | GLOBA | NR | 133.7
051261 | BATTERIA EL. 4 MIX 800 RADIATORE ALLUMINIO | GLOBA | NR | 178.2
051262 | BATTERIA EL. 5 MIX 800 RADIATORE ALLUMINIO | GLOBA | NR | 222.8
051263 | BATTERIA EL. 6 MIX 800 RADIATORE ALLUMINIO | GLOBA | NR | 267.3
051264 | BATTERIA EL. 7 MIX 800 RADIATORE ALLUMINIO | GLOBA | NR | 311.8
051265 | BATTERIA EL. 8 MIX 800 RADIATORE ALLUMINIO | GLOBA | NR | 356.4
051266 | BATTERIA EL. 9 MIX 800 RADIATORE ALLUMINIO | GLOBA | NR | 400.9
051267 | BATTERIA EL.10 MIX 800 RADIATORE ALLUMINIO | GLOBA | NR | 445.5
051268 | BATTERIA EL. 2 MIX 700 RADIATORE ALLUMINIO | GLOBA | NR | 83.31
051269 | BATTERIA EL. 3 MIX 700 RADIATORE ALLUMINIO | GLOBA | NR | 125
051270 | BATTERIA EL. 4 MIX 700 RADIATORE ALLUMINIO | GLOBA | NR | 166.6
051271 | BATTERIA EL. 5 MIX 700 RADIATORE ALLUMINIO | GLOBA | NR | 208.3
051272 | BATTERIA EL. 6 MIX 700 RADIATORE ALLUMINIO | GLOBA | NR | 249.9
051273 | BATTERIA EL. 7 MIX 700 RADIATORE ALLUMINIO | GLOBA | NR | 291.6
051274 | BATTERIA EL. 8 MIX 700 RADIATORE ALLUMINIO | GLOBA | NR | 333.3
051275 | BATTERIA EL. 9 MIX 700 RADIATORE ALLUMINIO | GLOBA | NR | 374.9
051276 | BATTERIA EL.10 MIX 700 RADIATORE ALLUMINIO | GLOBA | NR | 416.6
051277 | BATTERIA EL.11 MIX 700 RADIATORE ALLUMINIO | GLOBA | NR | 458.2
051278 | BATTERIA EL.12 MIX 700 RADIATORE ALLUMINIO | GLOBA | NR | 499.9
051279 | BATTERIA EL. 2 MIX 600 RADIATORE ALLUMINIO | GLOBA | NR | 72.44
051280 | BATTERIA EL. 3 MIX 600 RADIATORE ALLUMINIO | GLOBA | NR | 108.3
051281 | BATTERIA EL. 4 MIX 600 RADIATORE ALLUMINIO | GLOBA | NR | 144.9
051282 | BATTERIA EL. 5 MIX 600 RADIATORE ALLUMINIO | GLOBA | NR | 181.1
051283 | BATTERIA EL. 6 MIX 600 RADIATORE ALLUMINIO | GLOBA | NR | 217.3
051284 | BATTERIA EL. 7 MIX 600 RADIATORE ALLUMINIO | GLOBA | NR | 253.5
051285 | BATTERIA EL. 8 MIX 600 RADIATORE ALLUMINIO | GLOBA | NR | 289.7
051286 | BATTERIA EL. 9 MIX 600 RADIATORE ALLUMINIO | GLOBA | NR | 326
051287 | BATTERIA EL.10 MIX 600 RADIATORE ALLUMINIO | GLOBA | NR | 362.2
051288 | BATTERIA EL.11 MIX 600 RADIATORE ALLUMINIO | GLOBA | NR | 398.4
051289 | BATTERIA EL.12 MIX 600 RADIATORE ALLUMINIO | GLOBA | NR | 434.6
051290 | BATTERIA EL.13 MIX 600 RADIATORE ALLUMINIO | GLOBA | NR | 470.8
051291 | BATTERIA EL.14 MIX 600 RADIATORE ALLUMINIO | GLOBA | NR | 507
051292 | BATTERIA EL. 3 MIX 500 RADIATORE ALLUMINIO | GLOBA | NR | 104.1
051293 | BATTERIA EL. 4 MIX 500 RADIATORE ALLUMINIO | GLOBA | NR | 138.9
051294 | BATTERIA EL. 5 MIX 500 RADIATORE ALLUMINIO | GLOBA | NR | 173.6
051295 | BATTERIA EL. 6 MIX 500 RADIATORE ALLUMINIO | GLOBA | NR | 208.3
051296 | BATTERIA EL. 7 MIX 500 RADIATORE ALLUMINIO | GLOBA | NR | 243
051297 | BATTERIA EL. 8 MIX 500 RADIATORE ALLUMINIO | GLOBA | NR | 277.7
051298 | BATTERIA EL. 9 MIX 500 RADIATORE ALLUMINIO | GLOBA | NR | 312.4
051299 | BATTERIA EL.10 MIX 500 RADIATORE ALLUMINIO | GLOBA | NR | 347.1
051300 | BATTERIA EL.11 MIX 500 RADIATORE ALLUMINIO | GLOBA | NR | 381.9
051301 | BATTERIA EL.12 MIX 500 RADIATORE ALLUMINIO | GLOBA | NR | 416.6
051302 | BATTERIA EL.13 MIX 500 RADIATORE ALLUMINIO | GLOBA | NR | 451.3
051303 | BATTERIA EL.14 MIX 500 RADIATORE ALLUMINIO | GLOBA | NR | 486
051304 | BATTERIA EL. 2 MIX 350 RADIATORE ALLUMINIO | GLOBA | NR | 68.27
051305 | BATTERIA EL. 3 MIX 350 RADIATORE ALLUMINIO | GLOBA | NR | 102.4
051306 | BATTERIA EL. 4 MIX 350 RADIATORE ALLUMINIO | GLOBA | NR | 136.5
051307 | BATTERIA EL. 5 MIX 350 RADIATORE ALLUMINIO | GLOBA | NR | 170.7
051308 | BATTERIA EL. 6 MIX 350 RADIATORE ALLUMINIO | GLOBA | NR | 204.8
051309 | BATTERIA EL. 7 MIX 350 RADIATORE ALLUMINIO | GLOBA | NR | 239
051310 | BATTERIA EL. 8 MIX 350 RADIATORE ALLUMINIO | GLOBA | NR | 273.1
051311 | BATTERIA EL. 9 MIX 350 RADIATORE ALLUMINIO | GLOBA | NR | 307.2
051312 | BATTERIA EL.10 MIX 350 RADIATORE ALLUMINIO | GLOBA | NR | 341.4
051313 | BATTERIA EL.11 MIX 350 RADIATORE ALLUMINIO | GLOBA | NR | 375.5
051314 | BATTERIA EL.12 MIX 350 RADIATORE ALLUMINIO | GLOBA | NR | 409.6
051315 | BATTERIA EL.13 MIX 350 RADIATORE ALLUMINIO | GLOBA | NR | 443.2
051316 | BATTERIA EL.14 MIX 350 RADIATORE ALLUMINIO | GLOBA | NR | 477.9
059983 | BATTERIA EL. 2 MIX 500 RADIATORE ALLUMINIO | GLOBA | NR | 69.43
059984 | BATTERIA EL.11 MIX 800 RADIATORE ALLUMINIO | GLOBA | NR | 490
059985 | BATTERIA EL.12 MIX 800 RADIATORE ALLUMINIO | GLOBA | NR | 535
067957 | BATTERIA RAD.OSCAR ALL. BCO EL.5 H. 1846 L.80 | GLOBA | NR | 688
067958 | BATTERIA RAD.OSCAR ALL. BCO EL.8 H. 1846 L.80 | GLOBA | NR | 1102
067959 | BATTERIA RAD.OSCAR ALL. BCO EL.10 H.1846 L.80 | GLOBA | NR | 1295
068142 | ART.23 NIPPLES 1" MM.30 X RAD.OSCAR-EKOS PLUS | GLOBA | NR | 1.07
069350 | BATTERIA RAD.OSCAR 2000 ALL.BCO H.2046 EL.5 | GLOBA | NR | 764
069351 | BATTERIA RAD.OSCAR 2000 ALL.BCO H.2046 EL.6 | GLOBA | NR | 916
088245 | TAPPO C/GUARNIZIONE 1" DX BIANCO | GLOBA | NR | 2.35
088250 | TAPPO C/GUARNIZIONE 1" SX BIANCO | GLOBA | NR | 2.35
088255 | ART.9 NIPPLES 1" | GLOBA | NR | 0.81
088257 | GUARNIZIONE X TAPPO 1" ART. 7 MM.1,5 | GLOBA | NR | 0.38
089032 | ART.43 KIT RIDUZIONI 3/8" GSIL X RAD 200-800 | GLOBA | NR | 13.5
089033 | ART.46 KIT RIDUZIONI 1/2" GSIL X RAD 200-800 | GLOBA | NR | 13.29
089034 | ART.48 KIT RIDUZIONI 3/4" GSIL X RAD 200-800 | GLOBA | NR | 17.09
105532 | ART.19 CHIAVE X TAPPI | GLOBA | NR | 11.83
180995 | ART.24 GUARNIZIONE O-RING PER RAD.OSCAR | GLOBA | NR | 1.09
180996 | ART.47 KIT RIDUZIONI DA 1/2" C/GUARN.SIL.BCO | GLOBA | NR | 18.64
241147 | ART.44 KIT RIDUZIONI DA 3/8" C/GUARN.SIL.BCO | GLOBA | NR | 17.48
254779 | ART.25 COPPIA MENSOLE BIANCA 170 MM C/TASS. | GLOBA | CF | 3.97
254780 | ART.11 TAPPO CIECO BIANCO 1/2" | GLOBA | NR | 2.49
305268 | ART. 8 GUARNIZIONE PER NIPPLES 1" | GLOBA | NR | 0.36
308009 | BATTERIA RAD.OSCAR ALL. BCO EL.6 H. 1846 L.80 | GLOBA | NR | 826
009046 | 1139 POMPA A MANO ELEPHAS 2 C/LEVA | GMP | NR | 539
009056 | 6087 CALOTTA CUOIO ELEPHAS 2 FORATA | GMP | NR | 55.14
009057 | 6091 VALVOLA CUOIO ELEPHAS 2 | GMP | NR | 20.05
009066 | 5995 PISTONE COMPLETO ELEPHAS 2 | GMP | NR | 200.5
009067 | 6001 PISTONE C/CALOTTA S/BIELLA ELEPHAS 2 | GMP | NR | 160.4
009070 | 1140 POMPA A MANO ELEPHAS 3 C/LEVA | GMP | NR | 571
009080 | 6088 CALOTTA CUOIO ELEPHAS 3 FORATA | GMP | NR | 57.64
009081 | 6092 VALVOLA CUOIO ELEPHAS 3 | GMP | NR | 20.05
009090 | 5996 PISTONE COMPLETO ELEPHAS 3 | GMP | NR | 220.5
009091 | 6002 PISTONE C/CALOTTA S/BIELLA ELEPHAS 3 | GMP | NR | 172.9
004148 | ART.1105.00 1/2 SARACINESCA BRONZO F/F | GREIN | NR | 65.91
004149 | ART.1105.00 3/4 SARACINESCA BRONZO F/F | GREIN | NR | 80.26
004150 | ART.1105.00 1" SARACINESCA BRONZO F/F | GREIN | NR | 95.29
004151 | ART.1105.00 1"1/4 SARACINESCA BRONZO F/F | GREIN | NR | 117.9
004152 | ART.1105.00 1"1/2 SARACINESCA BRONZO F/F | GREIN | NR | 144.7
004153 | ART.1105.00 2" SARACINESCA BRONZO F/F | GREIN | NR | 246.8
004154 | ART.1105.00 2"1/2 SARACINESCA BRONZO F/F | GREIN | NR | 345
004155 | ART.1105.00 3" SARACINESCA BRONZO F/F | GREIN | NR | 480.3
004157 | ART.1105.00 4" SARACINESCA BRONZO F/F | GREIN | NR | 833
004158 | ART.1105.00 5" SARACINESCA BRONZO F/F | GREIN | NR | 1109
004160 | ART.1106.00 1/2 VALVOLA CLAPET BRONZO F/F | GREIN | NR | 43.42
004161 | ART.1106.00 3/4 VALVOLA CLAPET BRONZO F/F | GREIN | NR | 51.54
004162 | ART.1106.00 1" VALVOLA CLAPET BRONZO F/F | GREIN | NR | 63.57
004163 | ART.1106.00 1"1/4 VALVOLA CLAPET BRONZO F/F | GREIN | NR | 116.2
004164 | ART.1106.00 1"1/2 VALVOLA CLAPET BRONZO F/F | GREIN | NR | 138.7
004165 | ART.1106.00 2" VALVOLA CLAPET BRONZO F/F | GREIN | NR | 201.6
004166 | ART.1106.00 2"1/2 VALVOLA CLAPET BRONZO F/F | GREIN | NR | 220.5
004167 | ART.1106.00 3" VALVOLA CLAPET BRONZO F/F | GREIN | NR | 308
004168 | ART.1106.27 MF 1/2" VALVOLA CLAPET BRONZO | GREIN | NR | 36.49
004169 | ART.1106.27 MF 3/4" VALVOLA CLAPET BRONZO | GREIN | NR | 45.93
004170 | ART.1106.27 MF 1" VALVOLA CLAPET BRONZO | GREIN | NR | 56.7
004171 | ART.1107.00 1/2 RACC. IMPURITA' BRONZO FF | GREIN | NR | 30.62
004172 | ART.1107.00 3/4 RACC. IMPURITA' BRONZO FF | GREIN | NR | 43.42
004173 | ART.1107.00 1" RACC. IMPURITA' BRONZO FF | GREIN | NR | 57.44
004174 | ART.1107.00 1"1/4 RACC. IMPURITA' BRONZO FF | GREIN | NR | 84.49
004176 | ART.1127.00 1/2 RUBIN.ARRESTO PESANTE F/F | GREIN | NR | 41.2
004177 | ART.1127.00 3/4 RUBIN.ARRESTO PESANTE F/F | GREIN | NR | 61.23
004178 | ART.1127.00 1" RUBIN.ARRESTO PESANTE F/F | GREIN | NR | 95.73
004179 | ART.1127.00 1"1/4 RUBIN.ARRESTO PESANTE F/F | GREIN | NR | 187.1
004180 | ART.1127.00 1"1/2 RUBIN.ARRESTO PESANTE F/F | GREIN | NR | 230.1
004181 | ART.1127.00 2" RUBIN.ARRESTO PESANTE F/F | GREIN | NR | 331.8
004183 | ART.1127.11 1/2" RUB.ARRESTO PES.FF CAPP. | GREIN | NR | 66.36
004184 | ART.1127.11 3/4" RUB.ARRESTO PES.FF CAPP. | GREIN | NR | 78.51
004185 | ART.1127.11 1" RUB.ARRESTO PES.FF CAPP. | GREIN | NR | 99.92
004186 | ART.1127.11 1"1/4 RUB.ARRESTO PES.FF CAPP. | GREIN | NR | 206.6
004208 | ART.2327 1"X1"1/4 RUB.SQUAD.C/RAC.CONTAT.FEMM | GREIN | NR | 56.7
004210 | ART.3400 1/2 TUBOLARE OTT.X PIOMBO MAS. M | GREIN | NR | 12.92
004211 | ART.3400 3/4 TUBOLARE OTT.X PIOMBO MAS. M | GREIN | NR | 15.69
004212 | ART.3400 1" TUBOLARE OTT.X PIOMBO MAS. M | GREIN | NR | 19.82
004213 | ART.3400 1"1/4 TUBOLARE OTT.X PIOMBO MAS. M | GREIN | NR | 29.83
004214 | ART.3400 1"1/2 TUBOLARE OTT.X PIOMBO MAS. M | GREIN | NR | 43.42
004215 | ART.3400 2" TUBOLARE OTT.X PIOMBO MAS. M | GREIN | NR | 56.54
004220 | ART.3401 1/2 TUBOLARE OTT.X PIOMBO FEMM | GREIN | NR | 12.49
004221 | ART.3401 3/4 TUBOLARE OTT.X PIOMBO FEMM | GREIN | NR | 15.32
004222 | ART.3401 1" TUBOLARE OTT.X PIOMBO FEMM | GREIN | NR | 19.83
004224 | ART.3401 1"1/2 TUBOLARE OTT.X PIOMBO FEMM | GREIN | NR | 41.38
004225 | ART.3401 2" TUBOLARE OTT.X PIOMBO FEMM | GREIN | NR | 56.08
004228 | ART.5509.00 1/2 RUB."SICILIA" BRONZO M/M | GREIN | NR | 74.59
004229 | ART.5509.00 3/4 RUB."SICILIA" BRONZO M/M | GREIN | NR | 93.51
004230 | ART.5509.00 1" RUB."SICILIA" BRONZO M/M | GREIN | NR | 120.2
004231 | ART.5509.00 1"1/4 RUB."SICILIA" BRONZO M/M | GREIN | NR | 181.5
004232 | ART.5509.00 1"1/2 RUB."SICILIA" BRONZO M/M | GREIN | NR | 224.9
004233 | ART.5509.00 2" RUB."SICILIA" BRONZO M/M | GREIN | NR | 376.3
004234 | ART.5509.11 CA 1/2 RUB."SICILIA" C/CAPPELL | GREIN | NR | 107.6
004235 | ART.5509.11 CA 3/4 RUB."SICILIA" C/CAPPELL | GREIN | NR | 142.5
004236 | ART.5509.11 CA 1"1/4 RUB."SICILIA" C/CAPPELL | GREIN | NR | 236
004237 | ART.5509.11 CA 1"1/2 RUB."SICILIA" C/CAPPELL | GREIN | NR | 278.3
004238 | ART.5509.11 CA 2" RUB."SICILIA" C/CAPPELL | GREIN | NR | 434.1
004240 | ART.6568.59 3/4 VALV.SFER.C/CAPP.SIGILL.FF | GREIN | NR | 25.36
004241 | ART.6568.59 1" VALV.SFER.C/CAPP.SIGILL.FF | GREIN | NR | 34.04
004242 | ART.6568.59 1"1/4 VALV.SFER.C/CAPP.SIGILL.FF | GREIN | NR | 48.13
004243 | ART.6568.59 1"1/2 VALV.SFER.C/CAPP.SIGILL.FF | GREIN | NR | 67.34
004244 | ART.6568.59 2" VALV.SFER.C/CAPP.SIGILL.FF | GREIN | NR | 96.73
004245 | ART.6568.59 2"1/2 VALV.SFER.C/CAPP.SIGILL.FF | GREIN | NR | 194.7
004246 | ART.6568.59 3" VALV.SFER.C/CAPP.SIGILL.FF | GREIN | NR | 356.3
004249 | ART.6568.61 MF 3/4 VALV.SFER.C/CAPP.SIGILL | GREIN | NR | 25.36
004250 | ART.6568.61 MF 1" VALV.SFER.C/CAPP.SIGILL | GREIN | NR | 34.04
004251 | ART.6568.61 MF 1"1/4 VALV.SFER.C/CAPP.SIGILL | GREIN | NR | 48.13
004252 | ART.6568.61 MF 1"1/2 VALV.SFER.C/CAPP.SIGILL | GREIN | NR | 67.34
004253 | ART.6568.61 MF 2" VALV.SFER.C/CAPP.SIGILL | GREIN | NR | 96.73
004262 | ART.6584.00 1/2 VALV.SFER. FF C/SERRATURA | GREIN | NR | 95.94
004263 | ART.6584.00 3/4 VALV.SFER. FF C/SERRATURA | GREIN | NR | 105.4
004264 | ART.6584.00 1" VALV.SFER. FF C/SERRATURA | GREIN | NR | 116.1
004265 | ART.6584.00 1"1/4 VALV.SFER. FF C/SERRATURA | GREIN | NR | 272.4
004266 | ART.6584.00 1"1/2 VALV.SFER. FF C/SERRATURA | GREIN | NR | 300.8
004267 | ART.6584.00 2" VALV.SFER. FF C/SERRATURA | GREIN | NR | 374.3
004268 | ART.6585.00 1/2 VALV.SFER. FF CAP/TRONCOP. | GREIN | NR | 26.06
004269 | ART.6585.00 3/4 VALV.SFER. FF CAP/TRONCOP | GREIN | NR | 33.87
004270 | ART.6585.00 1" VALV.SFER. FF CAP/TRONCOP | GREIN | NR | 42.87
004271 | ART.6585.00 1"1/4 VALV.SFER. FF CAP/TRONCOP | GREIN | NR | 60.16
004272 | ART.6585.00 1"1/2 VALV.SFER. FF CAP/TRONCOP | GREIN | NR | 87.41
004273 | ART.6585.00 2" VALV.SFER. FF CAP/TRONCOP | GREIN | NR | 130.3
004274 | ART.6587.00 1/2 VALV.SFER. FF C/CAPPELLOTT | GREIN | NR | 23.69
004275 | ART.6587.00 3/4 VALV.SFER. FF C/CAPPELLOTT | GREIN | NR | 31.5
004276 | ART.6587.00 1" VALV.SFER. FF C/CAPPELLOTT | GREIN | NR | 45.24
004277 | ART.6587.00 1"1/4 VALV.SFER. FF C/CAPPELLOTT | GREIN | NR | 62.53
004278 | ART.6587.00 1"1/2 VALV.SFER. FF C/CAPPELLOTT | GREIN | NR | 89.78
004279 | ART.6587.00 2" VALV.SFER. FF C/CAPPELLOTT | GREIN | NR | 132.7
026580 | ART.1107.00 1"1/2 RACC. IMPURITA' BRONZO FF | GREIN | NR | 101
026581 | ART.1107.00 2" RACC. IMPURITA' BRONZO FF | GREIN | NR | 169.9
026582 | ART.1107.00 2"1/2 RACC. IMPURITA' BRONZO FF | GREIN | NR | 260.3
026583 | ART.1107.00 3" RACC. IMPURITA' BRONZO FF | GREIN | NR | 398.1
041201 | ART.5509.11 CA 1" RUB."SICILIA" C/CAPPELL | GREIN | NR | 173.7
055181 | ART.1107.00 4" RACC. IMPURITA' BRONZO FF | GREIN | NR | 677
056507 | ART.6570.03 1/2 RUB. SFERA ANTIGELO C/PORT. | GREIN | NR | 25.61
056508 | ART.6570.03 3/4 RUB. SFERA ANTIGELO C/PORT. | GREIN | NR | 36.74
063092 | ART.1106.00 4" VALVOLA CLAPET BRONZO F/F | GREIN | NR | 594
085893 | 6588.00 1"1/2 VALVOLA SFERA F/F C/CAPPUCCIO | GREIN | NR | 82.06
086325 | ART.9029 D.10 VOLANTINO ALLUMINIO X SARACIN. | GREIN | NR | 4.45
096298 | ART.1167.00 RUBINETTO ARRESTO UNIDIREZ.1/2" | GREIN | NR | 59.89
096299 | ART.1167.00 RUBINETTO ARRESTO UNIDIREZ.3/4" | GREIN | NR | 79.26
096300 | ART.1167.00 RUBINETTO ARRESTO UNIDIREZ.1" | GREIN | NR | 115.4
096301 | ART.1167.00 RUBINETTO ARRESTO UNIDIREZ.1"1/4 | GREIN | NR | 247.9
096302 | ART.1167.00 RUBINETTO ARRESTO UNIDIREZ.1"1/2 | GREIN | NR | 291.8
096303 | ART.1167.00 RUBINETTO ARRESTO UNIDIREZ.2" | GREIN | NR | 439.9
108152 | ART.9029 D.12 VOLANTINO ALLUMINIO X SARACIN. | GREIN | NR | 7.67
108153 | ART.9029 D.16 VOLANTINO ALLUMINIO X SARACIN. | GREIN | NR | 14.48
108154 | ART.9029 D.18 VOLANTINO ALLUMINIO X SARACIN. | GREIN | NR | 19.59
108155 | ART.9029 D.20 VOLANTINO ALLUMINIO X SARACIN. | GREIN | NR | 24.49
113997 | ART.6570.55 1/2 RUB. +PORTAG.+SERRATURA LAT | GREIN | NR | 49.75
116294 | 6584.77 1/2" VALV.SFER. FF PASS. TOTALE C/SER | GREIN | NR | 90.17
116295 | 6584.77 1" VALV.SFER. FF PASS. TOTALE C/SERR. | GREIN | NR | 109.1
123026 | 6570.00 1/2" RUB. SFERA EROGATORE C/PORT | GREIN | NR | 24.93
123027 | 6570.00 3/4" RUB. SFERA EROGATORE C/PORT | GREIN | NR | 35.62
129436 | ART.1106.41 3/8" VALVOLA CLAPET OTTONE F/F | GREIN | NR | 16.25
130492 | 6581.00 VALV. SFERA F/F 1/2" C/VALV.RITEGNO | GREIN | NR | 34.52
162942 | 6584.77 3/4" VALV.SFER. FF PASS. TOTALE C/SER | GREIN | NR | 99.08
253244 | ART.6570.58 1/2 RUB.SFERA ANTIGELO C/CHIAVE | GREIN | NR | 56.32
275902 | 6581.00 VALV. SFERA F/F 3/4" C/VALV.RITEGNO | GREIN | NR | 48.21
019594 | 28900 ADRIA CR. SCARICO A SALTARELLO | GROHE | NR | 237.7
019596 | 29800 ADRIA CR. RUB.INC.1/2 DIR.S/MANIG | GROHE | NR | 42.04
019598 | 13540 ADRIA CR. BOCCA VASCA 3/4 MM.140 | GROHE | NR | 183.7
019633 | 29802 RUB.INCASSO 3/4 SENZA MANIGLIA | GROHE | NR | 77.82
021315 | 28856 CROM. PORTASAPONE X ASTA DOCCIA | GROHE | NR | 66.53
021358 | 28429 CROM. BRACCIO DOC.CURVO 1/2 C/ROSETTA | GROHE | NR | 82.13
021359 | 28094 CROM. SOFF.MM.48 PORTATA REGOLABIL | GROHE | NR | 72.83
021361 | 27406 CROM. BRACCIO DOCCIA 1/2 200MM. | GROHE | NR | 86.49
021366 | 28404 CROM. SOFFIONE 1/2 STAMPATO 85MM. | GROHE | NR | 26.51
021370 | 28817 CROM. ADATTATORE DA 1/2X3/4 | GROHE | NR | 22.37
021381 | 28815 RACC.A SCATTO GROHCLICK X MANOPOLA | GROHE | NR | 27.89
021384 | 28910L BIAN. PILETTA 1"1/4 C/ASTA+TAPPO | GROHE | NR | 494.8
021391 | 28910 CROM. PILETTA 1"1/4 C/ASTA+TAPPO | GROHE | NR | 98.13
021401 | 00479 CALOTTA X 28820 | GROHE | NR | 11.38
021404 | 06880 CROM. MANOPOLA GRADUATA X GROHMIX | GROHE | NR | 123.3
021407 | 07000 CARTUCCIA X EUROMIX | GROHE | NR | 188
021408 | 08201 CARTUCCIA IN TEFLON X MOEN | GROHE | NR | 236.8
021409 | 46048 CARTUCC.DISCHI CERAMICI EURODISC | GROHE | NR | 95.66
021410 | 07146 VITONE LONG-LIFE 1/2 | GROHE | NR | 21.55
021411 | 47012 ELEM.TERMOSTAT.X MISCELAT.GROHMIX | GROHE | NR | 463.1
021412 | 14091 ELEM.TERMOSTAT.X MISCEL.LAHR 1/2 | GROHE | NR | 523
021413 | 07659 SUPPORTO SCORREVOLE D.25 X 28820 | GROHE | NR | 105.2
021414 | 07653 ANELLO DI ARRESTO X 34500 | GROHE | NR | 32.85
021415 | 07147 VITONE 1/2 X RUBINETTO INCASSO | GROHE | NR | 39.54
021416 | 08500 VITONE X RUB.INCASSO ADRIA | GROHE | NR | 24.11
021418 | 45012 CONTRODADO M26X1,5 + GUARNIZIONE | GROHE | NR | 26.06
021422 | 46023 CROM. TESTATA COMPLETA X EUROMIX | GROHE | NR | 170.3
021430 | 46026 LEVA X 46023 | GROHE | NR | 112
021431 | 46053 TESTATA A LEVA X EURODISC | GROHE | NR | 407.4
021433 | 46058 DEVIATORE X ART.33465 | GROHE | NR | 90.16
021435 | 46077 SET GUARNIZIONI X ART.33891 | GROHE | NR | 75.83
021439 | 47187 MANIGLIA X TERMOSTAT.AUTOMAT.2000 | GROHE | NR | 44.06
023595 | 46183 TESTATA A LEVA EURODISC (NUOVO) | GROHE | NR | 51.82
025274 | 28631 CROMO PORTASAPONE X ASTA 28620-28621 | GROHE | NR | 93.82
025282 | 28635XX GRIGIO RACCORDO MASCHIO | GROHE | NR | 15.85
025283 | 28637XX GRIGIO RACC. MASCHIO+LIMITAT.A 9,4LT | GROHE | NR | 18.23
025284 | 28622 CROMATO SOSTEGNO MURALE FISSO X MANOP | GROHE | NR | 31.62
025286 | 28623 CROMATO SOSTEGNO MURALE REGOL. | GROHE | NR | 64.37
025301 | 28628 CROMO RACCORDO EROGAT.A MURO C/SUPP. | GROHE | NR | 58.36
027554 | 07025 VITONE LONG-LIFE 3/4 | GROHE | NR | 66.32
027556 | 07150 VITONE 3/4 X RUBINETTO INCASSO | GROHE | NR | 68.82
027557 | 07210 VITONE 1" X RUBINETTO INCASSO | GROHE | NR | 88.73
027558 | 47024 ELEM.TERMOSTATICO 1/2 XGROHMIX COMPACT | GROHE | NR | 459.4
027559 | 47111 ELEM.TERMOSTATICO 1/2 XGROHMIX 34422 | GROHE | NR | 503
027560 | 47025 ELEM.TERMOSTATICO 3/4 XGROHMIX | GROHE | NR | 793
027561 | 45258 MANIGLIA ADRIA BLU | GROHE | NR | 43.42
027563 | 46093 LEVA METALLICA EURODISC 170mm. | GROHE | NR | 186.2
027565 | 46092 FLESSIBILE X DOCCETTA LADYLUX 150mm. | GROHE | NR | 118.5
027571 | 08565 VALVOLA RITEGNO X EUROPLUS | GROHE | NR | 9.68
030209 | 46056 DEVIATORE X ART.33457 | GROHE | NR | 74.89
034673 | 43544 PISTONE VALVOLA SCARICO | GROHE | NR | 31.53
034675 | 43722 SET GUARNIZIONI | GROHE | NR | 34.56
034676 | 43467 SH COPERCHIO | GROHE | NR | 64.38
034679 | 37119 MORSETTO | GROHE | NR | 8.03
034680 | 37092 VALVOLA CARICO GALLEGGIANTE | GROHE | NR | 89.67
034681 | 43733 MEMBRANA VALVOLA DI CARICO | GROHE | NR | 8.03
034682 | 43821 RUBINETTO SQUADRA | GROHE | NR | 52.5
034683 | 43005 TUBO RAME | GROHE | NR | 44.3
034684 | 42962 TRAVERSA | GROHE | NR | 33.14
034685 | 43896 LEVA VALVOLA SCARICO | GROHE | NR | 26.42
034686 | 42961 VALVOLA SCARICO COMPLETA DI SFERA | GROHE | NR | 66.15
034687 | 43917 SFERA VALVOLA DI SCARICO | GROHE | NR | 50.52
034690 | 4376800m CONFEZIONE DA 10 PZ O-RING | GROHE | CF | 27.4
034692 | 28605 CROMATO SOSTEGNO MURALE FISSO X MANOP | GROHE | NR | 29.07
034694 | 45048 DEVIATORE COMPLETO C/MANIGLIA | GROHE | NR | 87.69
034699 | 45651IP SET VITI E CANOTTO X 28620 | GROHE | NR | 50.78
034700 | 47011 ELEMENTO TERMOSTATICO 1/2 FINO AL 1979 | GROHE | NR | 515
034701 | 47450 ELEMENTO TERMOSTATICO X AUTOMATIC 2000 | GROHE | NR | 193.2
034703 | 47010 ELEMENTO TERMOSTATICO FINO AL 1979 | GROHE | NR | 407.1
034704 | 46104 FLESSIBILE COMPLETO EUROPLUS 700mm. | GROHE | NR | 90.92
034705 | 46106 PULSANTE PER DEVIATORE 46107 | GROHE | NR | 32.85
034706 | 45459 DISTANZIATORE ASTA RELEXA PLUS | GROHE | NR | 19.72
042312 | 06377 CROM. MANOPOLA COMPL.33400-33600 | GROHE | NR | 222
042313 | 46191 PROLUNGA 25mm. X 33963/33964 | GROHE | NR | 170.2
042320 | 13051 CROM. BOCCA "S" MM.200 X ADRIA | GROHE | NR | 70.86
042321 | 13072 CROM. BOCCA ALTA MM.140 X ADRIA | GROHE | NR | 48.32
042322 | 13073 CROM. BOCCA ALTA MM.185 X ADRIA | GROHE | NR | 66.81
042323 | 03924 00M O-RING 10PZ | GROHE | NR | 32.26
042324 | 06048 CROM. ASTA SCARICO SALT.EUROPLUS | GROHE | NR | 17.53
042325 | 14116 00M VALV.RITEGNO GROHMIX 1/2 PZ2 | GROHE | NR | 104.9
042328 | 46107 DEVIATORE COMPLETO EUROPLUS | GROHE | NR | 52.86
045393 | 46415 IP LEVA EUROPLUS DUE | GROHE | NR | 113.9
045395 | 02693 CAPPUCCIO X MISCELATORE INCASSO | GROHE | NR | 32.53
045397 | 43789 00M MOLLA X PULS.PLACCA 5PZ | GROHE | CF | 33.13
048121 | 43985 LEVA COMPLETA X 37643 | GROHE | NR | 20.43
048122 | 28112 CR. FLESSIBILE M 15X3/8 MM.1500 | GROHE | NR | 60.46
048125 | 46259 LEVA EUROECO LUNGA MM.120 | GROHE | NR | 43.63
057306 | 07052 BARRA A SFERA D.5 | GROHE | NR | 37.35
057314 | 45869 VITONE DISCHI CER. CARBODUR | GROHE | NR | 64.92
057315 | 07182000 TAPPO METALLICO SCARICO | GROHE | NR | 32.75
057316 | 37095 VALVOLA CARICO S/COMPENSATORE | GROHE | NR | 74.44
062991 | 43546 SCALETTA AZIONAMENTO | GROHE | NR | 7.86
062992 | 43880 00M O-RING X TUBO PZ.10 | GROHE | NR | 43.47
062993 | 43029 00M VITE FISSAGGIO | GROHE | NR | 10.57
063001 | 47349 ELEM.TERM. X GROHETERM 3000 | GROHE | NR | 235.1
063002 | 45044 DADO+NIPPEL+GUARNIZIONI | GROHE | NR | 38.5
063003 | 47005 2 VALVOLE ARRESTO FINO 79 | GROHE | NR | 54.73
063004 | 46129 LEVA COMPLETA X EUROPLUS | GROHE | NR | 111.3
063005 | 45650IP SUPP.SCORREV. X 28620 | GROHE | NR | 109.7
063007 | 28671 RACCORDO EROG. X DOCCIA | GROHE | NR | 58.53
063009 | 02990 00M FILTRO X GROHEMIX 1/2 | GROHE | NR | 17.83
063010 | 07623 MANOPOLA GRAD.GROHEMIX | GROHE | NR | 110
063011 | 45363 CALOTTA SUP/INF. X 28666 | GROHE | NR | 13.88
063012 | 47017 2 VALVOLE FERMO DAL 79 | GROHE | NR | 91.4
063014 | 46315 RACCORDO SCATTO X ZEDRA | GROHE | NR | 43.74
063015 | 46338 RACCORDO SCATTO X EUROPLUS | GROHE | NR | 55.81
063016 | 46078 SET BLOCCAGGIO 33891 | GROHE | NR | 50.47
063017 | 47456 DEVIATORE COMPLETO X CHIARA | GROHE | NR | 67.68
063018 | 45545 ROSETTA COMPLETA EUROPLUS DUE | GROHE | NR | 36.91
064496 | 47261 PROLUNGA X 34954 | GROHE | NR | 302
064552 | 02210 00M ROSETTA CROMO PZ.2 | GROHE | NR | 29.14
064553 | 46243 CAPPUCCIO EUROECO | GROHE | NR | 19.18
064554 | 45060 ROSETTA E CANOTTO | GROHE | NR | 68.29
067922 | 13005 BOCCA A "S" 150MM C/MOUSSEUR | GROHE | NR | 69.1
067923 | 13084 BOCCA A "S" 200MM C/MOUSSEUR | GROHE | NR | 67.8
067924 | 28140 FLESSIBILE METALLICO L.2000 MM | GROHE | NR | 59.69
067925 | 28139 FLESSIBILE METALLICO L.1750 MM | GROHE | NR | 54.27
068647 | 37547P PIASTRA AZION. "SKATE" CROMO SATINAT | GROHE | NR | 150.9
069364 | 37141 FLUSS. X WC S/CODOLO | GROHE | NR | 205.5
069842 | 45346 VITONE DISCHI CER. CARBODUR 1/2" | GROHE | NR | 62.74
069843 | 45885 VITONE DISCHI CER. CARBODUR 3/4" | GROHE | NR | 107.5
070433 | 0485300M CONFEZ. 5PZ CLIP X SENT/ECO | GROHE | CF | 36.35
071374 | 45362 SUPPORTO FISSO | GROHE | NR | 54.56
085792 | 06329000 ASTA SCARICO CROMO X EUROSMART | GROHE | NR | 28.06
085796 | 46439000 LEVA CROMO X EURODISC | GROHE | NR | 56.47
085797 | 46230000 PIASTRINA CHIAR CROMO | GROHE | NR | 32.58
086141 | 46130 CROMO PIASTRINA COPERTURA | GROHE | NR | 43.25
086144 | 03758 ANELLO BLOCCAGGIO | GROHE | NR | 141.7
086149 | 45120 TUBO FLESSIBILE | GROHE | NR | 52.59
086150 | 06486 MANIGLIA TDL | GROHE | NR | 71.71
087128 | 28368 SOFFIONE MODERNO D.210MM CROMO | GROHE | NR | 839
087130 | 28576 BRACCIO X SOFFIONE MODERNO L.282 CROMO | GROHE | NR | 191.1
087145 | 28348 SENA SET DOCCIA CR : MANOP+FLES+SUPP | GROHE | NR | 502
087147 | 28034 SENA MANOPOLA DOCCIA CROMO | GROHE | NR | 286.6
087149 | 28308 SENA SOFFIONE FISSO X DOCCIA CROMO | GROHE | NR | 276.8
087151 | 28690 SENA SUPPORTO A MURO X DOCCIA CROMO | GROHE | NR | 214.1
092321 | 07182G00 TAPPO PER SCARICO | GROHE | NR | 319.8
092323 | 0242600M VITE DI RICAMBIO | GROHE | NR | 18.42
092639 | 47310000 ELEMENTO TERMOSTATICO 3/4" X MISC. | GROHE | NR | 406
092640 | 47032 ELEM.TERMOSTATICO | GROHE | NR | 1247
096937 | 46088 SET DI FISSAGGIO | GROHE | NR | 32.7
101412 | 43259SH0 RICAMBIO ROSONE (RACC. USCITA CO) | GROHE | NR | 23.77
105690 | 46007 E-STYLE POMOLO DEVIATORE | GROHE | NR | 47.35
105934 | 43992 VALVOLA SCARICO C/INTERRUZIONE | GROHE | NR | 143
106159 | 29708 DEVIATORE A 5 VIE CORPO INCASSO | GROHE | NR | 532
106388 | 46458 LEVA X MISC. MONOC. EUROSTYLE | GROHE | NR | 86.21
106423 | 13049 BOCCA ALTA X MIX LAVELLO CROMO | GROHE | NR | 125.9
110723 | 05111 CANOTTO PER ARRESTO 34954 | GROHE | NR | 33.1
110724 | 47092 MANIGLIA TERMOSTATICO GROHTHERM 1000 | GROHE | NR | 41.3
110725 | 05971 GHIERA PER ART. 34300/34310 CROMO | GROHE | NR | 25.18
110726 | 47352 MANIGLIA GRADUATA TERMOSTATICO CROMO | GROHE | NR | 52.94
117302 | 46229 LEVA X MISC. MONOC. CHIARA CR/CR SAT. | GROHE | NR | 525
121911 | 37044000 SET DI ENTRATA PER ORINATOIO CROMO | GROHE | NR | 49.2
130669 | 33770001 EURODISC CROMO MISC. LAVELLO MONOF. | GROHE | NR | 409.8
132919 | 46577 MANIGLIA X MISC. MONOC. EUROSTYLE CROM. | GROHE | NR | 109.5
133851 | 28796 RELEXA MANOP. DOCCIA FIVE 1/2" 5 GETTI | GROHE | NR | 255.3
137468 | 46312 RICAMBIO SOFFIONE COMPL. PER ZEDRA | GROHE | NR | 173.1
155336 | 46343 SET PROLUNGA 50 MM. X MISC. MONOCOMANDO | GROHE | NR | 481.2
160688 | 32488 MINTA MISC. MONOC. LAVELLO BOCCA "U" CR | GROHE | NR | 418.1
162761 | 19808 ADRIA CR.MAN.COMPL.PROL. BLU 20-80mm | GROHE | NR | 51.39
162762 | 19809 ADRIA CR.MAN.COMPL.PROL.ROSSO 20-80mm. | GROHE | NR | 51.39
162763 | 20393 ADRIA CR. RUB.A COLONNA 1/2 LAVAB | GROHE | NR | 146.3
162764 | 20404 ADRIA CR. RUB.COLLO CIGNO 1/2 | GROHE | NR | 84.88
162770 | 21390 ADRIA CR. BATT.LAVABO MONOF.C/SC. | GROHE | NR | 346.8
162773 | 26330 ADRIA CR. BATT.DOCCIA ESTERNA | GROHE | NR | 169.5
162775 | 30484 ADRIA CR. RUB.EROGAZ.A MURO A "S" | GROHE | NR | 104.5
162776 | 31187 ADRIA CR. BATT.CUCINA MURO A "S" | GROHE | NR | 195.6
162777 | 31831 ADRIA CR. BATT.LAVELL.MONOF.MM185 | GROHE | NR | 168.6
165569 | 28406 RACC.EROGATORE 1/2 MOVARIO CR. | GROHE | NR | 79.24
168302 | 21375 ADRIA CR. BATT.LAVABO MONOF.C/SCARICO | GROHE | NR | 185.9
168303 | 25450 ADRIA CR. BATT.VASCA/DOCCIA ESTERNA | GROHE | NR | 243.7
168305 | 29805 RUB.INCASSO 1" SENZA MANIGLIA | GROHE | NR | 121.6
168323 | 32168 MINTA MISC. MONOC. LAVELLO ESTR. CROMO | GROHE | NR | 547
168328 | 32168 MINTA MISC.MONOC.LAV. ESTR.SUPER STELL | GROHE | NR | 655
168330 | 32917 MINTA MISC.MONOC.LAV. BOCCA ALTA S.STEL | GROHE | NR | 544
168331 | 32918 MINTA MISC.MONOC.LAVELLO BOCCA GIREVOLE | GROHE | NR | 551
168333 | 32488 MINTA MISC.MONOC.LAV. BOCCA "U" S.STELL | GROHE | NR | 544
170017 | 43486 VALVOLA SCARICO PER CASSETTA INC.37049 | GROHE | NR | 118.1
176317 | 28364 FLESSIBILE SILVERFLEX 1500 MM. | GROHE | NR | 42.29
177998 | 32257001 MISC.MONOC.LAVEL.EURODISC C/DOC.ESTR | GROHE | NR | 624
180209 | 42253 VALVOLA+CESTELLO PER ART.37594/38661 | GROHE | NR | 147.3
181183 | 46374 CARTUCCIA DISCHI CERAMICI 35 MM | GROHE | NR | 99.86
181984 | 46561 EUROSMART LEVA MONOCOMANDO | GROHE | NR | 61.57
183410 | 10099 PIASTRINA DI COPERTURA G1000 | GROHE | NR | 26.52
184897 | 33155 EUROPLUS C MISC. MONOC. LAVABO ESTR. | GROHE | NR | 538
184907 | 19381 EUROSMART COSMOP.MISC.MONOC.LAVABO PAR. | GROHE | NR | 389.3
184908 | 32635 EUROSMART COSMOP.CORPO INCAS. MISC.LAV. | GROHE | NR | 529
184909 | 20187 EUROSMART COSMOP.GR.LAVABO 3 FORI CR. | GROHE | NR | 423.9
184910 | 32839000 EUROSMART COSMOP.MISC.MONOC.BIDET CR | GROHE | NR | 231.1
184911 | 32831 EUROSMART COSM.MISC.MONOC.EST.VASCA/DOC | GROHE | NR | 251.5
184912 | 32832 EUROSMART C. MISC.MONOC.VASCA/DOC.+DOCC | GROHE | NR | 351.3
184913 | 32837 EUROSMART COSMOP.MISC.MONOC.DOCC.EST. | GROHE | NR | 211.7
184914 | 32879 EUROSMART COSM.MISC.MONOC.VASCA/DOC.INC | GROHE | NR | 308.1
184915 | 32880 EUROSMART COSMOP.MISC.MONOC.DOCC.INC. | GROHE | NR | 235.7
184916 | 13262 EUROSMART COSMOP. BOCCA VASCA 3/4" CR. | GROHE | NR | 215.7
184920 | 40405 GROHE BLUE CARAFFA CRISTALLO TAPPO INOX | GROHE | NR | 117
184921 | 32842 EUROSMART COSMOP.MISC.MONOC.LAVELLO CR. | GROHE | NR | 262.7
184927 | 27174 RAINSHOWER COLONNA DOC. C/MISC.SOFF.400 | GROHE | NR | 2560
184930 | 27058 RAINSHOWER COLONNA DOC. C/DEV. SOFF.210 | GROHE | NR | 1422
187709 | 43056000 LEVA COMPLETA CROMO | GROHE | NR | 18.63
191547 | 28405 RACC. EROGATORE ø1/2" CROMO MOVARIO | GROHE | NR | 66.43
204277 | 32763 EUROECO SPECIALI MISC. LAVABO CROMO | GROHE | NR | 211.8
204364 | 32871 EUROECO LEVA CLINICA L.170 MM. CROMO | GROHE | NR | 53.63
204374 | 19571 EUROSTYLE COSMOP.MISC.MONOC.LAV. PARETE | GROHE | NR | 474.2
204375 | 20208 EUROSTYLE COSMOP. GR.LAVABO 3F PARETE | GROHE | NR | 554
204376 | 33565002 EUROSTYLE COSMOP.MISC.MONOC.BIDET | GROHE | NR | 294.3
204377 | 33591 EUROSTYLE COSMOP. MISC.MONOC.VASC/DOCC. | GROHE | NR | 338.7
204380 | 33590002 EUROSTYLE COSMOP. MISC.MONOC.DOCCIA | GROHE | NR | 294.3
204382 | 33637002 EUROSTYLE COSM.MISC.MC VASC/DOC.INC. | GROHE | NR | 408.8
204383 | 33635002 EUROSTYLE COSMOP.MISC.MONOC.DOC.INC. | GROHE | NR | 319.6
204387 | 13276 EUROSTYLE COSMOP. BOCCA VASCA PARETE | GROHE | NR | 228.4
204398 | 23055 EURODISC COSMOP.MISC.MONOC.LAVABO BACIN | GROHE | NR | 517
204401 | 19573 EURODISC COSMOP. MISC.MONOC.LAVABO PAR. | GROHE | NR | 456.4
204403 | 33244 EURODISC COSMOP. MISC.MONOC.BIDET CR. | GROHE | NR | 357.5
204404 | 33390 EURODISC COSMOP. MISC.MONOC.VASCA/DOCC. | GROHE | NR | 456.4
204407 | 33395 EURODISC COSMOP. MISC.MONOC.V/D +DOCC. | GROHE | NR | 542
204408 | 33569 EURODISC COSMOP. MISC.MONOC. DOCCIA | GROHE | NR | 357.5
204415 | 13278 EURODISC COSMOP. BOCCA VASCA PARETE | GROHE | NR | 221.5
206470 | 3355220E EUROSTYLE C.MISC.MONOC.LAVABO ECOJOY | GROHE | NR | 272.8
210634 | 27296001 EUPHORIA SYSTEM COLON.DOC. C/SOFF.18 | GROHE | NR | 1050
211092 | 46469 ROSONE EUROSTYLE-EUROSMART C.-EURODISC | GROHE | NR | 179.2
211438 | 28388000 FLESSIBILE SILVERFLEX 1750 MM | GROHE | NR | 46.57
217744 | 23138 EUROCUBE MISC. MONOC. BIDET CR. | GROHE | NR | 442.4
218932 | 27232 EUPHORIA SET ASTA DOCCIA 3 REG.CROMO | GROHE | NR | 219.9
234994 | 32204001 NEW CONCETTO MISC. MONOC. LAVABO CR. | GROHE | NR | 308.1
237406 | 32208001 NEW CONCETTO MISC.MONOC. BIDET CR. | GROHE | NR | 308.1
240461 | 13937000 MOUSSEUR PER LAVABO | GROHE | NR | 39.66
242733 | 32212001 NEW CONCETTO MISC.MONOC.VAS./DOC.EST | GROHE | NR | 474.9
242740 | 32213001 NEW CONCETTO MISC.MONOC.DOCC.INC.CR. | GROHE | NR | 385.1
242741 | 32214001 NEW CONCETTO MISC.MONOC.VAS./DOC.INC | GROHE | NR | 417.2
243403 | 13939000 MOUSSEUR LINEARE | GROHE | NR | 8.45
243678 | 33982002 EUROSTYLE COSMOP. MISC.LAVEL. A MURO | GROHE | NR | 389.9
244003 | 23322001 EUROSMART NEW MISC."M" LAVABO C/SCAR | GROHE | NR | 214.3
248830 | 27922000 NEW TEMPESTA COSM.COL.DOCC.+TERM.EST | GROHE | NR | 974
249482 | 32667001 NEW CONCETTO MISC.LAVELLO PARETE CR. | GROHE | NR | 349
251875 | 32780 EUROECO S.MISC.DOCCIA EXT.+LEVA 120 CR | GROHE | NR | 223.7
252165 | 32210001 NEW CONCETTO MISC. DOCCIA EST.CROMO | GROHE | NR | 260.1
252333 | 46687 TESTATA A LEVA COMPLETA 170 MM | GROHE | NR | 74.55
253243 | 23127 EUROCUBE MISC. MONOC. LAVABO CR | GROHE | NR | 442.4
253364 | 12075 RACCORDO A "S" 1/2" X 3/4" CROMO | GROHE | NR | 50.64
254033 | 46689 LEVA CLINICA UNIVERSALE L.170MM CROMO | GROHE | NR | 55.73
254194 | 40404 GROHE BLUE FILTRO BWT CAPACITA' 600 LT | GROHE | NR | 189.5
256683 | 31375 MINTA MISC.MONOC.LAVELLO BOCCA "L" | GROHE | NR | 449.8
257470 | 46580 CARTUCCIA DISCHI CERAMICI 28MM | GROHE | NR | 111.2
266409 | 13926000 MOUSSEUR PER VASCA | GROHE | NR | 27.47
266813 | 2339310E EUROSMART NEW MISC."M" LAVABO C/SCAR | GROHE | NR | 206.9
268382 | 23445 EUROCUBE MISC. MONOC.LAVABO B.MEDIA CR. | GROHE | NR | 429.7
270639 | 32467002 EUROSMART NEW MISC."S" LAVABO S/SCAR | GROHE | NR | 175.7
270640 | 23537002 EUROSMART NEW MISC."L" LAVABO C/SCAR | GROHE | NR | 294.7
270641 | 32926002 EUROSMART NEW MISC."S" LAVABO S/SCAR | GROHE | NR | 187.5
270642 | 33555002 EUROSMART NEW MISC.MC DOCCIA S/DOCC. | GROHE | NR | 211.1
270643 | 2339510E EUROSMART NEW MISC."M" LAVABO S/SCAR | GROHE | NR | 218.6
270644 | 33300002 EUROSMART NEW MISC.VASCA/DOCC.S/DOC. | GROHE | NR | 247.3
270697 | 32917000 MINTA MISC.MONOC. LAVELLO BOCCA ALTA | GROHE | NR | 453.6
270922 | 24178001 ESSENCE NEW MISC. BIDET "S" CROMO | GROHE | NR | 366.7
272519 | 34558 GROHTHERM 800 MISC.TERM.EST.DOCCIA CR. | GROHE | NR | 401.1
272609 | 32898001 ESSENCE NEW MISC.LAVABO "S" CROMO | GROHE | NR | 366.7
272643 | 33637003 EUROSTYLE NEW MC VASCA INCAS.CROMO | GROHE | NR | 398.9
274726 | 34143003 G1000 MISC. TERMOS.DOCCIA EST. CROM. | GROHE | NR | 614
276375 | 26073 EUPHORIA CUBE 150 SOFFIONE DOCCIA | GROHE | NR | 456.9
276376 | 27703 EUPHORIA CUBE STICK DOCCINO | GROHE | NR | 160.3
276377 | 27704 RACCORDO EROGATORE CUBE | GROHE | NR | 56.87
277115 | 33558003 EUROSTYLE NEW MC LAVABO LEVA AP.CROM | GROHE | NR | 285.8
277117 | 33565003 EUROSTYLE NEW MC BIDET LEVA AP.CROMO | GROHE | NR | 285.8
277118 | 33590003 EUROSTYLE NEW MC DOCCIA LEVA AP.CROM | GROHE | NR | 314.3
277120 | 33635003 EUROSTYLE NEW MC DOCCIA INCAS.CROMO | GROHE | NR | 369.1
277121 | 23707003 EUROSTYLE NEW MC LAVABO LEVA CH.CROM | GROHE | NR | 272.8
277122 | 23720003 EUROSTYLE NEW MC BIDET LEVA CH.CROMO | GROHE | NR | 272.8
277123 | 23722003 EUROSTYLE NEW MC DOCCIA LEVA CH.CROM | GROHE | NR | 302
277124 | 2372930A EUROSTYLE NEW MC VASCA LEVA CH.CROMO | GROHE | NR | 367.8
277125 | 23725003 EUROSTYLE NEW MC DOCCIA INCAS.CROMO | GROHE | NR | 350.7
277126 | 23730003 EUROSTYLE NEW MC VASCA INCAS.CROMO | GROHE | NR | 376.7
281652 | 47439000 ELEMENTO TERMOSTATICA 1/2" | GROHE | NR | 187.3
283159 | 23719 EUROSTYLE NEW MISC. LAVABO BACIN. CR. | GROHE | NR | 498.3
285250 | 30270 ESSENCE NEW MISC. LAVELLO+DOCC.ESTR.CR. | GROHE | NR | 685
285486 | 33636001 ESSENCE NEW MISC. DOCCIA ESTERNO | GROHE | NR | 405.4
287489 | 35604000 RAPIDO SMARTBOX CORPO INCASSO UNIV. | GROHE | NR | 154.8
287814 | 29119 GROHTHERM PARTE EST.TERM.2 VIE TONDO | GROHE | NR | 1028
288014 | 29124000 GROHTHERM PARTE EST.TERM.2 VIE QUADR | GROHE | NR | 1229
289375 | 47282000 CARTUCCIA TERMOSTAT. GROHETERM 1000 | GROHE | NR | 362.9
290157 | 32628001 ESSENCE NEW MIX LAVABO "L" C/PILETTA | GROHE | NR | 471
290420 | 29126000 GROHTHERM PARTE EST.TERM.3 VIE QUADR | GROHE | NR | 1329
291725 | 29121 GROHTHERM PARTE EST.TERM.3 VIE TONDO | GROHE | NR | 1112
292771 | 2337420E EUROSTYLE COSMOP.MISC.LAVABO "S" | GROHE | NR | 248.5
293015 | 28155001 CROMO FLESSIB.RELEXAFLEX 1/2XCM200 | GROHE | NR | 35.66
294672 | 26224001 TEMPESTA COSM.SYS.210 SIS.DOCC.C/MIX | GROHE | NR | 1012
294712 | 27598001 ASTA DOCCIA TEMPESTA 2 GETTI CROMO | GROHE | NR | 120.9
294713 | 27794001 ASTA DOCCIA TEMPESTA 3 GETTI 600 MM | GROHE | NR | 139.1
294714 | 27597001 NEW TEMPESTA MANOPOLA DOCCIA 2 GETTI | GROHE | NR | 53.96
294715 | 28261002 NEW TEMPESTA MANOPOLA DOCCIA 3 GETTI | GROHE | NR | 71.5
305303 | 32901001 ESSENCE MISC.LAVABO ALTO DA CATINO | GROHE | NR | 638
305311 | 24047003 EUROSTYLE MISC.MONOC.VASC/DOCC.CROMO | GROHE | NR | 325.1
305312 | 24046003 EUROSTYLE MISC.MONOC.DOCCIA CROMO | GROHE | NR | 289.6
305313 | 24042002 EUROSMART PARTE EST.MISC.DOCCIA CROM | GROHE | NR | 277.2
305314 | 24043002 EUROSMART PARTE EST.MISC.VASCA/DOCC. | GROHE | NR | 284.6
306985 | 40422 GROHE BLUE STARTER KIT BOMB.CO2 4 PEZZI | GROHE | CF | 259.7
307687 | 32629002 NEW CONCETTO MISC.MONOC.LAV. B.ALTA | GROHE | NR | 373.8
309922 | 32843002 EUROSMART C. MISC.MONOC.LAV. B.ALTA | GROHE | NR | 364.3
310119 | 33772002 EURODISC COSMOP.MISC.MONOC.LAVELLO | GROHE | NR | 496.2
311857 | 34776 GROHTHERM 1000 PERFORM.MISC.TERM.DOCCIA | GROHE | NR | 412.1
311859 | 34779 GROHTHERM 1000 PERFORM.MISC.TERM. V/D | GROHE | NR | 537
311872 | 34783 GROHTHERM 1000 PERF. SET DOCCIA C/MISC. | GROHE | NR | 475.7
311873 | 34784 GROHTHERM 1000 PERF. SET DOCCIA C/MISC. | GROHE | NR | 482.8
311874 | 34765 GROHTHERM 800 COSM. MISC.TERM.DOCCIA | GROHE | NR | 390.4
311875 | 34766 GROHTHERM 800 COSM. MISC.TERM.VASCA/DOC | GROHE | NR | 509
311876 | 34768 GROHTHERM 800 COSM. SET DOCCIA C/MISC. | GROHE | NR | 453.6
311877 | 34769 GROHTHERM 800 COSM. SET DOCCIA C/MISC. | GROHE | NR | 464.7
313768 | 23043003 EUROSTYLE COSMOP.MISC.LAV. B.ALTA | GROHE | NR | 416.9
313778 | 24051002 EUROSTYLE COSMOP.P.ESTERNA INC.DOC. | GROHE | NR | 336.4
314785 | 24052002 EUROSTYLE COSMOP. P.EST.C/DEV. CROMO | GROHE | NR | 370.1
315597 | 48266 RONDELLA DI SICUREZZA 5 PEZZI AL PZ | GROHE | NR | 3.51
319440 | 31367001 BAUEDGE MISC.MONOC.LAVELLO CROMO NEW | GROHE | NR | 223.1
323275 | 32830001 EUROSMART COSMOP.LAV.COLLO ALTO | GROHE | NR | 292.7
323343 | 3359220A EUROSTYLE COSMOP.MISC.MONOC.V/D +DOC | GROHE | NR | 420.5
323344 | 3359230A EUROSTYLE NEW MC VASCA LEVA AP.CROMO | GROHE | NR | 394.1
325055 | 31126004 EUROSTYLE COSM.LAVEL.B.ALTA C/DOCC. | GROHE | NR | 454.5
327880 | 30305001 EUROSMART NEW MISC.LAVELLO ESTRAIB. | GROHE | NR | 367.3
328081 | 28151001 CROMO FLESSIB.RELEXAFLEX 1/2XCM150 | GROHE | NR | 26.83
329964 | 33202003 EUROSMART NEW MISC.MONO.LAVEL.B.ALTA | GROHE | NR | 260.6
332052 | 33265003 EUROSMART NEW MISC."S" LAVABO C/SCAR | GROHE | NR | 192.5
332053 | 32929003 EUROSMART NEW MISC."S" BIDET C/SCAR. | GROHE | NR | 192.5
332054 | 33305003 EUROSMART NEW MISC.VASCA/DOCC.INC. | GROHE | NR | 303.9
332055 | 33556003 EUROSMART NEW MISC.MC DOCCIA INCASSO | GROHE | NR | 212.4
332068 | 33302003 EUROSMART NEW MISC.VASCA/DOCC.C/DOC. | GROHE | NR | 317
332747 | 3319020E EURODISC COSMOP. MISC.MONOC. LAVABO | GROHE | NR | 331.3
332766 | 24167001 ESSENCE PARTE ESTERNA VASCA/DOCCIA | GROHE | NR | 383.7
332900 | 32224003 EUROSMART NEW MISC.MC LAVELLO PARETE | GROHE | NR | 285.5
332901 | 33281003 EUROSMART NEW MISC.MONOC. LAVELLO | GROHE | NR | 230.6
336748 | 24043003 EUROSMART MONOC.INC.PARTE EST 2VIE | GROHE | NR | 307.9
337680 | 33555003 EUROSMART NEW MISC.MC DOCCIA S/DOCC. | GROHE | NR | 181
337733 | 31509003 EUROSMART NEW MISC.LAVELLO 150 MM | GROHE | NR | 301.8
338155 | 24171001 ESSENCE NEW MISC. LAVABO "S" CROMO | GROHE | NR | 366.7
341957 | 24042003 EUROSMART PARTE EST.MISC.DOCCIA INC. | GROHE | NR | 279.8
342544 | 24175001 ESSENCE NEW MISC.LAVABO "S" CROMO | GROHE | NR | 366.7
343432 | 48518 CARTUCCIA 28 MM PER EUROSMART NEW | GROHE | NR | 30.98
009814 | 59641500 POMPA UP 20-15 N SANITARIO G1"1/4 | GRUND | NR | 715
009815 | 59643500 POMPA UP 20-30 N SANITARIO G1"1/4 | GRUND | NR | 892
009816 | 95906472 POMPA UP 20-45 N SANITARIO G1"1/4 | GRUND | NR | 1063
027965 | 95906448 POMPA UPS 32-80 N I=180 SANIT.G2" | GRUND | NR | 2060
034948 | 011H1600 POMPA KP 150 A1 SOMM.220V GALL.FILO | GRUND | NR | 528
034949 | 012H1600 POMPA KP 250 A1 SOMM.220V GALL.FILO | GRUND | NR | 643
034950 | 012H1300 POMPA KP 250 M SOMMERG.220V S/GALL. | GRUND | NR | 889
034951 | 96011018 POMPA AP12.40.04.A.1 SOMMERG.1X230V | GRUND | NR | 1555
034952 | 96011024 POMPA AP12.40.04.3 SOMMERG.3X400V | GRUND | NR | 1387
034953 | 96010979 POMPA AP12.40.06.A.1 SOMMERG.1X230V | GRUND | NR | 1654
034954 | 96001652 POMPA AP12.40.06.3 SOMMERG.3X400V | GRUND | NR | 1449
034955 | 96010980 POMPA AP12.40.08.A.1 SOMMERG.1X230V | GRUND | NR | 1855
034956 | 96001791 POMPA AP12.40.08.3 SOMMERG.3X400V | GRUND | NR | 1639
034957 | 96010981 POMPA AP12.50.11.A.1 SOMMERG.1X230V | GRUND | NR | 2580
034958 | 96001975 POMPA AP12.50.11.3 SOMMERG.3X400V | GRUND | NR | 2310
034959 | 96010982 POMPA AP35.40.06.A.1 SOMMERG.1X230V | GRUND | NR | 1900
034960 | 96000169 POMPA AP35.40.06.3 SOMMERG.3X400V | GRUND | NR | 1655
034961 | 96010983 POMPA AP35.40.08.A.1 SOMMERG.1X230V | GRUND | NR | 2020
034962 | 96001718 POMPA AP35.40.08.3 SOMMERG.3X400V | GRUND | NR | 1810
034963 | 96010984 POMPA AP50.50.08.A.1 SOMMERG.1X230V | GRUND | NR | 2680
034964 | 96010563 POMPA AP50.50.08.3 SOMMERG.3X400V | GRUND | NR | 2380
034965 | 96010985 POMPA AP50.50.11.A.1 SOMMERG.1X230V | GRUND | NR | 3930
034966 | 96010562 POMPA AP50.50.11.3 SOMMERG.3X400V | GRUND | NR | 3600
062430 | 96515412 MQ 3-35 GR.AUTOM.AUMENTO PRES.HP1,15 | GRUND | NR | 977
062432 | 96004562 POMPA AP35B.50.06.A.1 SOMMERG.1X230V | GRUND | NR | 883
067052 | 011H1400 POMPA KP 150 AV1 SOMM. GALL.VERT. | GRUND | NR | 780
067053 | 012H1400 POMPA KP 250 AV1 SOMM. GALL.VERT. | GRUND | NR | 928
067054 | 96004574 POMPA AP35B.50.08.A.1 SOMMERG.1X230V | GRUND | NR | 1535
068865 | 95906408 POMPA UPS 25-55 N I=180 1"1/2 230V | GRUND | NR | 1426
069113 | 96003695 INTERRUT.LIVELLO LS001 A020+CAVO 20M | GRUND | NR | 345.2
069711 | 96510206 SQ 3-55 POMPA SOMMERSA POZZO 3" 230V | GRUND | NR | 2140
072831 | 013N1600 POMPA KP 350 A1 SOMM.220V GALL.FILO | GRUND | NR | 838
092894 | 519807 RUV COPPIA BOCCHETTONE 1"1/2 X 1"1/4 | GRUND | CF | 86.62
099871 | 529982 CP BOCCHET.UB 1"1/4X3/4" FEMM. OTT. | GRUND | CF | 77.57
099872 | 00529972 COPPIA BOCCHETTONE UB 1" F | GRUND | CF | 36.2
153575 | 96004586 POMPA AP50B.50.08.A1 DRENAG. 1X230V | GRUND | NR | 1075
153576 | 96004598 POMPA AP50B.50.11.A1 DRENAG. 1X230V | GRUND | NR | 1263
155129 | 505821 IK 32-1 KIT COIBENT. X ALPHA2/ALPHA 2L | GRUND | NR | 47.83
155130 | 95906655 IK SUP 26 KIT COIBENTAZIONE | GRUND | NR | 76.28
170041 | 96510166 SQE5-50 POMPA SOMMERSA 3" 1X220-240V | GRUND | NR | 2670
170044 | 96524504 KIT SQE SENZA POMPA | GRUND | NR | 1825
176558 | 96913085 POMPA UPS 25-60N I=180 SANIT.G1"1/2 | GRUND | NR | 1220
181360 | 96436753 CU301 UNITA' CONTROLLO 1X230V | GRUND | NR | 866
182801 | 96510171 SQE7-40 POMPA SOMM. 3" 1X220-240V | GRUND | NR | 3710
191311 | 95906439 POMPA UPS 25-80N I=180 SANIT.G1"1/2 | GRUND | NR | 1707
199161 | 96935383 POMPA CM 1-2A MULTIST. 1X230V 1X1 | GRUND | NR | 601
199163 | 96935384 POMPA CM 1-2A MULTIST. 3X400V 1X1 | GRUND | NR | 602
199164 | 96806792 POMPA CM 1-3A MULTIST. 1X230V 1X1 | GRUND | NR | 655
199165 | 96935387 POMPA CM 1-3A MULTIST. 3X400V 1X1 | GRUND | NR | 659
199166 | 96935390 POMPA CM 1-4A MULTIST. 1X230V 1X1 | GRUND | NR | 721
199167 | 96935391 POMPA CM 1-4A MULTIST. 3X400V 1X1 | GRUND | NR | 715
199168 | 96806794 POMPA CM 1-5A MULTIST. 1X230V 1X1 | GRUND | NR | 764
199169 | 96935404 POMPA CM 1-5A MULTIST. 3X400V 1X1 | GRUND | NR | 760
199170 | 96935407 POMPA CM 1-6A MULTIST. 1X230V 1X1 | GRUND | NR | 811
199171 | 96935408 POMPA CM 1-6A MULTIST. 3X400V 1X1 | GRUND | NR | 811
199172 | 96806796 POMPA CM 1-7A MULTIST. 1X230V 1X1 | GRUND | NR | 915
199173 | 96935411 POMPA CM 1-7A MULTIST. 3X400V 1X1 | GRUND | NR | 918
199174 | 96806798 POMPA CM 1-8A MULTIST. 1X230V 1X1 | GRUND | NR | 981
199175 | 96935414 POMPA CM 1-8A MULTIST. 3X400V 1X1 | GRUND | NR | 975
199176 | 96806802 POMPA CM 3-2A MULTIST. 1X230V 1X1 | GRUND | NR | 621
199177 | 96935429 POMPA CM 3-2A MULTIST. 3X400V 1X1 | GRUND | NR | 622
199178 | 96806803 POMPA CM 3-3A MULTIST. 1X230V 1X1 | GRUND | NR | 685
199179 | 96806830 POMPA CM 3-3A MULTIST. 3X400V 1X1 | GRUND | NR | 680
199180 | 96806858 POMPA CM 3-4A MULTIST. 1X230V 1X1 | GRUND | NR | 743
199181 | 96806807 POMPA CM 3-4A MULTIST. 3X400V 1X1 | GRUND | NR | 737
199182 | 96806804 POMPA CM 3-5A MULTIST. 1X230V 1X1 | GRUND | NR | 791
199183 | 96806834 POMPA CM 3-5A MULTIST. 3X400V 1X1 | GRUND | NR | 787
199185 | 96806808 POMPA CM 3-6A MULTIST. 3X400V 1X1 | GRUND | NR | 875
199186 | 96935437 POMPA CM 3-7A MULTIST. 1X230V 1X1 | GRUND | NR | 1104
199188 | 96806806 POMPA CM 3-8A MULTIST. 1X230V 1X1 | GRUND | NR | 1301
199190 | 96806811 POMPA CM 5-2A MULTIST.1X230V 1X1"1/4 | GRUND | NR | 671
199191 | 96806816 POMPA CM 5-2A MULTIST.3X400V 1X1"1/4 | GRUND | NR | 665
199192 | 96806812 POMPA CM 5-3A MULTIST.1X230V 1X1"1/4 | GRUND | NR | 721
199193 | 96806817 POMPA CM 5-3A MULTIST.3X400V 1X1"1/4 | GRUND | NR | 715
199194 | 96806833 POMPA CM 5-4A MULTIST.1X230V 1X1"1/4 | GRUND | NR | 787
199196 | 96806813 POMPA CM 5-5A MULTIST.1X230V 1X1"1/4 | GRUND | NR | 1094
199198 | 96935462 POMPA CM 5-6A MULTIST.1X230V 1X1"1/4 | GRUND | NR | 1515
199200 | 96806814 POMPA CM 5-7A MULTIST.1X230V 1X1"1/4 | GRUND | NR | 1763
199204 | 96806942 POMPA CM 10-1A MULT.230V 1"1/2X1"1/2 | GRUND | NR | 998
199205 | 96806944 POMPA CM 10-1A MULT.400V 1"1/2X1"1/2 | GRUND | NR | 989
199206 | 96935481 POMPA CM 10-2A MULT.230V 1"1/2X1"1/2 | GRUND | NR | 1480
199208 | 96806943 POMPA CM 10-3A MULT.230V 1"1/2X1"1/2 | GRUND | NR | 2050
199212 | 96806957 POMPA CM 15-1A MULTIST. 1X230V 2"X2" | GRUND | NR | 2480
199214 | 96935492 POMPA CM 15-2A MULTIST. 1X230V 2"X2" | GRUND | NR | 2840
199219 | 96935498 POMPA CM 25-1A MULTIST. 1X230V 2"X2" | GRUND | NR | 2680
200300 | 96510151 SQE2-55 POMPA SOMM. 3" 1X220-240V | GRUND | NR | 2180
214891 | 96510152 SQE2-70 POMPA SOMM. 3" 1X220-240V | GRUND | NR | 2410
218762 | 97775317 SOLOLIFT2 C-3 TRITURATORE | GRUND | NR | 1263
222196 | 96510157 SQE3-40 POMPA SOMM. 3" 1X220-240V | GRUND | NR | 2080
222542 | 96510167 SQE5-60 POMPA SOMM. 3" 1X220-240V | GRUND | NR | 3430
235931 | 99411165 POMPA ALPHA2 25-40 I=180 1X230V NEW | GRUND | NR | 632
235933 | 99411272 POMPA ALPHA2 25-40N I=130 1X230V NEW | GRUND | NR | 1710
235934 | 99411365 POMPA ALPHA2 25-40N I=180 1X230V NEW | GRUND | NR | 1710
235942 | 99411287 POMPA ALPHA2 25-60N I=130 1X230V NEW | GRUND | NR | 1968
235943 | 99411424 POMPA ALPHA2 25-60N I=180 1X230V NEW | GRUND | NR | 1968
235944 | 99411207 POMPA ALPHA2 32-40 I=180 1X230V NEW | GRUND | NR | 1011
235945 | 99411432 POMPA ALPHA2 32-40N I=180 1X230V NEW | GRUND | NR | 1882
235948 | 99411221 POMPA ALPHA2 32-60 I=180 1X230V NEW | GRUND | NR | 827
235949 | 99411448 POMPA ALPHA2 32-60N I=180 1X230V NEW | GRUND | NR | 2160
236923 | 97924270 POMPA MAGNA3 40-120F INT.250 PN6/10 | GRUND | NR | 4280
236934 | 99221303 POMPA MAGNA1 40-80F INT.220 PN6/10 | GRUND | NR | 2660
236937 | 99221237 POMPA MAGNA1 32-100F INT.220 PN6/10 | GRUND | NR | 1869
236938 | 99221304 POMPA MAGNA1 40-100F INT.220 PN6/10 | GRUND | NR | 2940
236945 | 99221286 POMPA MAGNA1 D32-120F INT.220 PN6/10 | GRUND | NR | 4970
236946 | 99221309 POMPA MAGNA1 D40-100F INT.220 PN6/10 | GRUND | NR | 5430
236950 | 99221291 POMPA MAGNA1 40-40F INT.220 PN6/10 | GRUND | NR | 1646
236953 | 99221307 POMPA MAGNA1 40-180F INT.250 PN6/10 | GRUND | NR | 4580
236957 | 99221337 POMPA MAGNA1 50-150F INT.280 PN6/10 | GRUND | NR | 4900
236959 | 99221382 POMPA MAGNA1 65-40F INT.340 PN6/10 | GRUND | NR | 3680
236962 | 99221267 POMPA MAGNA1 D 32-40F INT.220 PN6/10 | GRUND | NR | 2420
236963 | 99221293 POMPA MAGNA1 D40-40F INT.220 PN6/10 | GRUND | NR | 3010
236966 | 99230357 POMPA MAGNA1 D 50-40F INT.240 PN6/10 | GRUND | NR | 5430
236968 | 99221342 POMPA MAGNA1 D50-120F INT.280 PN6/10 | GRUND | NR | 7870
236969 | 99221343 POMPA MAGNA1 D50-150F INT.280 PN6/10 | GRUND | NR | 9070
236970 | 99221376 POMPA MAGNA1 D 65-40F INT.340 PN6/10 | GRUND | NR | 6810
236972 | 99221380 POMPA MAGNA1 D65-120F INT.340 PN6/10 | GRUND | NR | 9580
236976 | 99221406 POMPA MAGNA1 80-60F INT.360 PN6 | GRUND | NR | 4850
236977 | 99221410 POMPA MAGNA1 80-60F INT.360 PN10 | GRUND | NR | 5090
236978 | 99221409 POMPA MAGNA1 80-120F INT.360 PN6 | GRUND | NR | 6390
236979 | 99221413 POMPA MAGNA1 80-120F INT.360 PN10 | GRUND | NR | 6710
236980 | 99221438 POMPA MAGNA1 100-40F INT.450 PN6 | GRUND | NR | 5170
236981 | 99221443 POMPA MAGNA1 100-40F INT.450 PN10 | GRUND | NR | 5430
236982 | 99221381 POMPA MAGNA1 D65-150F INT.340 PN6/10 | GRUND | NR | 11040
236983 | 99230392 POMPA MAGNA1 D 80-40F INT.360 PN6 | GRUND | NR | 8150
236984 | 99230413 POMPA MAGNA1 D 80-40F INT.360 PN10 | GRUND | NR | 8560
236985 | 99221414 POMPA MAGNA1 D 80-60F INT.360 PN6 | GRUND | NR | 8980
236986 | 99221418 POMPA MAGNA1 D 80-60F INT.360 PN10 | GRUND | NR | 9430
236987 | 99221417 POMPA MAGNA1 D 80-120F INT.360 PN6 | GRUND | NR | 11830
236988 | 99221421 POMPA MAGNA1 D 80-120F INT.360 PN10 | GRUND | NR | 12420
236989 | 99221448 POMPA MAGNA1 D 100-40F INT.450 PN6 | GRUND | NR | 9580
236990 | 99221453 POMPA MAGNA1 D 100-40F INT.450 PN10 | GRUND | NR | 10050
236991 | 97924259 POMPA MAGNA3 32-120F INT.220 PN6/10 | GRUND | NR | 3390
236992 | 97924268 POMPA MAGNA3 40-80F INT.220 PN6/10 | GRUND | NR | 3390
236993 | 97924271 POMPA MAGNA3 40-150F INT.250 PN6/10 | GRUND | NR | 5060
236994 | 97924272 POMPA MAGNA3 40-180F INT.250 PN6/10 | GRUND | NR | 5830
236995 | 97924280 POMPA MAGNA3 50-40F INT.240 PN6/10 | GRUND | NR | 3740
236996 | 97924281 POMPA MAGNA3 50-60F INT.240 PN6/10 | GRUND | NR | 4400
236997 | 97924284 POMPA MAGNA3 50-120F INT.280 PN6/10 | GRUND | NR | 5410
236998 | 97924285 POMPA MAGNA3 50-150F INT.280 PN6/10 | GRUND | NR | 6240
236999 | 97924286 POMPA MAGNA3 50-180F INT.280 PN6/10 | GRUND | NR | 7310
237000 | 97924294 POMPA MAGNA3 65-40F INT.340 PN6/10 | GRUND | NR | 4690
237001 | 97924295 POMPA MAGNA3 65-60F INT.340 PN6/10 | GRUND | NR | 5350
237002 | 97924298 POMPA MAGNA3 65-120F INT.340 PN6/10 | GRUND | NR | 6580
237003 | 97924454 POMPA MAGNA3 D32-120F INT.220 PN6/10 | GRUND | NR | 6330
237004 | 97924465 POMPA MAGNA3 D40-120F INT.250 PN6/10 | GRUND | NR | 7910
237005 | 97924475 POMPA MAGNA3 D 50-40F INT.240 PN6/10 | GRUND | NR | 6910
237006 | 97924476 POMPA MAGNA3 D 50-60F INT.240 PN6/10 | GRUND | NR | 8140
237007 | 97924479 POMPA MAGNA3 D50-120F INT.280 PN6/10 | GRUND | NR | 10020
237008 | 97924480 POMPA MAGNA3 D50-150F INT.280 PN6/10 | GRUND | NR | 11540
237009 | 97924489 POMPA MAGNA3 D 65-40F INT.340 PN6/10 | GRUND | NR | 8670
237010 | 97924490 POMPA MAGNA3 D 65-60F INT.340 PN6/10 | GRUND | NR | 9900
237011 | 97924493 POMPA MAGNA3 D65-120F INT.340 PN6/10 | GRUND | NR | 12180
237012 | 97924299 POMPA MAGNA3 65-150F INT.340 PN6/10 | GRUND | NR | 7550
237013 | 97924306 POMPA MAGNA3 80-40F INT.360 PN6 | GRUND | NR | 5600
237014 | 97924316 POMPA MAGNA3 80-40F INT.360 PN10 | GRUND | NR | 5880
237015 | 97924307 POMPA MAGNA3 80-60F INT.360 PN6 | GRUND | NR | 6180
237016 | 97924317 POMPA MAGNA3 80-60F INT.360 PN10 | GRUND | NR | 6480
237017 | 97924310 POMPA MAGNA3 80-120F INT.360 PN6 | GRUND | NR | 8120
237018 | 97924320 POMPA MAGNA3 80-120F INT.360 PN10 | GRUND | NR | 8520
237019 | 97924311 POMPA MAGNA3 100-40F INT.450 PN6 | GRUND | NR | 6580
237020 | 97924321 POMPA MAGNA3 100-40F INT.450 PN10 | GRUND | NR | 6920
237021 | 97924463 POMPA MAGNA3 D 40-80F INT.220 PN6/10 | GRUND | NR | 6270
237022 | 97924494 POMPA MAGNA3 D65-150F INT.340 PN6/10 | GRUND | NR | 14030
237023 | 97924501 POMPA MAGNA3 D 80-40F INT.360 PN6 | GRUND | NR | 10370
237024 | 97924511 POMPA MAGNA3 D 80-40F INT.360 PN10 | GRUND | NR | 10890
237025 | 97924502 POMPA MAGNA3 D 80-60F INT.360 PN6 | GRUND | NR | 11420
237026 | 97924512 POMPA MAGNA3 D 80-60F INT.360 PN10 | GRUND | NR | 11990
237027 | 97924505 POMPA MAGNA3 D 80-120F INT.360 PN6 | GRUND | NR | 15020
237028 | 97924515 POMPA MAGNA3 D80-120F INT.360 PN10 | GRUND | NR | 15770
237029 | 97924506 POMPA MAGNA3 D 100-40F INT.450 PN6 | GRUND | NR | 12180
237030 | 97924516 POMPA MAGNA3 D 100-40F INT.450 PN10 | GRUND | NR | 12790
237567 | 97775314 SOLOLIFT2 WC-1 TRITURATORE | GRUND | NR | 1123
237568 | 97775315 SOLOLIFT2 WC-3 TRITURATORE | GRUND | NR | 1356
237569 | 97775316 SOLOLIFT2 CWC-3 TRITURATORE | GRUND | NR | 1407
237570 | 97775318 SOLOLIFT2 D-2 TRITURATORE | GRUND | NR | 1027
245586 | 96510158 SQE3-55 POMPA SOMM. 3" 1X220-240V | GRUND | NR | 2410
247627 | POMPA UNILIFT DRENAGGIO CC 7 A1 1"1/4 1X230V | GRUND | NR | 528
247628 | POMPA UNILIFT DRENAGGIO CC 5 A1 1"1/4 1X230V | GRUND | NR | 491.3
247629 | POMPA UNILIFT DRENAGGIO CC 9 A1 1"1/4 1X230V | GRUND | NR | 738
247716 | 96281076 KIT A 40/30 INTERCAMBIABILITA' | GRUND | NR | 128
250912 | 96510150 SQE2-35 POMPA SOMM. 3" 1X220-240V | GRUND | NR | 2050
250913 | 96510153 SQE2-85 POMPA SOMM. 3" 1X220-240V | GRUND | NR | 2700
250914 | 96510154 SQE2-100 POMPA SOMM. 3" 1X220-240V | GRUND | NR | 3340
250915 | 96510155 SQE2-115 POMPA SOMM. 3" 1X220-240V | GRUND | NR | 3460
250920 | 96510156 SQE3-30 POMPA SOMM. 3" 1X220-240V | GRUND | NR | 1966
250921 | 96510159 SQE3-65 POMPA SOMM. 3" 1X220-240V | GRUND | NR | 2690
250922 | 96510160 SQE3-80 POMPA SOMM. 3" 1X220-240V | GRUND | NR | 3340
250923 | 96510161 SQE3-95 POMPA SOMM. 3" 1X220-240V | GRUND | NR | 3460
250924 | 96510162 SQE3-105 POMPA SOMM. 3" 1X220-240V | GRUND | NR | 3570
250925 | 96510163 SQE5-15 POMPA SOMM. 3" 1X220-240V | GRUND | NR | 1926
250926 | 96510164 SQE5-25 POMPA SOMM. 3" 1X220-240V | GRUND | NR | 2010
250927 | 96510165 SQE5-35 POMPA SOMM. 3" 1X220-240V | GRUND | NR | 2390
250928 | 96510168 SQE5-70 POMPA SOMM. 3" 1X220-240V | GRUND | NR | 3540
250929 | 96510169 SQE7-15 POMPA SOMM. 3" 1X220-240V | GRUND | NR | 2670
250930 | 96510170 SQE7-30 POMPA SOMM. 3" 1X220-240V | GRUND | NR | 2900
250931 | 96524501 SQE 3-65 POMPA SOMMERSA 3" + KIT | GRUND | NR | 4830
250934 | 96524503 SQE 5-70 POMPA SOMMERSA 3" + KIT | GRUND | NR | 5380
253590 | 98354534 KIT ISOLAM.MAGNA1 25-40/60/80/100/12 | GRUND | NR | 435.7
257449 | 98354535 KIT ISOLAM.X MAGNA1 32-40/60/80/100 | GRUND | NR | 437
257852 | 98707853 POMPA UPS2 25/80 I=180 230V | GRUND | NR | 931
257854 | 98707855 POMPA UPS2 32/80 I=180 230V | GRUND | NR | 1053
260893 | 98354536 KIT ISOLAM.MAGNA1 32-40/60/80/100 F | GRUND | NR | 452.5
260894 | 98063287 KIT ISOLAMENTO 32-120 F | GRUND | NR | 452.5
260897 | 98354537 KIT ISOLAM.MAGNA1 40-40/60 F | GRUND | NR | 478.3
260898 | 98063288 KIT ISOLAM.MAGNA1 40-80/100 F | GRUND | NR | 502
277687 | 98989300 POMPA ALPHA SOLAR 25-75 230V INT.180 | GRUND | NR | 916
278490 | 98989298 ALPHA SOLAR 15-75 INT.130 | GRUND | NR | 887
279078 | 98989299 ALPHA SOLAR 25-75 INT. 130 | GRUND | NR | 916
280475 | 97924255 POMPA MAGNA3 32-60 ø2" 180MM PN6/10 | GRUND | NR | 2190
283026 | 98562862 SCALA2 3-45 GR.PRESSUR.AUTOAD.INVER. | GRUND | NR | 1644
286358 | 99080281 CAVO DI COLLEGAMENTO POMPA | GRUND | NR | 10.34
288059 | 99160574 POMPA ALPHA1 L 15-60 INT.130 1X230V | GRUND | NR | 454.3
288060 | 99160550 POMPA ALPHA1 L 15-40 INT.130 1X230V | GRUND | NR | 410
288061 | 99160575 POMPA ALPHA1 L 20-40 INT.130 1X230V | GRUND | NR | 613
288062 | 99160577 POMPA ALPHA1 L 20-60 INT.130 1X230V | GRUND | NR | 705
288063 | 99160578 POMPA ALPHA1 L 25-40 INT.130 1X230V | GRUND | NR | 413.7
288064 | 99160579 POMPA ALPHA1 L 25-40 INT.180 1X230V | GRUND | NR | 413.7
288066 | 99160583 POMPA ALPHA1 L 25-60 INT.130 1X230V | GRUND | NR | 454.3
288067 | 99160584 POMPA ALPHA1 L 25-60 INT.180 1X230V | GRUND | NR | 454.3
288069 | 99160587 POMPA ALPHA1 L 32-40 INT.180 1X230V | GRUND | NR | 483.9
288070 | 99160590 POMPA ALPHA1 L 32-60 INT.180 1X230V | GRUND | NR | 498.7
288071 | 99165123 POMPA ALPHA1 L 15-65 INT.130 1X230V | GRUND | NR | 576
297876 | 99221215 POMPA MAGNA1 25-120 INT.180 PN10 | GRUND | NR | 1646
298164 | 99221213 POMPA MAGNA1 25-80 INT.180 PN10 | GRUND | NR | 1320
298646 | 99221217 POMPA MAGNA1 25-60 INT.180 PN10 | GRUND | NR | 1158
298985 | 99411107 POMPA ALPHA2 15-40 I=130 1X230V NEW | GRUND | NR | 698
299130 | 99221240 POMPA MAGNA1 D 32-80 INT.180 PN10 | GRUND | NR | 2670
299590 | 99221333 POMPA MAGNA1 50-60F INT.240 PN6/10 | GRUND | NR | 3460
299608 | 99221310 POMPA MAGNA1 D40-120F INT.250 PN6/10 | GRUND | NR | 6210
299626 | 99221216 POMPA MAGNA1 25-40 INT.180 PN10 | GRUND | NR | 975
299627 | 99221214 POMPA MAGNA1 25-100 INT.180 PN10 | GRUND | NR | 1462
299628 | 99221233 POMPA MAGNA1 32-40 INT.180 2" PN10 | GRUND | NR | 1198
299629 | 99221263 POMPA MAGNA1 32-40F INT.220 PN6/10 | GRUND | NR | 1320
299630 | 99221234 POMPA MAGNA1 32-60 INT.180 2" PN10 | GRUND | NR | 1401
299631 | 99221269 POMPA MAGNA1 32-60F INT.220 PN6/10 | GRUND | NR | 1545
299632 | 99221235 POMPA MAGNA1 32-80 INT.180 2" PN10 | GRUND | NR | 1462
299633 | 99221292 POMPA MAGNA1 40-60F INT.220 PN6/10 | GRUND | NR | 1809
299634 | 99221236 POMPA MAGNA1 32-100 INT.180 PN10 | GRUND | NR | 1604
299635 | 99221239 POMPA MAGNA1 D 32-60 INT.180 PN6/10 | GRUND | NR | 2560
299639 | 99221273 POMPA MAGNA1 D 32-60F INT.220 PN6/10 | GRUND | NR | 2820
299640 | 99221279 POMPA MAGNA1 D 32-80F INT.220 PN6/10 | GRUND | NR | 2970
299643 | 99221308 POMPA MAGNA1 D 40-80F INT.220 PN6/10 | GRUND | NR | 4930
299644 | 99221285 POMPA MAGNA1 32-120F INT.220 PN6/10 | GRUND | NR | 2690
299645 | 99221305 POMPA MAGNA1 40-120F INT.250 PN6/10 | GRUND | NR | 3260
299646 | 99221306 POMPA MAGNA1 40-150F INT.250 PN6/10 | GRUND | NR | 3980
299647 | 99221336 POMPA MAGNA1 50-120F INT.280 PN6/10 | GRUND | NR | 4250
299648 | 99221338 POMPA MAGNA1 50-180F INT.280 PN6/10 | GRUND | NR | 5750
299651 | 99221371 POMPA MAGNA1 65-60F INT.340 PN6/10 | GRUND | NR | 4200
299652 | 99221374 POMPA MAGNA1 65-120F INT.340 PN6/10 | GRUND | NR | 5170
299653 | 99221294 POMPA MAGNA1 D 40-60F INT.220 PN6/10 | GRUND | NR | 3490
299654 | 99221339 POMPA MAGNA1 D 50-60F INT.240 PN6/10 | GRUND | NR | 6400
299656 | 99221377 POMPA MAGNA1 D 65-60F INT.340 PN6/10 | GRUND | NR | 7780
299657 | 99221375 POMPA MAGNA1 65-150F INT.340 PN6/10 | GRUND | NR | 5970
299665 | 99221242 MAGNA1 D 32-100 F CIRC.DN32 PN6/10 | GRUND | NR | 3610
299666 | 99221275 POMPA MAGNA1 32-80F INT.220 PN6/10 | GRUND | NR | 1625
300313 | 99411150 POMPA ALPHA2 25-60 I=130 1X230V NEW | GRUND | NR | 735
300419 | 99411175 POMPA ALPHA2 25-60 I=180 1X230V NEW | GRUND | NR | 735
300585 | 99411114 POMPA ALPHA2 15-60 I=130 1X230V NEW | GRUND | NR | 750
300587 | 99411143 POMPA ALPHA2 25-40 I=130 1X230V NEW | GRUND | NR | 632
307530 | 99221335 POMPA MAGNA1 50-100F INT.280 PN6/10 | GRUND | NR | 4030
318299 | 99221281 POMPA MAGNA1 32-120 INT.180 PN10 | GRUND | NR | 1736
327394 | 99530405 SCALA1 3-45 GRUPPO PRESS.AUTOADESC. | GRUND | NR | 983
327616 | 99672022 COPPIA BOCCHET. 1"1/2X1" PN10 | GRUND | CF | 14.22
328293 | 99672033 COPPIA BOCCHET. 2"X1"1/4 | GRUND | CF | 21.98
329288 | 99888844 COPPIA BOCCHET. 1"1/2X3/4 PN10 | GRUND | CF | 25.86
329510 | 99888849 COPPIA BOCCHET. 1"1/2X1"1/4 M. | GRUND | CF | 33.61
341634 | 92880794 POMPA CM 3-6A MULTIST. 1X230V 1X1 | GRUND | NR | 944
000159 | 4105.00GN TAPPO GOMMA NR D27 X PILETTE+CATENA | GTL | NR | 7.04
000160 | 4107.CFGN TAPPO GOMMA NR D31 X PILETTE C/ROS | GTL | NR | 7.55
000161 | 4108.CFGN 40X1"1/4 TAPPO GOMMA X PILETTE CM70 | GTL | NR | 10.68
000162 | 4108.CFGN TAPPO GOMMA D.52 X PILETT.GATTINARA | GTL | NR | 7.99
000163 | 4108.CFGN TAPPO GOMMA D40 X PILETTE VASCA C/R | GTL | NR | 7.57
000164 | 4108.CFGN TAPPO GOMMA D.47 X PILETTE VASCA | GTL | NR | 8.1
003091 | 4346.00PG 12 ROSETTA APRIBILE MONOTUBO EX 128 | GTL | NR | 1.96
003092 | 4346.00PG 14 ROSETTA APRIBILE MONOTUBO EX 128 | GTL | NR | 1.96
003094 | 4346.00PG 18 3/8"ROSETTA APRI.MONOTUBO EX 128 | GTL | NR | 1.74
003095 | 4344.00PB 10 ROSETTA APRIBILE RAME EX 808 | GTL | NR | 0.5
003096 | 4344.00PB 12 ROSETTA APRIBILE RAME EX 808 | GTL | NR | 0.5
003097 | 4344.00PB 14 ROSETTA APRIBILE RAME EX 808 | GTL | NR | 0.5
003098 | 4344.00PB 16 ROSETTA APRIBILE RAME EX 808 | GTL | NR | 0.5
003099 | 4344.01PB 18X3/8 ROSETTA APRIB.RAME-FERRO 808 | GTL | NR | 1.07
003100 | 4344.01PB 22X1/2 ROSETTA APRIB.RAME-FERRO 808 | GTL | NR | 1.07
006024 | 6406.00OC 3/8 TAPPO MASCHIO CROM+ROS+VITE 4X8 | GTL | NR | 13.78
006025 | 6406.00AS 1/2 TAPPO MASCHIO C/ROSONE INOX | GTL | NR | 5.23
006026 | 6406.00AS 3/4 TAPPO MASCHIO C/ROSONE INOX | GTL | NR | 12.64
006071 | 6366.00ON 1/2X3/4 COPPIA ECCENTRICO CR.CM.1 | GTL | CF | 11.91
006072 | 6366.02OC 1/2X3/4 ECCENTRICO SPECIALE CR.CM.2 | GTL | NR | 17.14
006073 | 6368.00OC 1/2X3/4 INT.4 ECCENTRICO SPECIALE | GTL | NR | 20.62
006074 | 6368.00OC 1/2X3/4 INT.6 ECCENTRICO SPECIALE | GTL | NR | 26
006075 | 6368.00OC 1/2X3/4 INT.8 ECCENTRICO SPECIALE | GTL | NR | 29.74
006076 | 6368.00OC 1/2X3/4 INT.10 ECCENTRICO SPECIALE | GTL | NR | 40.79
007977 | 6497.01OL 3/4 GALLEGG.TE SILENZ.INOX GIALLO | GTL | NR | 70.21
007978 | 6497.01OL 1" GALLEGG.TE SILENZ.INOX GIALLO | GTL | NR | 76.13
007979 | 6497.02OL 3/4" GALLEGG.TE ALTA PRESSIONE | GTL | NR | 104.9
007980 | 6497.02OL 1" GALLEGG.TE ALTA PRESSIONE | GTL | NR | 120.4
007981 | 6497.02OL 1"1/4 GALLEGG.TE ALTA PRESSIONE | GTL | NR | 210.2
007982 | 6497.02OL 1"1/2 GALLEGG.TE ALTA PRESSIONE | GTL | NR | 224.2
007983 | 6497.02OL 2" GALLEGG.TE ALTA PRESSIONE | GTL | NR | 317.6
007986 | 6497.00OL 3/8" GALLEGG.TE ASTA OT.5COPIGLIE | GTL | NR | 26.16
007987 | 6497.00OL 1/2" GALLEGG.TE ASTA OT.5COPIGLIE | GTL | NR | 27.4
007988 | 6497.00OL 3/4" GALLEGG.TE ASTA OT.5COPIGLIE | GTL | NR | 37.85
007989 | 6497.00OL 1" GALLEGG.TE ASTA OT.5COPIGLIE | GTL | NR | 53.6
007990 | 6497.00OL 1"1/4 GALLEGG.TE ASTA OT.5COPIGLIE | GTL | NR | 104.8
007991 | 6497.00OL 1"1/2 GALLEGG.TE ASTA OT.5COPIGLIE | GTL | NR | 152.4
007992 | 6497.00OL 2" GALLEGG.TE ASTA OT.5COPIGLIE | GTL | NR | 199.3
007993 | 6499.00RL D. 85 SFERA IN RAME C/PORTASFERA | GTL | NR | 24.6
007994 | 6499.00RL D. 90 SFERA IN RAME C/PORTASFERA | GTL | NR | 25.22
007995 | 6499.00RL D.100 SFERA IN RAME C/PORTASFERA | GTL | NR | 27.71
007996 | 6499.01RL D.120 SFERA IN RAME C/PORTASFERA | GTL | NR | 51.22
007997 | 6499.01RL D.150 SFERA IN RAME C/PORTASFERA | GTL | NR | 85.94
007998 | 6499.01RL D.180 SFERA IN RAME C/PORTASFERA | GTL | NR | 126.3
007999 | 6499.01RL D.200 SFERA IN RAME C/PORTASFERA | GTL | NR | 154.9
008000 | 6499.01RL D.220 SFERA IN RAME C/PORTASFERA | GTL | NR | 205.5
008001 | 6499.01RL D.250 SFERA IN RAME C/PORTASFERA | GTL | NR | 286.5
008005 | 7691.00PC D.120 SFERA PLASTICA C/PORTASFERA | GTL | NR | 10.38
008006 | 7691.00PC D.150 SFERA PLASTICA C/PORTASFERA | GTL | NR | 14.37
008007 | 7691.00PC D.180 SFERA PLASTICA C/PORTASFERA | GTL | NR | 16.66
008008 | 7691.00PC D.220 SFERA PLASTICA C/PORTASFERA | GTL | NR | 31.29
008265 | F371.0010 TUBO TROPPO PIENO X CASS.DORA | GTL | NR | 30.05
008268 | F373.0010 PLACCA INTERNA X DORA-DORINA | GTL | NR | 34.87
008535 | S8395999 GR.VALVOLA GALLEGG. STIR 12/14 | GTL | NR | 93.1
008537 | S8395995 GR.COMANDO SCARICO TIPO "C" STIR | GTL | NR | 45.62
008538 | S8395991 GRUPPO TROPPO PIENO STIR LT.12 | GTL | NR | 53.87
008539 | S8396991 GRUPPO TROPPO PIENO STIR LT.14 | GTL | NR | 56.83
008540 | S1791130 LEVA SOLLEVAMENTO | GTL | NR | 9.59
008541 | S1792370 PERNO PULSANTE | GTL | NR | 12.02
008542 | S1792360 PERNO LEVA SOLLEVAMENTO E RUB. | GTL | NR | 4.84
008544 | S1792180 GHIERA FISSAGGIO PLACCA | GTL | NR | 24.13
008549 | S1792080 TAMPONE SFERICO | GTL | NR | 33.47
008550 | S1742110 PLACCA BIANCA | GTL | NR | 52.78
010160 | 2248.00GN MORSETTO C/ANELLO ESTERNO 40 25-32 | GTL | NR | 4.9
010161 | 2250.00GN MORSETTO C/ANELLO ESTERNO 50 25-40 | GTL | NR | 6.51
013007 | 4130.02PB POOL CATENA PERLINA X CASS.CM.80 | GTL | NR | 11.01
013122 | 1027.00AV GUARNIZ. FLANGE PN10 SP2MM DN.15 | GTL | NR | 0.75
013123 | 1027.00AV GUARNIZ. FLANGE PN10 SP2MM DN.20 | GTL | NR | 0.81
013124 | 1027.00AV GUARNIZ. FLANGE PN10 SP2MM DN.25 | GTL | NR | 0.93
013125 | 1027.00AV GUARNIZ. FLANGE PN10 SP2MM DN.32 | GTL | NR | 1.45
013126 | 1027.00AV GUARNIZ. FLANGE PN10 SP2MM DN.40 | GTL | NR | 1.86
013127 | 1027.00AV GUARNIZ. FLANGE PN10 SP2MM DN.50 | GTL | NR | 2.84
013128 | 1027.00AV GUARNIZ. FLANGE PN10 SP2MM DN.65 | GTL | NR | 3.77
013129 | 1027.00AV GUARNIZ. FLANGE PN10 SP2MM DN.80 | GTL | NR | 4.35
013130 | 1027.00AV GUARNIZ. FLANGE PN10 SP2MM DN.100 | GTL | NR | 5.33
013131 | 1027.00AV GUARNIZ. FLANGE PN10 SP2MM DN.125 | GTL | NR | 7.48
013132 | 1027.00AV GUARNIZ. FLANGE PN10 SP2MM DN.150 | GTL | NR | 8.64
013133 | 1027.00AV GUARNIZ. FLANGE PN10 SP2MM DN.175 | GTL | NR | 13.92
013134 | 1027.00AV GUARNIZ. FLANGE PN10 SP2MM DN.200 | GTL | NR | 18.32
015300 | 1083.00GS SCATOLA MIGNON O-RING 120° (385PZ) | GTL | CF | 49.58
015303 | 1086.00OO CASSETTA ASSORTIMENTO GUARNIZ.PZ400 | GTL | NR | 74.87
015323 | 7980.00OO BARATTOLO GRASSO X RUBINETTI | GTL | NR | 12.39
015324 | 1020.00GS GUARNIZIONE 3/8 X RUBINETTO FORATA | GTL | NR | 0.35
015325 | 1020.00GS GUARNIZIONE 1/2 X RUBINETTO FORATA | GTL | NR | 0.41
015326 | 1002.00TX GUARNIZIONE 3/4 X RUB.FORATA | GTL | NR | 1.11
015327 | 1022.00AV GUARNIZ.X BOCCHETTONE 3/8" SP.2 | GTL | NR | 0.12
015328 | 1022.00AV GUARNIZ.X BOCCHETTONE 1/2" SP.2 | GTL | NR | 0.17
015329 | 1022.00AV GUARNIZ.X BOCCHETTONE 3/4" SP.2 | GTL | NR | 0.23
015330 | 1022.00AV GUARNIZ.X BOCCHETTONE 1" SP.2 | GTL | NR | 0.35
015331 | 1022.00AV GUARNIZ.X BOCCHETTONE 1"1/4 SP.2 | GTL | NR | 0.58
015332 | 1022.00AV GUARNIZ.X BOCCHETTONE 1"1/2 SP.2 | GTL | NR | 0.87
015333 | 1022.00AV GUARNIZ.X BOCCHETTONE 2" SP.2 | GTL | NR | 1.04
015334 | 1022.00AV GUARNIZ.X BOCCHETTONE 2"1/2 SP.2 | GTL | NR | 1.97
015335 | 1022.00AV GUARNIZ.X BOCCHETTONE 3" SP.2 | GTL | NR | 4.06
015336 | 1022.00AV GUARNIZ.X BOCCHETTONE 4" SP.2 | GTL | NR | 7.6
015337 | 1018.01AV GUARNIZ. X RACCORDI 2MM 3/8" | GTL | NR | 0.06
015338 | 1018.01AV GUARNIZ. X RACCORDI 2MM 1/2" | GTL | NR | 0.06
015339 | 1018.01AV GUARNIZ. X RACCORDI 2MM 3/4" | GTL | NR | 0.12
015340 | 1018.01AV GUARNIZ. X RACCORDI 2MM 1" | GTL | NR | 0.12
015341 | 1018.01AV GUARNIZ. X RACCORDI 2MM 1"1/4 | GTL | NR | 0.17
015342 | 1018.01AV GUARNIZ. X RACCORDI 2MM 1"1/2 | GTL | NR | 0.23
015343 | 1299.00GN GUARNIZ.CONICA 1"X26 XCANOTTO NR | GTL | NR | 0.41
015344 | 1299.00GN GUARNIZ.CONICA 1"1/4X32 XCANOTTO NR | GTL | NR | 0.64
015345 | 1299.00GN GUARNIZ.CONICA 1"1/2X40 XCANOTTO NR | GTL | NR | 0.93
015347 | 1506.00GB GUARNIZ.G.BIANCA C/MEMBR.XLAV. 3/4" | GTL | NR | 6.48
015357 | 1012.00GT GUARNIZ.GOMMA TELATA 1"1/4 CIRCOL. | GTL | NR | 0.47
015358 | 1012.00GT GUARNIZ.GOMMA TELATA 1"1/2 CIRCOL. | GTL | NR | 0.57
015359 | 1012.00GN GUARN. GOMMA NERA X RACC. SP.2 1/2" | GTL | NR | 0.06
015360 | 1012.00GN GUARN. GOMMA NERA X RACC. SP.2 3/4" | GTL | NR | 0.12
015361 | 1012.00GN GUARN. GOMMA NERA X RACC. SP.2 1" | GTL | NR | 0.17
015362 | 1078.00AV GUARN.TAPPI RAD.GHISA 1" SP1 S/AM | GTL | NR | 0.41
015363 | 1078.00AV GUAR.GIUNZ.RAD.GHISA 1"1/4 SP1 S/AM | GTL | NR | 0.41
015364 | 1076.00CS GUARNIZ.GIUNTI RAD.IN CARTA 1" | GTL | NR | 0.15
015365 | 1076.00CS GUARNIZ.GIUNTI RAD.IN CARTA 1"1/4 | GTL | NR | 0.15
015368 | 1050.00GB SERIE GUARNIZ. SOTTORUB.1/2" 2PZ | GTL | NR | 7.01
015369 | 1050.00GB SERIE GUARNIZ. SOTTOPIL.3/4" 2PZ | GTL | NR | 8.36
015370 | 1050.00GB SERIE GUARNIZ. SOTTOPIL.1" 2PZ | GTL | NR | 7.52
015371 | 1050.00GB SERIE GUARNIZ. SOTTOPIL.1"1/4G 2PZ | GTL | NR | 13.91
015372 | 1050.00GB SERIE GUARNIZ. SOTTOPIL.1"1/2 S.2PZ | GTL | NR | 12.55
015373 | 1103.00PR IMBUTO PARA WC TIPO PESANTE | GTL | NR | 7.43
015376 | 1641.00GB MORS.G.BIANCA X WC 48X25 MM | GTL | NR | 4.47
015377 | 1941.00GB MORS."STANDARD" WC BIANCO 48X30 | GTL | NR | 2.75
015378 | 1979.00GB MORS. G.BIANCA P/VASI MM 60X40 | GTL | NR | 2.8
015379 | 1713.00GB MORS."SIFONIC-ULTRA"BIANCO 67X40 | GTL | NR | 10.29
015416 | 7709.00OO AQUAKIT BLISTERATO GR.57 | GTL | NR | 54.18
015438 | 6457.00OS VALV.SCALD.ELET.GAS SIC.MF 3/8 8ATM | GTL | NR | 16.66
015439 | 6458.00OS VALV.SCALD.ELET.GAS MF 1/2" 8 ATM. | GTL | NR | 25.31
015440 | 6458.00OS VALV.SCALD.ELET.GAS MF 3/4" 8 ATM. | GTL | NR | 33.16
021451 | 4290.02BN RACC.EASYFLEX C/DADO GIREV.1"1/4-F | GTL | NR | 5.22
021452 | 4290.02BN RACC.EASYFLEX C/DADO GIREV.1"1/2-F | GTL | NR | 5.22
021454 | 4270.03PG MANICOTTO MM.40 | GTL | NR | 4.28
023867 | 1812.00PR VALVOLA PARA "E.GARDA" TIPO VECCHIO | GTL | NR | 14.25
023869 | 1040.00PR GUARNIZIONE CASS.ANTICAL.58X32X2,8 | GTL | NR | 2.36
023870 | 2114.00PR GALLEGG. PARA D.55MM FORO PASS.15MM | GTL | NR | 4.83
023872 | 1621.00PR VALVOLA IN PARA CASS.S.BRUNT VECCH. | GTL | NR | 5.23
023873 | 1621.01PR ASTA+VALVOLA CASS.S.BRUNT VECCHIA | GTL | NR | 19.53
023874 | 1912.00PR CALOTTA PARA NERA MM.60 "NAUTILUS" | GTL | NR | 7.71
023876 | 1290.00PR GALLEGGIANTI PARA MM.68 C/NOTTOLL. | GTL | NR | 8.94
023877 | 1561.00PR VALVOLA SIPHONIC FORO PASS.MM.68X23 | GTL | NR | 7.33
023885 | 1998.00PR SFERA IN PARA TIPO "RAMO" | GTL | NR | 5.91
023886 | 1881.00PR GALLEGGIANTE IN PARA CASS.CISA MM65 | GTL | NR | 13
023887 | 2015.00PR CALOTTE PARA ROSSA P/CAS MM.60 | GTL | NR | 15.54
023951 | 4327.00AC CAPPUCCI UNIVERSALI OTTONE CROMATO | GTL | NR | 26.16
023952 | 4327.00BN CAPPUCCI UNIVERSALI BIANCO | GTL | NR | 48.57
023953 | 4327.00DO CAPPUCCI UNIVERSALI DORATI | GTL | NR | 64.61
023954 | 6418.01BL TAPPI-PROVA 1/2 BLU | GTL | NR | 1.31
023955 | 6418.01RS TAPPI-PROVA 1/2 ROSSI | GTL | NR | 1.31
023956 | 4129.00OC COPRIFORO PESANTE OTTONE CROMATO | GTL | NR | 12.41
023957 | 4129.00BN COPRIFORO PESANTE BIANCO | GTL | NR | 12.41
023958 | 4129.00DO COPRIFORO PESANTI DORATI | GTL | NR | 44.68
023959 | 1181.00GB PARACOLPI SEMISFERICI PVC C/CHIODO | GTL | NR | 1.37
023960 | 1182.00GB PARACOLPI X SEDILI WC H.12MM 2CHIOD | GTL | NR | 1.63
023961 | 1183.00PB.23 PARACOLPI SEDILE WC D23X8H+PERNO | GTL | NR | 0.87
023962 | 1186.00PB PARACOLPI SEDILE WC MM.42X15X14H 2P | GTL | NR | 0.87
023964 | 4347.00PB ROSETTA APRIBILI UNIV. PLAST.BIANCO | GTL | NR | 0.41
023965 | 4752.00GR STURALANDINI MM.120 IN GOMMA ROSSA | GTL | NR | 14.87
023966 | 6565.00OL RUBINETTO ARTISTICO A VIT.C/ROS.1/2 | GTL | NR | 80.12
023967 | 6565.010L RUB.ARTISTICO A SFERA C/ROS.1/2 | GTL | NR | 88.12
023969 | 4754.00GR STURAVASI C/GOMMA D'ARIA E VALVOLA | GTL | NR | 60.8
023972 | 4118.00OC TAPPO COPRIPILETTA LAV. 1" CROMO | GTL | NR | 26.31
023975 | 7831.00AC PORTAGOMMA CURVO ABS CR.LAVATR.MM25 | GTL | NR | 10.2
023977 | 7833.00AC PORTAGOMMA CURVO ABS CR.LAVAST.MM21 | GTL | NR | 10.2
023979 | 7819.00PB PROLUNGA MF 1"X65 ABS BCO SCAR.LAV. | GTL | NR | 11.55
024460 | 4300.00BN FLES.BELLOW+DAD+MAN 11/4X32 CM30-60 | GTL | NR | 24.86
024763 | 4300.00BN FLES.BELLOW+DAD+MAN.11/2X40 CM30-60 | GTL | NR | 24.86
024766 | 4299.00BN FLES.BELLOW+DUE MAN. D.32 CM.30-60 | GTL | NR | 27.4
026554 | 1018.01AV GUARNIZ. X RACCORDI 2MM 2" | GTL | NR | 0.52
026555 | 1299.00GN GUARNIZ.CONICA 3/4"X18 XCANOTTO NR | GTL | NR | 0.53
026562 | 1012.00GN GUARN. GOMMA NERA X RACC. SP.2 3/8" | GTL | NR | 0.06
026563 | 1012.00GN GUARN. GOMMA NERA SP.2 1"1/4 | GTL | NR | 0.23
026564 | 1012.00GN GUARN. GOMMA NERA SP.2 1"1/2 | GTL | NR | 0.29
026571 | 1010.00GN GUARNIZIONE 3/8 X RUB.SEMI FORATE | GTL | NR | 0.31
026572 | 1010.00GN GUARNIZIONE 1/2 X RUB.SEMI FORATE | GTL | NR | 0.35
026573 | 1010.00GN GUARNIZIONE 3/4 X RUB.SEMI FORATE | GTL | NR | 0.68
026574 | 1061.00GR DISCHETTI G.ROSSA P/GALLEG. MM.10 | GTL | NR | 0.33
026576 | 1069.00GS GUARNIZIONE 1/2 X CONTATORE GOMMA | GTL | NR | 0.6
026577 | 1069.00GS GUARNIZIONE 3/4 X CONTATORE GOMMA | GTL | NR | 1.33
026578 | 1069.00GS GUARNIZIONE 1" X CONTATORE GOMMA | GTL | NR | 1.5
026846 | 1027.00AV GUARNIZ. FLANGE PN10 SP2MM DN.250 | GTL | NR | 31.77
026847 | 1026.00GN GUARNIZ.TUBO CAR.LAV.GOMMA NERA 3/4 | GTL | NR | 0.26
027021 | 7691.00PC D.300 SFERA PLASTICA C/PORTASFERA | GTL | NR | 92.17
027022 | 6495.050L 3/8 RUB.GALL.SILENZ."DORA" C/ARREST | GTL | NR | 44.66
028439 | 1040.00PR GUARNIZIONE CASSETTA 63X32X2,8 | GTL | NR | 2.48
028440 | 1040.00PR MEMBRANA PARA MM 60X24,5X3 | GTL | NR | 2.36
028443 | 2149.01PR GALLEGG. PARA D.58MM+ASTA CM47+GANC | GTL | NR | 19.4
028444 | 1018.02AV GUARNIZ. X RACC.1"1/4 FASCIA STRETT | GTL | NR | 0.68
028445 | 5625.00FZ COPPIA MENSOLE"S"LAVAND.FERRO ZINC | GTL | NR | 10.66
028446 | 5619.00FZ MENSOLE "S"ZINC+VITI M6X25+DADI 4PZ | GTL | NR | 16.81
028447 | 6458.03OS VALV.SCALD.ELET.GAS MF 1/2 8ATM.PES | GTL | NR | 31.92
028448 | 6457.01OS VALV. SCALD.LEGNA SIC. MF 1/2 8 ATM | GTL | NR | 15.72
028450 | 7830.00AC PORTAGOMMA CURVO PVC X LAVATRICE 1" | GTL | NR | 6.31
028451 | 4106.CFGN TAPPO GOMMA NR D44 X PILETTE VASCA | GTL | NR | 7.33
028453 | 4151.00OC TIRACATENA AD OLIVA CR.CATENA CM.80 | GTL | NR | 70.06
028454 | 4118.00OC TAPPO SALT.UNIV. 1"1/4 VASCA CROMO | GTL | NR | 42.35
028455 | 4300.00BN FLES.BELLOW+DADO+MAN.1"X32 CM.30-60 | GTL | NR | 27.24
028459 | 4348.00PB ROSETTA APRIBILI UNIV.DOPPIE BIANCO | GTL | NR | 3.39
028461 | 4358.00PB POZZETTO PIOMBO D.100 GHIERA OTTONE | GTL | NR | 115.4
028462 | 7843.00ON GIUNTO D.30-35 X SCARICO LAVATRICE | GTL | NR | 32.85
028465 | 1942.00GB MORS."STANDARD" WC BIANCO 52X30/32 | GTL | NR | 2.66
028466 | 1372.00GB MORS.G.BIANCA P/VASI F.60MM CAN30MM | GTL | NR | 2.26
028468 | 1084.00GS CASSETTA GIGANTE O-RING 880PZ | GTL | NR | 114.1
028469 | 1002.00TX GUARNIZIONE 1" X RUB.FORATA | GTL | NR | 1.41
028470 | 1002.00TX GUARNIZIONE 1"1/4 X RUB.FORATA | GTL | NR | 2.03
028471 | 1002.00TX GUARNIZIONE 1"1/2 X RUB.FORATA | GTL | NR | 3.01
028472 | 1522.00GN GUARNIZ.X RUB.GALLEGG.mm.18,5 NERA | GTL | NR | 0.47
028473 | 1522.00GR GUARNIZ.A SCODELLINO MM.21 ROSSA | GTL | NR | 0.66
028474 | 1522.00PN GUARNIZ.X RUB.GALLEGG. mm. 23 NERA | GTL | NR | 0.88
028476 | 2205.00PB MANICOTTO ECC.RIG.SC.ORIZ.C/GU.BCO | GTL | NR | 24.6
028477 | 2235.00PB ROSONE WC PLAST.BCO 160X110 SC.ORIZ | GTL | NR | 10.51
029630 | 2204.00GN MORSET.NR P/CURVE TEC D.40 25-32MM | GTL | NR | 0.99
029631 | 2282.00PB PROL. SCARICO WC FLESS.110X100X400 | GTL | NR | 60.56
030923 | 1854.00GB MORS."SIFONIC-ULTRA"BIANCO 67X30 | GTL | NR | 11.07
030925 | 2116.00GN MORSETTO GOMMA NERA 32X26 | GTL | NR | 0.99
030927 | 2117.00GN MORSETTO GOMMA NERA 40X30/32 MM | GTL | NR | 1.44
030928 | 2114.01PR GALLEGG. PARA D.55MM+ASTA 45,5+GANC | GTL | NR | 16.96
030929 | 4327.00OL CAPPUCCI UNIVERSALI OTTONATI | GTL | NR | 64.61
033981 | 4821.00OC PILETTA SALTARELLO 1" OTT.CROMAT | GTL | NR | 37.83
033982 | 4821.00OC PILETTA SALTARELLO 1"1/4 OTT.CROMAT | GTL | NR | 38.14
035823 | 4554.00OC RIDUZ.CROM.X AEREATORE 1/2MX22/1F | GTL | NR | 10.24
035824 | 4554.00OC RIDUZ.CROM.X AEREATORE 24/1MX1/2M | GTL | NR | 10.24
035829 | 2016.00GN BIMORSETTO GOMMA NERA "REDI" 25X32 | GTL | NR | 2.55
035830 | 6418.01BL TAPPI-PROVA 3/4 BLU | GTL | NR | 2.71
035831 | 6418.01RS TAPPI-PROVA 3/4 ROSSI | GTL | NR | 2.71
035832 | 6418.01GL TAPPI-PROVA 1/2 GIALLI | GTL | NR | 1.31
035833 | 1029.00AV GUARNIZIONE X FLANGE DN.15 2MM PN6 | GTL | NR | 0.75
035834 | 1029.00AV GUARNIZIONE X FLANGE DN.20 2MM PN6 | GTL | NR | 0.81
035835 | 1029.00AV GUARNIZIONE X FLANGE DN.25 2MM PN6 | GTL | NR | 0.93
035836 | 1029.00AV GUARNIZIONE X FLANGE DN.32 2MM PN6 | GTL | NR | 1.45
035837 | 1029.00AV GUARNIZIONE X FLANGE DN.40 2MM PN6 | GTL | NR | 1.86
035838 | 1029.00AV GUARNIZIONE X FLANGE DN.50 2MM PN6 | GTL | NR | 2.84
035839 | 1029.00AV GUARNIZIONE X FLANGE DN.65 2MM PN6 | GTL | NR | 3.77
035840 | 1029.00AV GUARNIZIONE X FLANGE DN.80 2MM PN6 | GTL | NR | 4.35
035841 | 1029.00AV GUARNIZIONE X FLANGE DN100 2MM PN6 | GTL | NR | 5.33
035842 | 1029.00AV GUARNIZIONE X FLANGE DN125 2MM PN6 | GTL | NR | 7.48
035843 | 1029.00AV GUARNIZIONE X FLANGE DN150 2MM PN6 | GTL | NR | 8.64
035844 | 1029.00AV GUARNIZIONE X FLANGE DN175 2MM PN6 | GTL | NR | 13.92
035845 | 1029.00AV GUARNIZIONE X FLANGE DN200 2MM PN6 | GTL | NR | 18.32
035846 | 1029.00AV GUARNIZIONE X FLANGE DN250 2MM PN6 | GTL | NR | 31.77
035851 | 2252.00GN MORSETTO GOMMA "WHON ROLL" 50X26/32 | GTL | NR | 4.03
035852 | 2078.00GN MORSETTO GOMMA NR P/CURVE D.50X40 | GTL | NR | 1.22
035855 | 1781.00PR VALVOLA IN PARA CASS.DORA VECCHIA | GTL | NR | 5.05
035856 | 2149.00PR GALLEGG. PARA D.58MM FORO PASS 17MM | GTL | NR | 4.83
035857 | 4306.00OC 1/2X65 ROSETTA GIGANTE CROMATA | GTL | NR | 5.82
039113 | 2058.00GN BIMORSETTO GOMMA NERA "REDI" 26X40 | GTL | NR | 4.55
039114 | 2017.00GN BIMORSETTO GOMMA NERA "REDI" 30X40 | GTL | NR | 4.08
039219 | 1027.00NA GUARNIZ.FLANGE DN 15 2MM PN10 VAPOR | GTL | NR | 3.07
039220 | 1027.00NA GUARNIZ.FLANGE DN 20 2MM PN10 VAPOR | GTL | NR | 4.05
039221 | 1027.00NA GUARNIZ.FLANGE DN 25 2MM PN10 VAPOR | GTL | NR | 4.71
039222 | 1027.00NA GUARNIZ.FLANGE DN 32 2MM PN10 VAPOR | GTL | NR | 6.46
039223 | 1027.00NA GUARNIZ.FLANGE DN 40 2MM PN10 VAPOR | GTL | NR | 8.33
039224 | 1027.00NA GUARNIZ.FLANGE DN 50 2MM PN10 VAPOR | GTL | NR | 9.42
039225 | 1027.00NA GUARNIZ.FLANGE DN 65 2MM PN10 VAPOR | GTL | NR | 13.79
039226 | 1027.00NA GUARNIZ.FLANGE DN 80 2MM PN10 VAPOR | GTL | NR | 14.83
039227 | 1027.00NA GUARNIZ.FLANGE DN100 2MM PN10 VAPOR | GTL | NR | 18.81
039228 | 1027.00NA GUARNIZ.FLANGE DN125 2MM PN10 VAPOR | GTL | NR | 23.01
039229 | 1027.00NA GUARNIZ.FLANGE DN150 2MM PN10 VAPOR | GTL | NR | 24.1
039230 | 1027.00NA GUARNIZ.FLANGE DN175 2MM PN10 VAPOR | GTL | NR | 26.48
039231 | 1027.00NA GUARNIZ.FLANGE DN200 2MM PN10 VAPOR | GTL | NR | 29.58
039232 | 1027.00NA GUARNIZ.FLANGE DN250 2MM PN10 VAPOR | GTL | NR | 45.47
039233 | RAMO.PA16 PLACCA ESTERNA "RAMO" BIANCA | GTL | NR | 53.4
039234 | 4345.01PB ROSETTA APRIB.LISCIA D.16 X T.RAME | GTL | NR | 1.62
042275 | 2268.00PB PROLUNGA ECC.BCA X WC D.90-110 CM.4 | GTL | NR | 23.59
046118 | 1012.05GN GUARNIZ.GOMMA RACC.MANICH.UNI 45 | GTL | NR | 0.69
046119 | 1012.05GN GUARNIZ.GOMMA RACC.MANICH.UNI 70 | GTL | NR | 1.63
046120 | 1015.00PF GUARNIZIONE X RACCORDI PTFE 3/8 | GTL | NR | 0.89
046121 | 1015.00PF GUARNIZIONE X RACCORDI PTFE 1/2 | GTL | NR | 0.99
046122 | 1015.00PF GUARNIZIONE X RACCORDI PTFE 3/4 | GTL | NR | 1.21
046123 | 1015.00PF GUARNIZIONE X RACCORDI PTFE 1" | GTL | NR | 2.41
046128 | 1036.00AL GUARNIZIONE X RACCORDI ALLUM.1/2 | GTL | NR | 0.53
046129 | 1036.00AL GUARNIZIONE X RACCORDI ALLUM.3/4 | GTL | NR | 0.71
046130 | 1036.00AL GUARNIZIONE X RACCORDI ALLUM.1" | GTL | NR | 0.89
046533 | 2242.00SB GUARNIZ.TAPPI RADIAT.1" SILI.BCO | GTL | NR | 2.12
046534 | 2242.00SB GUARNIZ.TAPPI RADIAT.1"1/4 SILI.BCO | GTL | NR | 2.28
047147 | 6406.LXOC TAPPO 1/2 C/ROS.CROMATO TIPO LUSSO | GTL | NR | 14.7
047841 | 4270.03PB MANICOTTO MM.26 | GTL | NR | 4.28
047842 | 4290.03BN MANICOTTO EASYFLEX "NEW" D.EST.32 | GTL | NR | 4.55
054494 | 4536.00AC D.19 GHIERA FORO TROPPO PIENO CROM. | GTL | NR | 3.19
054495 | 4536.00AC D.24 GHIERA FORO TROPPO PIENO CROM. | GTL | NR | 3.19
054496 | 4536.00AC D.28 GHIERA FORO TROPPO PIENO CROM. | GTL | NR | 4.55
054497 | 4532.00PT GRIGLIA LAVABO POLITENE 1" | GTL | NR | 0.87
054498 | 4532.00PT FILTRO X PILETTA VASCA 1"1/4 PVC | GTL | NR | 2.15
054499 | 4532.00PT GRIGLIA LAVELLO POLITENE 1" 1/4 | GTL | NR | 0.87
054501 | 4543.03OL CARTUCCIA X AEREATORE MM.20+RETICEL | GTL | NR | 2.49
054502 | 4543.03OL25 CARTUCCIA X AEREATORE MM.25 | GTL | NR | 3.67
054503 | 7864.00ZC RUBINETTO 3VIE C/DISTANZ.MF 3/4 | GTL | NR | 48.18
054579 | 2077.00GN MORSETTO GOMMA NR P/CURVE D.50X30 | GTL | NR | 2.35
054582 | 1096.00GS SCATOLA O'RING X RAC.STRING.(PZ230) | GTL | NR | 45.47
054583 | 2274.00GN GIUNTO D.110-100 SCARICO WC | GTL | NR | 7.71
054584 | 7850.00PG RACCORDO DOPPIO 21X21 PORTAG.GRIGIO | GTL | NR | 1.2
063396 | 4543.01OC AEREATORI OTT.CR. M 24/1 | GTL | NR | 3.97
063399 | 4543.00OC AEREATORI OTT.CR. F 22/11 | GTL | NR | 3.97
063402 | 5631.00PB MENSOLONI C/SOSTEGNO FERRO BIANCO | GTL | NR | 20.86
063404 | 7801.00OL PRESE ACQUA P/TUBI 3/8X1/2 | GTL | NR | 27.56
063405 | 7801.00OL PRESE ACQUA P/TUBI 1/2X1/2 | GTL | NR | 27.71
063406 | 7801.00OL PRESE ACQUA P/TUBI 3/4X1/2 | GTL | NR | 31.45
063407 | 7801.00OL PRESE ACQUA P/TUBI 1" X3/4 | GTL | NR | 44.99
063408 | 7801.00OL PRESE ACQUA P/TUBI 1"1/4X3/4 | GTL | NR | 53.87
063409 | 7801.00OL PRESE ACQUA P/TUBI 1"1/2X3/4 | GTL | NR | 57.92
063411 | 4277.00OC CANOTTI CR.D.32X250 C/AERAT.ANTISV. | GTL | NR | 98.39
063412 | 4270.03BN MANICOTTO BIANCHI D.40 | GTL | NR | 4.28
063413 | 6510.00OC CURVE CROMO M 3/8X10 | GTL | NR | 15.16
063414 | 6510.01OC CURVE CROMO BIGIUNTO 3/8X10X10 | GTL | NR | 18.06
063415 | 6512.00OC TEE CROMO 3/8" C/3 BICONI 10X10X10 | GTL | NR | 20.55
063417 | 4543.01BN AEREATORI BIANCHI M 24/1 | GTL | NR | 11.75
063418 | 1038.00GN GUARN. 21X16 P/AEREATORI ATT.F.22X1 | GTL | NR | 0.31
063419 | 4747.00PB ROMPIGETTO "LUSSO" C/FASC.STRING. | GTL | NR | 18.84
063420 | 4526.00ON FILTRI 1" ACCIAIO INOX | GTL | NR | 7.97
063421 | 4746.02PB ROMPIGETTO "LUSSO" ATTACCO 22MA | GTL | NR | 19.31
063422 | 4543.01DO AEREATORI OTT.DORATO M 24/1 | GTL | NR | 11.75
063423 | 4536.00AD D.24 GHIERA FORO TROPPO PIENO DOR. | GTL | NR | 9.11
063424 | 4536.00AD D.28 GHIERA FORO TROPPO PIENO DOR. | GTL | NR | 10.49
063431 | 4525.00AS GRIGLIETTE ECON. ACCIAIO | GTL | NR | 2.13
063433 | 4276.01OC BICCHIERE RIDOTTO OTT.CROMATO 32X26 | GTL | NR | 12.41
063434 | 4276.01OC BICCHIERE RIDOTTO OTT.CROMATO 40X32 | GTL | NR | 12.27
063439 | 5219.00OO SERIE FISSAGGI CASS.ZAINO | GTL | NR | 26.31
063445 | 8103.000L KIT X VITONI UNIVERSALI | GTL | NR | 32.21
063447 | RAMO.0022 RUB.GALL. ESTERNI OTTONE | GTL | NR | 66.79
063448 | RAMO.PI11 ROSONE CONTRODADO RAMO | GTL | NR | 10.98
063449 | RAMO.PI10 CONTRODADO ESAGON. RAMO | GTL | NR | 10.98
063450 | 2109.00PN MEMBRANA A CAPPELLO PARA NERA | GTL | NR | 2.81
063451 | 2288.00PN SOFFIETTI CILINDRICI | GTL | NR | 9.26
063452 | 1040.00PR MEMBRANA PARA MM. 64X26X4 | GTL | NR | 2.99
063453 | 1040.00PR MEMBRANA PARA MM. 54X26X3,8 | GTL | NR | 2.15
063454 | 2207.00GG GUARNIZIONI PARA GRIGIA MM.58X18X3 | GTL | NR | 2.65
063455 | 1040.00PR MEMBRANA PARA MM. 54X18X3 | GTL | NR | 2.15
063456 | 2289.00PN SOFFIETTI PULS.TREMOLADA | GTL | NR | 8.38
063457 | 1735.00PR GALLEGGIANTI PARA C/NOTX CATIS MM34 | GTL | NR | 3.16
063458 | 2073.00PB FLAP IN PLAST. C/GUARNIZ. 1672.00PR | GTL | NR | 13.95
063460 | 1900.00PR GALLEGG. PARA FORO PASS. | GTL | NR | 7.86
063461 | 2019.00GN FLAP G.NERA PER BATTERIE | GTL | NR | 11.49
063463 | 1522.00GR GUARNIZIONI SCODELLINO MM. 23 ROSSA | GTL | NR | 0.95
063465 | 1061.00GR DISCHETTI G.ROSSA P/GALLEG. MM.9 | GTL | NR | 0.3
063467 | 1202.00PB PARACOLPO X CLODIA 2 PERNI PVC CAD. | GTL | NR | 0.87
063470 | 8180.00PB CARTUCCE CER.N13 RAF TAMIGI-TV X162 | GTL | NR | 237.3
063471 | 8180.00PB CARTUCCE CER.N.76 MOD."C45"CRISTINA | GTL | NR | 70.18
063472 | 8180.00PB CARTUCCE CER.N.24 RAPETTI"DIVUS-EMY | GTL | NR | 179
063473 | 8180.00PB CARTUCCIA CER.N.9 ZUCCHETTI-R98103 | GTL | NR | 104.3
063474 | 1012.00GN GUARN. GOMMA NERA SP.2 2" | GTL | NR | 0.8
063475 | 2224.00GB MORSETTO G.BIANCA X WC F.MM48 C.40 | GTL | NR | 4.9
063476 | 2092.00GN PROLUNGA X SC.WC GOMMA NERA 90X110 | GTL | NR | 13.9
063477 | 2260.00PB MANICOTTO ECC.PLAST.C/GUARN.X WC | GTL | NR | 23.66
063478 | 2148.00GN GIUNTO ECC.CM.2,5 GOMMA NERA 90X110 | GTL | NR | 18.63
063479 | 2301.00PB RACC.FLESS-COMPATTAB.WC 90/110X640 | GTL | NR | 76.44
063480 | 2318.00PB RACC.FLESS-COMP.BELLOW 90/110X550 | GTL | NR | 90.45
063482 | 1087.00SR BUSTINE 10 PZ ANELLI O'RING OR 3156 | GTL | CF | 12.55
063483 | 1087.00SR BUSTINE 10 PZ ANELLI O'RING OR 3181 | GTL | CF | 13.86
063486 | 1087.00SR BUSTINE 10 PZ ANELLI O'RING OR 3218 | GTL | CF | 16.36
063487 | 1087.00SR BUSTINE 10 PZ ANELLI OR 6162/145 | GTL | CF | 16.58
063489 | 1087.00SR BUSTINE 10 PZ ANELLI OR 6200/154 | GTL | CF | 17.88
063491 | 4300.01BN TUBO COMPATTAB.BELLOW D.32 200-600 | GTL | NR | 152.9
063492 | 4119.00OC TAPPI CR. SALTARELLO 1" | GTL | NR | 14.56
063493 | 4119.01OC TAPPI SALTARELLO 1"1/4 P/PIL. DIN | GTL | NR | 15.54
063494 | 1040.00PR MEMBRANA PARA MM. 60X23X2,5 | GTL | NR | 2.36
063495 | 2014.00PR GUARNIZ. IN PARA GRIGIA MM.60X20X3 | GTL | NR | 3.36
063581 | 7816.00ON PRESE CARICO-PORTAGOMMA ATT.25-32 | GTL | NR | 55.89
063582 | 7816.00ON PRESE CARICO-PORTAGOMMA ATT.40-50 | GTL | NR | 61.18
063654 | S1742274 PLACCA BIANCA | GTL | NR | 91.08
064135 | 4311.00OC 1/2 MM.20 ROSONE BOMBATO CROMO | GTL | NR | 5.54
067152 | 1970.00GN MORS. G.NERA P/CURVE TEC MM46X40 | GTL | NR | 0.86
067159 | 2179.00GN MORSETTI G.NERA P/CURVE TEC MM.50 | GTL | NR | 1.53
067160 | 2203.00GN MORSETT G.NR P/CURVE TEC D.46X26-32 | GTL | NR | 1.17
067161 | 7858.01PN.100 TUBO CARICO LAVATR FF 3/4" X100 | GTL | NR | 6.77
067162 | 7858.01PN.200 TUBO CARICO LAVATR FF 3/4" X200 | GTL | NR | 9.65
067170 | 7859.ESPG.2100 TUBI P/SCARIC LAVAT EST.61-210 | GTL | NR | 7.71
067171 | 1178.00PB PARACOLPI SEDILI WC LINEA-FUTURA | GTL | NR | 16.81
067172 | 1179.00PB PARACOLPI SED.CIME-ONDA-DUNE CF PZ4 | GTL | CF | 14.56
067173 | 1192.00PB PARACOLPI SEDILI WC S/12 MM45X16X9H | GTL | NR | 0.87
067174 | 1193.00PB PARACOLPI SEDILI WC S/93 MM50X20X9H | GTL | NR | 0.87
067175 | 1203.00PB PARACOLPI SEDILI WC ASTER MM44X17X5 | GTL | NR | 0.87
067176 | 1206.00PB PARACOLPI SEDILI WC D.22X 7H +PERNO | GTL | NR | 0.61
067177 | 1213.00PB PARACOLPI SEDILI WC 42X15X10H-PIOLI | GTL | NR | 0.73
067178 | 1234.00PB PARACOLPI SEDILI WC D.14X7H-UN PIOL | GTL | NR | 0.42
067179 | 4108.CFGN TAPPO GOMMA D.44 C/ROSET. | GTL | NR | 7.83
067180 | 4130.01PB.CAT70 PULL BCO COMPLETE CAT.PERL.70 | GTL | NR | 10.21
067182 | 7840.00PB DOPPI RACC. CARICO 3/4" HOSTAFORM | GTL | NR | 8.8
067185 | 7859.00PG.100 TUBO SCARICO LATVAT.PLAST.100CM | GTL | NR | 4.11
067186 | 7859.00PG.200 TUBO SCARICO LATVAT.PLAST.200CM | GTL | NR | 6.05
067190 | 2153.00GN GIUNTO G.NR P/SCAR WC MM90 BRAGA125 | GTL | NR | 11.08
067191 | 2176.00PR GALLEGG PARA FORO PASS. | GTL | NR | 5.5
067215 | 4390.00BN FLESS. + DADO OTTONE NICH. 1"X26 | GTL | NR | 6.5
067216 | 4390.00BN FLESS. + DADO OTTONE NICH. 1"1/4X32 | GTL | NR | 6.5
067217 | 4390.00BN FLESS. + DADO OTTONE NICH. 1"1/2X40 | GTL | NR | 6.5
067218 | F322.0010 RUB. GALL. ORGINALE DORA | GTL | NR | 69.44
067221 | 1183.00PB.17 PARACOLPI SEDILE WC D17X7H+PERNO | GTL | NR | 0.61
067222 | 1183.00PB.21 PARACOLPI SEDILE WC D21X7H+PERNO | GTL | NR | 0.61
067223 | 1183.00PB.22 PARACOLPI SEDILE WC D22X10+PERNO | GTL | NR | 0.61
067225 | 1186.01PB PARACOLPI SEDILE WC 42X15X12H 2PERN | GTL | NR | 0.87
067226 | 6457.00OS VALV.SCALD.ELET.GAS SIC.MF 1/2 8ATM | GTL | NR | 13.8
067227 | 7850.00PG RACCORDO DOPPIO 21X24 PORTAG.GRIGIO | GTL | NR | 1.2
067280 | 4821.00BN PILETTA SALTARELLO 1"1/4 BIANCA | GTL | NR | 71.46
067281 | 4821.00DO PILETTA SALTARELLO 1"1/4 DORATA | GTL | NR | 131.2
067282 | 8180.00PB CARTUCCIA N.64 CER. KEROX MIX K40B | GTL | NR | 36.37
067283 | 6519.00DO RUBIN.1/2" VIT.+FILTRO+SNODO DORATO | GTL | NR | 152.6
067284 | 4311.00OC 3/4 MM.20 ROSONE A SCATOLA | GTL | NR | 6.63
067340 | 6531.00OC DIFFUSORE X TURCA OTT.CROMATO F 1" | GTL | NR | 132.6
067912 | 2253.00SB 1" GUARNIZIONE SIL.BCO X RADIATORI | GTL | NR | 2.12
067913 | 2253.00SB 1"1/4 GUARNIZIONE SIL.BCO X RADIAT. | GTL | NR | 2.28
067954 | 4280.02BN 1"1/4 RACCORDO 95° ELBOW CON DADO | GTL | NR | 8.64
068043 | 4344.01PB ROSETTA APRIBILE MM 16 | GTL | NR | 1.07
068044 | 4344.01PB ROSETTA APRIBILE MM 14 | GTL | NR | 1.07
068045 | 4344.01PB ROSETTA APRIBILE MM 12 | GTL | NR | 1.07
068046 | 4344.01PB ROSETTA APRIBILE MM 10 | GTL | NR | 1.07
068143 | 6497.00OL 2"1/2 GALLEGG.TE ASTA OT.5COPIGLIE | GTL | NR | 599
068389 | 6537.00OC RACCORDO X ORINATOIO MM60X1" CR. | GTL | NR | 57.14
068391 | 5549.03FZ FASCETTA STRINGITUBO ZINCATA 10-18 | GTL | NR | 1.34
068392 | 5549.03FZ FASCETTA STRINGITUBO ZINCATA 14-24 | GTL | NR | 1.43
068393 | 5549.03FZ FASCETTA STRINGITUBO ZINCATA 18-28 | GTL | NR | 1.54
068394 | 5549.03FZ FASCETTA STRINGITUBO ZINCATA 24-36 | GTL | NR | 1.71
068395 | 5549.03FZ FASCETTA STRINGITUBO ZINCATA 25-45 | GTL | NR | 1.88
068396 | 5549.03FZ FASCETTA STRINGITUBO ZINCATA 32-52 | GTL | NR | 2.07
068397 | 5549.03FZ FASCETTA STRINGITUBO ZINCATA 40-60 | GTL | NR | 2.26
068406 | 7858.01PN.150 TUBO CARICO LAVATR FF 3/4" X150 | GTL | NR | 8.21
068460 | 7801.00OL PRESE ACQUA P/TUBI 2"X1"1/2 | GTL | NR | 109.3
068461 | 4314.00OC ROSETTA CROMO X RUBINET.1/2" MM.100 | GTL | NR | 11.12
068462 | 4741.00OC RIDUZ. CROM. MM 24/1 X 22/1 | GTL | NR | 5.42
068572 | 7859.00PG.150 TUBO SCARICO LAVATR.PLAST.150CM | GTL | NR | 5.05
068617 | 7980.01OO BARATTOLO GRASSO AL SILICONE GR.70 | GTL | NR | 23.2
068665 | 4341.00OC ROSETTA APRIBILE CR 1" TUBI FERRO | GTL | NR | 7.71
068670 | 1050.01GB SERIE GUARNIZIONI 3PZ SOTTORUB.1/2 | GTL | CF | 8.11
068675 | 1050.01GB SERIE GUARNIZ.3PZ SOTTOP.SIF. 1"1/2 | GTL | CF | 14.19
068875 | 5237.01OC MORSETTINI OTT.CROMATO DOPPIO MM.6 | GTL | NR | 4.86
068876 | 5302.00ON FISSAGGI RUBINETTI MC TIPO 2TIRANTI | GTL | NR | 21.48
068878 | 4748.02PB ROMPIGETTO C/AEREATORE REGOL.F.22/1 | GTL | NR | 21.02
068879 | 7721.00OO CONF.GR.1000 CEMENTO BIANCO | GTL | NR | 10.82
069250 | 2193.00GN MORSETTO G.NERA CURVA TEC. 53X26/32 | GTL | NR | 4.33
069251 | 4278.01OC32 RIDUZIONE CROMO +OR X CANOT.32X26 | GTL | NR | 11.96
069262 | 5247.01OC ASTINE OTT.CROM. MM300 C/SFERA D.14 | GTL | NR | 10.04
069263 | 5247.02OC ASTINE OTT.CROM. MM300 C/SFERA D.12 | GTL | NR | 10.04
069306 | 2076.00GN MORSETTI 50X26 P.CURVE TEC. MM50 | GTL | NR | 3.52
069307 | 1004.00GS GUARNIZIONE GREY 3/4" | GTL | NR | 0.64
069308 | 5549.00AS FASCETTA AWAB 15X24 | GTL | NR | 3.77
069309 | 5549.00AS FASCETTA AWAB 22X32 | GTL | NR | 4.08
069312 | 5636.00FZ STAFFE ZINCATE P/TUBI 3/4 " | GTL | NR | 1.39
069323 | 2243.00PB GIUNTO SNODATO SCARICO WC | GTL | NR | 55.27
069324 | 6581.00OL RUBINETTO SCARICO CALDAIA 1/2" | GTL | NR | 25.69
069325 | 4605.00OC RACC. MF 1/2" LIMIT.PORT. 8 LITRI | GTL | NR | 14.25
069370 | 4278.00OC30 GIUNZIONE OTT.CROM. CANOT.D.30 | GTL | NR | 9.25
069371 | 4278.00OC26 GIUNZIONE OTT.CROM. CANOT.D.26 | GTL | NR | 8.57
069372 | 4278.00OC32 GIUNZIONE OTT.CROM. CANOT.D.32 | GTL | NR | 9.74
069537 | 5636.00FZ STAFFE ZINCATE P/TUBI 3/8" | GTL | NR | 1.14
069538 | 5636.00FZ STAFFE ZINCATE P/TUBI 1/2" | GTL | NR | 1.26
069539 | 5636.00FZ STAFFE ZINCATE P/TUBI 1" | GTL | NR | 1.62
069540 | 5636.00FZ STAFFE ZINCATE P/TUBI 11/4" | GTL | NR | 1.77
069542 | 5636.00FZ STAFFE ZINCATE P/TUBI 2" | GTL | NR | 2.21
069543 | 5636.00FZ STAFFE ZINCATE P/TUBI D.10 | GTL | NR | 0.72
069544 | 5636.00FZ STAFFE ZINCATE P/TUBI D12 | GTL | NR | 0.78
069545 | 5636.00FZ STAFFE ZINCATE P/TUBI D14 | GTL | NR | 0.84
069546 | 5636.00FZ STAFFE ZINCATE P/TUBI D16 | GTL | NR | 1.14
069559 | 5637.01NY COLLARE NYLON DOPPIO D.20 | GTL | NR | 2.99
069581 | 4278.01OC40 RIDUZIONE CROMO +OR X CANOT.40X32 | GTL | NR | 13.76
070136 | 4753.00GC STURABAGNI PESANTI D.150 IN GOMMA | GTL | NR | 55.58
070137 | 4756.00PC POMPE DISOTTURATRICI | GTL | NR | 30.83
070153 | 6406.01AS TAPPO ESPANS. X CURVE TEC MM.46 | GTL | NR | 8.7
070178 | 7859.CUPG.90 CURVE 90° X TUBI SCARICO | GTL | NR | 1.48
070179 | 7859.CUPG.180 CURVE 180° X TUBI SCARICO | GTL | NR | 1.87
070180 | 4552.000C RIDUZ CROM MM 28/1 X 22/1 | GTL | NR | 10.24
070184 | 8180.00PB CARTUCCIA CER.N.10 ZUCCHETTI R9734P | GTL | NR | 124.7
070373 | 1018.00AV GUARNIZIONE X RACC.1/4 FASCIA LARGA | GTL | NR | 0.2
070374 | 7981.00OO STUCCO SANITARI BARATTOLO KG.1 | GTL | NR | 15.34
070420 | 1522.00PN GUARNIZ. MM21 A SCODELL.GOMMA NERA | GTL | NR | 0.66
070421 | 1299.00GN GUARNIZ.CONICA 1"1/4X30 XCANOTTO NR | GTL | NR | 0.64
070422 | 4130.03PB PULL ECONOMICA BCO DA 1 MT | GTL | NR | 12.6
070423 | 4119.00OC TAPPI CR. SALTARELLO 1"1/4 | GTL | NR | 15.49
070424 | 4276.000L BICCHIERI OTT. NUDO D.30 | GTL | NR | 7.72
070428 | 4286.00OC MORSETTO X TURCA 1"1/4X32 ESPANS.54 | GTL | NR | 35.19
070448 | 6497.02OL 1/2" GALLEGG.TE ALTA PRESSIONE | GTL | NR | 60.41
071766 | 1930.00GN 120X110 GUARNIZ.INN. TUBI IN BRAGHE | GTL | NR | 12.84
071767 | 4288.00OC TUBO A "L" X FLUSSOMETRI D.30 | GTL | NR | 69.9
071888 | 6567.000L RUBIN. A PULSANTE OTTONE.NUDO 1/2" | GTL | NR | 113.2
072069 | 5550.00AS FASCETTA "EASYROLL" M.8 | GTL | NR | 21.64
072551 | 6411.000L 1/2" PORTAGOMMA C/GIRELLO | GTL | NR | 9.47
072552 | 6411.000L 3/4" PORTAGOMMA C/GIRELLO | GTL | NR | 12.91
072553 | 6411.000L 1" PORTAGOMMA C/GIRELLO | GTL | NR | 11.44
072850 | 4345.01PB ROSETTA APRIB.LISCIA 3/4" X T.FERRO | GTL | NR | 1.62
072933 | 1027.00PF GUARNIZ.PTFE X FLANGE MM.2 DN.15 | GTL | NR | 5.73
072934 | 1027.00PF GUARNIZ.PTFE X FLANGE MM.2 DN.20 | GTL | NR | 6.83
072935 | 1027.00PF GUARNIZ.PTFE X FLANGE MM.2 DN.25 | GTL | NR | 8.47
072936 | 1027.00PF GUARNIZ.PTFE X FLANGE MM.2 DN.32 | GTL | NR | 12.09
072937 | 1027.00PF GUARNIZ.PTFE X FLANGE MM.2 DN.40 | GTL | NR | 13
072938 | 1027.00PF GUARNIZ.PTFE X FLANGE MM.2 DN.50 | GTL | NR | 15.61
072939 | 1027.00PF GUARNIZ.PTFE X FLANGE MM.2 DN.65 | GTL | NR | 18.99
072940 | 1027.00PF GUARNIZ.PTFE X FLANGE MM.2 DN.80 | GTL | NR | 24.65
072941 | 1027.00PF GUARNIZ.PTFE X FLANGE MM.2 DN.100 | GTL | NR | 34.33
072942 | 1027.00PF GUARNIZ.PTFE X FLANGE MM.2 DN.125 | GTL | NR | 48.39
072943 | 1027.00PF GUARNIZ.PTFE X FLANGE MM.2 DN.150 | GTL | NR | 64.83
072944 | 1027.00PF GUARNIZ.PTFE X FLANGE MM.2 DN.175 | GTL | NR | 79.98
072945 | 1027.00PF GUARNIZ.PTFE X FLANGE MM.2 DN.200 | GTL | NR | 91.12
072946 | 1027.01PF GUARNIZ.PTFE X FLANGE MM.3 DN.15 | GTL | NR | 8.6
072947 | 1027.01PF GUARNIZ.PTFE X FLANGE MM.3 DN.20 | GTL | NR | 10.24
072948 | 1027.01PF GUARNIZ.PTFE X FLANGE MM.3 DN.25 | GTL | NR | 12.71
072949 | 1027.01PF GUARNIZ.PTFE X FLANGE MM.3 DN.32 | GTL | NR | 18.13
072950 | 1027.01PF GUARNIZ.PTFE X FLANGE MM.3 DN.40 | GTL | NR | 19.54
072951 | 1027.01PF GUARNIZ.PTFE X FLANGE MM.3 DN.50 | GTL | NR | 23.56
072952 | 1027.01PF GUARNIZ.PTFE X FLANGE MM.3 DN.65 | GTL | NR | 28.49
072953 | 1027.01PF GUARNIZ.PTFE X FLANGE MM.3 DN.80 | GTL | NR | 37.07
072954 | 1027.01PF GUARNIZ.PTFE X FLANGE MM.3 DN.100 | GTL | NR | 51.5
072955 | 1027.01PF GUARNIZ.PTFE X FLANGE MM.3 DN.125 | GTL | NR | 72.68
072956 | 1027.01PF GUARNIZ.PTFE X FLANGE MM.3 DN.150 | GTL | NR | 97.33
072957 | 1027.01PF GUARNIZ.PTFE X FLANGE MM.3 DN.200 | GTL | NR | 136.8
072958 | 1030.00AV GUARNIZ.X FLANGE PN40 DN.100 | GTL | NR | 7.49
072959 | 1030.00AV GUARNIZ.X FLANGE PN40 DN.125 | GTL | NR | 10.26
072960 | 1030.00AV GUARNIZ.X FLANGE PN40 DN.150 | GTL | NR | 12.97
072961 | 1030.00AV GUARNIZ.X FLANGE PN40 DN.200 | GTL | NR | 20.82
072962 | 1030.00AV GUARNIZ.X FLANGE PN40 DN.250 | GTL | NR | 34.15
072963 | 1030.00AV GUARNIZ.X FLANGE PN40 DN.300 | GTL | NR | 43.1
073306 | 2332.00GN MANICOTTO GOMMA NR X WC 100X115 | GTL | NR | 26
073460 | 1018.01AV GUARNIZ. X RACCORDI 2MM 2"1/2 | GTL | NR | 2.52
077888 | 8180.00PB CARTUCCIA CERAM. 47 "SAVIL"-INF. | GTL | NR | 186.1
085637 | 4603.000C AEREATORE M 24/1 ECON. | GTL | NR | 5.98
085638 | 4602.000C AEREATORE F 22/1 ECON. | GTL | NR | 5.98
085677 | 4731.00OC ROMPIGETTO CM.15 CROMO C/AER.F22/1 | GTL | NR | 30.05
085678 | 4621.00OC AEREATORE BAION. F.22/1 M.3/4 C/RID | GTL | NR | 42.81
085679 | 4621.00OC AEREATORE BAION. F.22/1 M.1/2 C/RID | GTL | NR | 42.81
085973 | 6416.00OC RACCORDO F 1/2"X10 OTT.CROM+CALOTTA | GTL | NR | 7.71
085975 | 6416.00OC RACCORDO F 1/2"X12 OTT.CROM+CALOTTA | GTL | NR | 11.27
085976 | 6416.00OC RACCORDO F 1/2"X14 OTT.CROM+CALOTTA | GTL | NR | 11.27
085977 | 6416.00OC RACCORDO F 3/8"X10 OTT.CROM+CALOTTA | GTL | NR | 6.99
085978 | 7977.00PB TRAFILATO PARAGOCCE BCO RETROLAVELL | GTL | NR | 18.99
086099 | 4256000C D32 CM25 CANOTTO A SQUADRA C/FLANGIA | GTL | NR | 21.95
086100 | 425600OC D26 CM25 CANOTTO A SQUADRA C/FLANGIA | GTL | NR | 20.55
086108 | 8180.00PB CARTUCCIA CERAM. 40 GALATRON G12 | GTL | NR | 59.67
086109 | 8180.00PB CARTUCCIA CERAM. 45 CISAL C/VITI | GTL | NR | 197.5
086114 | 4548.00OC AEREATORE A DOPPIO GETTO | GTL | NR | 10.82
086231 | 2194.00GN MORSETTI G.NERA XCURVE TEC.MM53X40 | GTL | NR | 3.28
086232 | 2192.00PB MORSETTI G.BIANCA X ORINATOIO 33X14 | GTL | NR | 6.31
086309 | 4530.00OC CESTELLO CROMATO 52X28 | GTL | NR | 9.09
086326 | 6368.00OC 1/2X3/4 INT.3 ECCENTRICO SPECIALE | GTL | NR | 38.77
086395 | 1291.00PR GALLEGGIANTI PARA MM.63 C/NOTTOLL. | GTL | NR | 7.71
086396 | 6566.00OL BOCCA EROGAZIONE BRONZO C/ROS.1/2 | GTL | NR | 123.3
086397 | 6566.00OL BOCCA EROGAZIONE BRONZO C/ROS.3/4 | GTL | NR | 158.8
086399 | 7871.00AC RUBINETTO DOPPIO MANIGLIA ZM 1/2 | GTL | NR | 69.44
086400 | 7876.00ZC RUBINETTO LEVA MANIGLIA C/PORT.1/2 | GTL | NR | 54.65
086402 | 4542.00PB RULLINO PORTACARTA CON MOLLA BIANCO | GTL | NR | 2.26
086403 | 4301.00OC 1/2 ROSETTA BOMBATA CROMATA | GTL | NR | 2.03
086404 | 2246.00PB SFERETTE IN PLASTICA X SNODI SALT. | GTL | NR | 0.45
086405 | 6411.000L 1"1/4 PORTAGOMMA C/GIRELLO | GTL | NR | 16.04
086406 | 4138.00PB LEVA X CASSETTA ALTA | GTL | NR | 3.91
086407 | 2292.00PR GUARNIZIONE PARA GRIGIA MM61X22X1,5 | GTL | NR | 3.85
086408 | 2085.00PN MEMBRANA BATT.MONOBLOC. 59X29,5X7,5 | GTL | NR | 3.85
086448 | 1087.00SB ANELLO O'RING OR 3125 | GTL | NR | 0.81
086787 | 6411.00 P/GOMMA C/GIRELLO 1"X22 X RUBIN. CR. | GTL | NR | 17.44
086788 | 6411.00 P/GOMMA C/GIRELLO 3/4X16 X RUBIN. CR. | GTL | NR | 14.42
088007 | 4345.00PB ROSETTA APRIBILE BCO 1/2 | GTL | NR | 0.59
088008 | 8025.00OC MANIGLIA OTT.CR BR. 8X24 | GTL | NR | 19.46
089051 | 6703.01RL RESISTENZA"ARISTON"CURVE 1200 WATT | GTL | NR | 37.72
089115 | 4276.01OC BICCHIERE RIDOTTO OTT.CROMATO 40X30 | GTL | NR | 19.46
089116 | 2294.00GS GUARN.A LABBRO+MEMB. NR X TAPPI 1" | GTL | NR | 1.7
089117 | 2294.00GS GUARN.A LABBRO+MEM.NR X TAPPI 1"1/4 | GTL | NR | 1.7
089118 | 6533.00OC CANOTTI X TURCHE M 1" OTTONE CROMAT | GTL | NR | 33.16
089119 | 6532.00OC DIFFUS.X TURCHE IN GHISA 1"F. CROMO | GTL | NR | 70.84
089127 | 4105.CFGN TAPPO X PILETTE D.35 +COPRIF+CATENA | GTL | NR | 7.47
089128 | 5247.05OC ASTINA OTTONE CROMATO 5X370 C/POMOL | GTL | NR | 13.31
092422 | 4546.01OC.SN AEREATORI SNODO CR.MASCH.24/1 | GTL | NR | 16.97
092450 | 6450.00OC 1/2" PORTAGOMMA MM.10 OTTONE CROMAT | GTL | NR | 9
092451 | 6538.00OC ECCENTRICO M 1"X55 | GTL | NR | 65.7
092452 | 6538.00OC ECCENTRICO M 1"1/4X65 | GTL | NR | 69.59
092453 | 6539.00OC SPARTIACQUE 1/2" PER ORINATOI | GTL | NR | 144.2
092544 | 2084.00GP ANELLI SEZ.CONICA X SIPHONIC 2" | GTL | NR | 11.08
092547 | RAMO.PB25 VITE FISSAGGIO PLACCA | GTL | NR | 12.24
092548 | E601.0201 ASTA "E.GARDA" CON SFERA | GTL | NR | 70.84
092550 | F370.0401 BATTERIA PILETTA C/DADO E GUARN. | GTL | NR | 31.45
092636 | 6557.00RC 10X350 TUBETTI X MISCELATORI | GTL | NR | 13.05
092878 | 2279.00GN MORSETTO WC X VASI MM.52 CANOT.MM40 | GTL | NR | 2.71
093917 | 4341.00OC ROSONE APRIBILE CR 3/8" TUBI FERRO | GTL | NR | 6.31
093918 | 4341.00OC ROSONE APRIBILE CR 1/2" TUBI FERRO | GTL | NR | 6.31
093919 | 4341.00OC ROSONE APRIBILE CR 3/4" TUBI FERRO | GTL | NR | 7.71
094202 | 1301.00 PN RIDUZIONI CONICHE 1"1/4X1" | GTL | NR | 1.63
094446 | 4118.00OC TAPPO COPRIPILETTA LAV. 1"1/4 CROMO | GTL | NR | 26.31
096081 | 7823.01AC SCARICHI DOPPI 1" OTT.LAVATR/LAVAST | GTL | NR | 77.69
097569 | E600.2011 PLACCA EUROGARDA BCO COMPL.(300001) | GTL | NR | 174.4
098342 | 1078.01AV GUARN.TAPPI RAD.GHISA 1" SP2 S/AM | GTL | NR | 0.52
098343 | 1078.01AV GUAR.TAPPI RAD.GHISA 1"1/4 SP2 S/AM | GTL | NR | 0.58
098345 | 1078.01AV GUARN.TAPPI RAD. 3/4" SP2 S/AM | GTL | NR | 0.75
099889 | 8180.00PB CARTUCCE CER.N.83 GS 50XH.56 | GTL | NR | 204.6
099890 | 7772.00PB KIT ADESIVO X BORDO VASCA+ANGOLARI | GTL | NR | 122.1
099891 | ASIE200 VITONE X MISCELTORE INCASSO DOCCIA MM | GTL | NR | 101.5
100764 | 4118.00DO TAPPO COPRIPILETTA LAV. 1"1/4 DORAT | GTL | NR | 76.91
101751 | 4325.00PB ROSETTA APRIBILE IN 2 PEZZI | GTL | NR | 2.32
101877 | 4303.00OC1/2" ROSONE FILETATO 1/2" CROMO | GTL | NR | 7.21
101878 | 4312.00OC/2" ROSETTA MAGG. D.70 EST.1/2" CR. | GTL | NR | 3.34
105284 | 4345.01PB ROSETTA APRIB.LISCIA 3/8" X T.FERRO | GTL | NR | 1.62
105456 | 1589.00GN GUARNIZ.GOMMA MM.18,5X11 SNODO SALT | GTL | NR | 3.91
105464 | 6487.01OL PILETTA X LAVAND.CEMENTO 1"+TAPPO | GTL | NR | 53.4
105503 | 5638.00PB D.10 COLLARE DOPPIO PLASTICA C/TASS | GTL | NR | 1.53
105504 | 5638.00PB D.12 COLLARE DOPPIO PLASTICA C/TASS | GTL | NR | 1.68
105505 | 5638.00PB D.14/15 COLLARE DOPPIO PLAST.C/TASS | GTL | NR | 1.9
105506 | 5638.00PB D.16 COLLARE DOPPIO PLASTICA C/TASS | GTL | NR | 1.9
105507 | 5638.00PB D.18 COLLARE DOPPIO PLASTICA C/TASS | GTL | NR | 2.32
105508 | 5638.00PB D.20/23 COLLARE DOPPIO PLAST.C/TASS | GTL | NR | 2.72
105748 | 4543.00DO AEREATORE OTT.DORATO F 22/1 | GTL | NR | 11.75
105850 | 8180.00PB CARTUCCIA CERAM. 42 RAF DON. X012 | GTL | NR | 218.8
105851 | 8180.00PB CARTUCCE CER.N.84 P/RUB "MET.PRESS" | GTL | NR | 97.17
105855 | 8180.00PB CARTUCCE N.22 PAINI "ATOMIC" C/QUAD | GTL | NR | 65.21
105856 | 8180.00PB CARTUCCE N.23 PAINI "ATOMIC" C/BOCC | GTL | NR | 65.21
106234 | 649507OL RUB.A GALL.3/8" X CASSETTA RAMP | GTL | NR | 41.88
106831 | 8180.00PB CARTUCCIA CER.N.11 ZUCCHETTI R9733P | GTL | NR | 124.7
108710 | 4381.00BR70 GRIGLIA PER PILETTA BRONZO D.70 | GTL | NR | 36.12
108711 | 4381.00BR80 GRIGLIA PER PILETTA BRONZO D.80 | GTL | NR | 36.12
108712 | 4381.00RM70 GATTINARE RAMATE 70X52 X LAVELLO | GTL | NR | 36.12
108741 | 4808.00PB PILETTA BASKET MM.90 1"1/2 INOX | GTL | NR | 28.8
108742 | 4808.00BR PILETTA BASKET MM.90 1"1/2 BRONZATA | GTL | NR | 137.9
108743 | 439700PB40 VALV. ANTIRITORNO ABS D.40 BIANCO | GTL | NR | 49.51
109081 | 7859.00MA MANICOTTO FILET. PER TUBO SCARICO | GTL | NR | 3.16
109328 | 2342.00PB6 SCAR.ECCENTRICO WC CM.6 | GTL | NR | 63.21
109329 | 2342.00PB8 SCAR.ECCENTRICO WC CM.8 | GTL | NR | 67.57
113808 | 8180.00PB47 CARTUCCIA CERAM.N.5 GALATRON G11 | GTL | NR | 59.67
116414 | 818000PBRFT CARTUCCIA CERAM. N°14 TAMIGI X102 | GTL | NR | 237.3
116451 | 7770KTPB KIT ANGOLARI X BORDO VASCA BIANCO | GTL | NR | 21.95
117014 | 1002.00TX GUARNIZIONE 5/8" X RUB.FORATA | GTL | NR | 0.89
117375 | 4546.00OC.SN OTT. CROM. C/SNODO ATTACCO F22/1 | GTL | NR | 16.97
121348 | 4549.00PC CHIAVE DI MONTAGGIO NYLON P/AEREAT. | GTL | NR | 14.91
121903 | 4371.GRAS ROSONE X RUB. BOMBATO ACCIAIO 1" | GTL | NR | 2.26
121920 | 4316 ROSONI OTTONE CROM. D.50 H.33 FORO D.14 | GTL | NR | 8.08
122110 | 6536.00OC PILETTA IN OTT. CR X ORINATOI 1"1/4 | GTL | NR | 199.3
123496 | 4301.00OC ROSETTA BOMBATA CROMATA 1" | GTL | NR | 4.72
123497 | 4341.00OC ROSETTA APRIBILE CR D.14 TUBI RAME | GTL | NR | 6.31
123597 | 5541.530C COPPIA CERNIERE OTT. CR X SEDILI WC | GTL | NR | 42.32
124289 | 777000PB KIT BORDO VASCA BIANCO 195CM | GTL | NR | 91.54
124720 | 4394.00PB TEE C/VALVOLA ANTISV. GHIERE 1"1/4 | GTL | NR | 49.35
125963 | 4341.00OC ROSETTA APRIBILE CR D.12 TUBI RAME | GTL | NR | 6.31
125964 | 4341.00OC ROSETTA APRIBILE CR D.16 TUBI RAME | GTL | NR | 6.31
128890 | 8023.00OL VITONE 1/2" UNIFICATI C/ASTA 8X24 | GTL | NR | 14.88
128891 | 8024.00OL VITONE 1/2 CER.180° C/ASTA 8X20 DX | GTL | NR | 26.16
132302 | 8024.00OL VITONE 1/2 CERAM.90° C/ASTA 8X20 DX | GTL | NR | 26.16
132303 | 4276.000L BICCHIERI OTT. NUDO D.32 | GTL | NR | 7.97
132304 | 4276.000L BICCHIERI OTT. NUDO D.40 | GTL | NR | 9.75
133015 | 8180.00PB CARTUCCIA CERAM. 95 "HYDROPLAST 42" | GTL | NR | 70.89
133162 | 4824.00AC DISTANZIALI CROM. PER PILETTA 1"1/4 | GTL | NR | 18.37
133163 | 4825.00OC SET TROPPOPIENO OTTONE CR. X LAVABO | GTL | NR | 88.43
133824 | 4345.00PB ROSETTA APRIBILE BCO D.16 | GTL | NR | 0.59
135089 | F3730015 PLACCA INTERNA DORA BIANCA P80 | GTL | NR | 33.16
135652 | 5249.00OC NIPPLE OTT. NICH. PER ASTINE D.6 | GTL | NR | 11.08
135701 | 6712.00RL RESISTENZA DRITTA 2000 WATT | GTL | NR | 44.21
135702 | 6712.01RL RESISTENZA CURVA 1200 WATT | GTL | NR | 38.3
135703 | 6712.01RL RESISTENZA CURVA 1500 WATT | GTL | NR | 38.3
135705 | 6755.00OL TERMOST. C/SICUR. P/SCALD. ARISTON | GTL | NR | 46.55
137010 | 4547.00OC MINI AERATORE 16X1 FEMMINA C/SNODO | GTL | NR | 37.68
137152 | 1097.00CU CALOTTA CUOIO MM.75 X POMPA ELEPHAS | GTL | NR | 73.02
137360 | 8180.00PB CARTUCCE N.97 HYDROPLAST 35 CERAM. | GTL | NR | 70.89
137878 | 4276.000L BICCHIERI OTT. NUDO D.26 | GTL | NR | 7.24
142993 | GTL LEVA COMANDO EURA-FRINE | GTL | NR | 39.7
143005 | GTL F123 PARTE SUP. TUBO CACCIATA | GTL | NR | 16.5
143006 | GTL FISSAGGI PLACCA INT. P80 | GTL | NR | 7.19
143007 | GTL F360.0096 GHIERA FISSAPLACCA DORINA | GTL | NR | 9.17
143009 | TUBETTI T/PIENO PER PUCCI | GTL | NR | 12.89
143010 | S063.9301 GR.COMANDO SCAR.NUOVA PLACCA STIR-B | GTL | NR | 45.62
143013 | 1038.01GN GUARN. 21X16 P/AEREATORI ATT.M.24X1 | GTL | NR | 0.49
143014 | GTL 1061.00GR D12 DISCHETTxRUB | GTL | NR | 0.39
143015 | GTL 1061.00GR D14 DISCHET.xRUB | GTL | NR | 0.45
143016 | 1064.00OT MM.13 GUARN.X RUB.ORIG.TENAX GTL | GTL | NR | 0.97
143017 | 1064.00OT MM.16 GUARN.X RUB.ORIG.TENAX GTL | GTL | NR | 1.21
143018 | GTL 1070.00GG 1/2 SERIE GUAR. | GTL | NR | 2.83
143019 | GTL 1073.00CU GUARNIZIONExBOMB | GTL | NR | 0.3
143020 | CF.20PZ 1087.00SR134 GUARN.OR X CAN.D26 | GTL | CF | 14.17
143021 | GTL 1087.00SR R17 GUARN.O'RING | GTL | NR | 11.23
143023 | GTL 1303.00PN 11/2x11/4 RIDUZ. | GTL | NR | 1.84
143024 | GTL ANELLOxBATTERIE 11/4" | GTL | NR | 4.97
143025 | GTL 1563.00PR GALLEGG.PARAmm60 | GTL | NR | 6.88
143026 | 1652.02PA GALLEGGIANTE TP C/DADO+TUBO | GTL | NR | 21.64
143027 | 1768.00GB 1" GUARNIZ. GOMMA BIANCA | GTL | NR | 1.22
143028 | 1768.00GB 1"1/2 GUARNIZ. GOMMA BIANCA | GTL | NR | 1.85
143029 | 1768.00GB 1"1/4 GUARNIZ. GOMMA BIANCA | GTL | NR | 1.22
143030 | GTL 1926.00FV 37x29x0,5 GUARN. | GTL | NR | 0.72
143031 | 1961.00GG 1"1/4 GUARNIZ. X SOTTOPIL. VASCA | GTL | NR | 3.81
143032 | 1992.00PR SERIE RIC. GUARNIZIONE PUCCI | GTL | NR | 5.84
143033 | GTL 2032.00PR ANELLI CONICI 2" | GTL | NR | 15.04
143035 | 2269.00PB MANIC. ECCENTR.WC MM.90/110X100X260 | GTL | NR | 30.51
143036 | 4119 TAPPO SALT. 1"1/2 CROMO PER VASCA | GTL | NR | 18.99
143038 | 4264.00PB TUBO BIANCO 90° 50X40X600 | GTL | NR | 0
143042 | 4775.00DI.1969 ROTELLA SFERA INOX MM19X6X9H. | GTL | NR | 10.2
143043 | 4775.00DI.22512 ROTELLA SFERA INOX MM22X5X12H | GTL | NR | 10.2
143044 | 4775.00DI.2267 ROTELLA SFERA INOX MM22X6X7H. | GTL | NR | 10.2
143045 | 4775.00DI.2269 ROTELLA SFERA INOX MM19X6X9H. | GTL | NR | 10.2
143046 | 4775.00DI.24511 ROTELLA SFERA INOX MM24X5X11H | GTL | NR | 10.2
143047 | 4775.00DI.2459 ROTELLA SFERA INOX MM24X5X9H. | GTL | NR | 10.2
143048 | 4775.00DI.2469 ROTELLA SFERA INOX MM24X6X9H. | GTL | NR | 10.2
143049 | 4775.00DI.2869 ROTELLA SFERA INOX MM28X6X9H. | GTL | NR | 10.2
143050 | 4776.00OI.19M49 ROTELLA OTT.RICOP.MM19X9H PER | GTL | NR | 15.88
143051 | 4776.01OI.19M526 ROTELLA OTT.RICOP.MM19X26H P | GTL | NR | 15.88
143053 | 4808.01PB PILETTA 1.1/2 ACC.INOX C/TROPPOPIEN | GTL | NR | 36.43
143065 | GTL 5203.00OL BULLONI OTT.NUDO | GTL | NR | 6.15
143066 | GTL 5205.00FZ BULLONE ZINCxSED | GTL | NR | 3.35
143068 | GTL 5212.CPPB COPP.SOLO SUPP. | GTL | NR | 1.68
143069 | GTL 5212.01NY COPP.SUPP.NYLON | GTL | NR | 2.35
143071 | GTL 521202NY COPPIE SUPPxSED. | GTL | NR | 2.84
143077 | GTL 5253.00PB PIASTRExSUPPORTI | GTL | NR | 7.04
143092 | 5541.45OC COPPIA CERN. OTT.CROM. X SED.CONCA | GTL | CP | 46.55
143093 | 5661.00AI 3/8" COLLARE RIPARAZIONE TUBI INOX | GTL | NR | 23.2
143094 | 6428.00BL 1/2 SUPER-TAPPI BLU X PROVA IMP. | GTL | NR | 10.04
143097 | GTL 6442.01OL 1"x30 BOCCH.P/GO | GTL | NR | 16.35
143098 | GTL 6442.01OL 3/4x25 F.P/GOMMA | GTL | NR | 10.4
143102 | 6571.00OC 1/2 RUB.COLLOCIGNO C/PULS.TEMPORIZZ | GTL | NR | 146.5
143104 | 6575.00OC 1/2 RUB.A PARETE TEMPORIZZ.X ORINAT | GTL | NR | 134.7
143105 | GTL DROP-STOP STUCCO EPOSSIDIC | GTL | NR | 34.1
143106 | 7771.00PB.10 PROFILI ADES.BORDO VASCA CM.240 | GTL | NR | 48.57
143107 | 7775.00PB PROFILI AUTOADES.CM.50 X VASI E BID | GTL | NR | 8.91
143108 | GTL 7842 NIPPLES D/FILETTO M 3/4"X3/4"ABS/GR. | GTL | NR | 1.59
143109 | GTL 7981.0100 cm150 PR.mm15 ST | GTL | NR | 21.95
143111 | GTL 7995.00SA SALE AMMONIACALE | GTL | NR | 23.2
143112 | 8100.00OO CALIBRO PROVAFILETTI C/10GHIERE OTT | GTL | NR | 122.2
143114 | 8108.01OL VITONE ESTERNO 3/8X24H. | GTL | NR | 12.95
143115 | 8108.02OL VITONE ESTERNO 18X24H. | GTL | NR | 12.95
143116 | 8108.03OL VITONE ESTERNO 19X24H. | GTL | NR | 12.95
143117 | 8108.04OL VITONE ESTERNO 20X24H. | GTL | NR | 12.95
143118 | 8108.05OL VITONE ESTERNO 21X24H. | GTL | NR | 12.95
143119 | 8108.06OL VITONE ESTERNO 1/2X24H. | GTL | NR | 12.95
143120 | 8108.07OL VITONE ESTERNO 19 P.1X24H. | GTL | NR | 12.95
143121 | 8108.08OL VITONE ESTERNO 20 P.1X24H. | GTL | NR | 12.95
143122 | 8108.09OL VITONE INCASSO 3/8X19 | GTL | NR | 14.09
143123 | 8108.10OL VITONE INCASSO 18X19 | GTL | NR | 14.09
143124 | 8108.11OL VITONE INCASSO 19X19 | GTL | NR | 14.09
143125 | 8108.12OL VITONE INCASSO 20X19 | GTL | NR | 14.09
143126 | 8108.13OL VITONE INCASSO 21X19 | GTL | NR | 14.09
143127 | 8108.14OL VITONE INCASSO 1/2X19 | GTL | NR | 14.09
143128 | 8108.15OL VITONE INCASSO 19 P.1X19 | GTL | NR | 14.09
143129 | 8108.16OL VITONE INCASSO 20 P.1X19 | GTL | NR | 14.09
143130 | 8108.17OL VITONE INCASSO 3/8X21 | GTL | NR | 16.66
143131 | 8108.18OL VITONE INCASSO 18X21 | GTL | NR | 16.66
143132 | 8108.19OL VITONE INCASSO 19X21 | GTL | NR | 16.66
143133 | 8108.20OL VITONE INCASSO 20X21 | GTL | NR | 16.66
143134 | 8108.21OL VITONE INCASSO 21X21 | GTL | NR | 16.66
143135 | 8108.22OL VITONE INCASSO 1/2X21 | GTL | NR | 16.66
143136 | 8108.23OL VITONE INCASSO 19 P.1X21 | GTL | NR | 16.66
143137 | 8108.24OL VITONE INCASSO 20 P.1X21 | GTL | NR | 16.66
143138 | 8108.25OL VALVOLINE ESAGONO 11X13H. | GTL | NR | 5.95
143139 | 8108.26OL VALVOLINE ESAGONO 11X18H. | GTL | NR | 6.2
143140 | 8108.27OL VALVOLINE ESAGONO 11X20H. | GTL | NR | 6.51
143141 | 8108.28OL VALVOLINE ESAGONO 11X28H. | GTL | NR | 7.02
143142 | 8108.29OL VALVOLINE ESAGONO 11X34H. | GTL | NR | 7.5
143143 | 8108.30OL VALVOLINE ESAGONO 11X38H. | GTL | NR | 7.86
143144 | 8108.31OL VALVOLINE ESAGONO 11X42H. | GTL | NR | 8.44
143145 | 8108.32OL VALVOLINE ESAGONO 11X47H. | GTL | NR | 8.91
143146 | 8108.33OL VALVOLINE ESAGONO 11X67H. | GTL | NR | 13.02
143147 | 8108.34OL PREMISTOPPA X ASTE MM.8 | GTL | NR | 3.41
143148 | 8108.35OL PREMISTOPPA X ASTE MM.10 | GTL | NR | 3.5
143149 | 8108.36OL ASTE D.8X37 L.BROC.8/24 | GTL | NR | 9.57
143150 | 8108.37OL ASTE D.8X47 L.BROC.8/24 | GTL | NR | 9.84
143151 | 8108.38OL ASTE D.8X57 L.BROC.8/24 | GTL | NR | 10.23
143152 | 8108.39OL ASTE D.8X62 L.BROC.8/24 | GTL | NR | 10.65
143156 | 8108.43OL DADO CIECO OTTONE 3/16" | GTL | NR | 0.92
143157 | 8108.44OL VITE TGS OTTONE NUDO FIL.3/16"X8 MM | GTL | NR | 1.02
143158 | 8108.45OL SCODELLINI D.13,5X2,5 H. | GTL | NR | 2.72
143159 | 8108.47OL SCODELLINI D.16X2,5 H. | GTL | NR | 2.72
143160 | 8111.01OL RIDUZ.OTT. 25X19X7,5H. X VITONE | GTL | NR | 8.48
143161 | 8111.02OL ASTA MM10X62 C/BROCCIA 10X20 MAMOLI | GTL | NR | 13.68
143162 | 8111.03OL ASTA MM10X57 C/BROCCIA 10X20 MAMOLI | GTL | NR | 13.68
143163 | 8111.04OL ASTA MM10X47 C/BROCCIA 10X20 MAMOLI | GTL | NR | 13.68
143164 | 8111.05OL RIDUZ.OTT. 26X19X6H. X RUB.RAPETTI- | GTL | NR | 13.68
143165 | 8111.06OL ASTA MM10X62 C/BROCCIA 11X20 RAPETT | GTL | NR | 13.68
143166 | 8111.07OL ASTA MM10X57 C/BROCCIA 11X20 RAPETT | GTL | NR | 13.68
143167 | 8111.08OL ASTA MM10X47 C/BROCCIA 11X20 RAPETT | GTL | NR | 13.68
143168 | 8111.09OL RIDUZ.OTT. 27X19X6H. X VITONE | GTL | NR | 9.78
143169 | 8111.10OL ASTA MM10X62 C/BROCCI.9,7X20 GS3770 | GTL | NR | 13.68
143170 | 8111.11OL ASTA MM10X57 C/BROCCI.9,7X20 GS3670 | GTL | NR | 13.68
143171 | 8111.12OL ASTA MM10X47 C/BROCCI.9,7X20 GS3560 | GTL | NR | 13.68
143172 | 8111.13OL ASTA MM10X62 C/BROCC.9X16 GIAMPIERI | GTL | NR | 13.68
143173 | 8111.14OL ASTA MM10X57 C/BROCC.9X16 GIAMPIERI | GTL | NR | 13.68
143174 | 8111.15OL ASTA MM10X47 C/BROCC.9X16 GIAMPIERI | GTL | NR | 13.68
143175 | 8111.16OL ASTA MM10X62 C/BROCC.10X20 GIULINI | GTL | NR | 13.68
143176 | 8111.17OL ASTA MM10X57 C/BROCC.10X20 GIULINI | GTL | NR | 13.68
143177 | 8111.18OL ASTA MM10X47 C/BROCC.10X20 GIULINI | GTL | NR | 13.68
143178 | 8111.19OL ASTA MM10X62 C/BROCC.9,5X17 MARIANI | GTL | NR | 13.68
143179 | 8111.20OL NIPLES OTT.LUC. 3/16"X1/4 | GTL | NR | 4.9
143180 | 8111.21OL ASTA MM10X57 C/BROCC.9,5X17 MARIANI | GTL | NR | 13.68
143181 | 8111.22OL ASTA MM10X47 C/BROCC.9,5X17 MARIANI | GTL | NR | 13.68
143182 | 8111.23OL ASTA MM10X62 C/BROCC.9X20 IDELCO-RA | GTL | NR | 13.68
143183 | 8111.24OL ASTA MM10X57 C/BROCC.9X20 IDELCO-RA | GTL | NR | 13.68
143184 | 8111.25OL ASTA MM10X47 C/BROCC.9X20 IDELCO-RA | GTL | NR | 13.68
143185 | 8111.26OL ASTA MM8X62 C/BROCC.8,2X20 CISAL-PA | GTL | NR | 13.68
143186 | 8111.27OL ASTA MM8X57 C/BROCC.8,2X20 CISAL-PA | GTL | NR | 13.68
143187 | 8111.28OL ASTA MM8X47 C/BROCC.8,2X20 CISAL-PA | GTL | NR | 13.68
143188 | 8111.29OL ASTA MM8X37 C/BROCC.8,2X20 CISAL-PA | GTL | NR | 13.68
143189 | 8111.30OL ASTA MM8X62 C/BROCC.7,5X20 TEOREMA- | GTL | NR | 13.68
143190 | 8111.31OL ASTA MM8X57 C/BROCC.7,5X20 TEOREMA- | GTL | NR | 13.68
143191 | 8111.32OL ASTA MM8X47 C/BROCC.7,5X20 TEOREMA- | GTL | NR | 13.68
143192 | 8111.33OL ASTA MM8X37 C/BROCC.7,5X20 TEOREMA- | GTL | NR | 13.68
143193 | 8111.34OL ASTA MM8X62 C/BROCC.8X18 ZUCCHETTI | GTL | NR | 13.68
143194 | 8111.35OL ASTA MM8X57 C/BROCC.8X18 ZUCCHETTI | GTL | NR | 13.68
143195 | 8111.36OL ASTA MM8X47 C/BROCC.8X18 ZUCCHETTI | GTL | NR | 13.68
143196 | 8111.37OL ASTA MM8X37 C/BROCC.8X18 ZUCCHETTI | GTL | NR | 13.68
143200 | GTL CARTUCCE RAF MOD. "AMAZON-LOIRA" | GTL | NR | 218.8
143201 | CARTUCCE CERAMICHE N.15 X RAF UNIFIC.X262 | GTL | NR | 141.4
148714 | 2291.00GB ROSONE EPDM BCO D.125 X TUBO ESALAZ | GTL | NR | 19.62
152009 | 4546.04OCSN AEREATORE SNODO INCASSO M24X1 | GTL | NR | 13.79
152446 | 8027.00OC CAPPUCCIO CROM. H.8 MM. FORO FIL.19 | GTL | NR | 9.57
152447 | 8027.00OC CAPPUCCIO CROM. H.8 MM. FORO FIL.21 | GTL | NR | 27.4
152448 | 8027.00OC CAPPUCCIO CROM. H.8 MM. FORO FIL.22 | GTL | NR | 27.4
153165 | AERATORE PERLATOR HONEYCOMB LAMINAR M 24/1 | GTL | NR | 8.11
153476 | 7614.02OC DOCCETTA CROM. C/COMANDO A LEVA | GTL | NR | 30.2
153477 | 7632.00AC SUPPORTO CROM. GIREVOLE X DOCC.MURO | GTL | NR | 21.64
156575 | 6414.00ON MEZZO BOCCH.M/F C/CAL.GIR.3/4"X 1" | GTL | NR | 13.14
157059 | 454700OC16X1 MINIAERAT.OTT.CROM.FEMMINA M16X1 | GTL | NR | 15.37
157060 | 454700OC3/8 MINIAERAT.OTT.CROM.FILETTO F 3/8 | GTL | NR | 15.37
157061 | 454701OC18X1 MINIAERAT.OTT.CROM.MASCHIO M18X1 | GTL | NR | 15.37
157062 | 460700OC AERAT.C/LIMIT. PORTATA F D.22/1 4L/M | GTL | NR | 12.8
159162 | 4807.00PG PILETTA DA 80 C/TAPPO ATT.1"1/2 M. | GTL | NR | 13.93
159341 | 4605.00OC RACC. MF 1/2" ECONOM. 10 LITRI | GTL | NR | 14.25
160260 | 6712.00RL RESISTENZA DRITTA 1500 WATT | GTL | NR | 36.77
160261 | 6712.00RL RESISTENZA DRITTA 1200 WATT | GTL | NR | 36.77
160262 | 6712.01RL RESISTENZA CURVA 2000 WATT | GTL | NR | 45.77
160263 | 6751.00OL TERMOST. THERMOWATT 270MM X RESIST. | GTL | NR | 20.48
161131 | 1961.00GG 1" GUARNIZ. X SOTTOPIL. LAVABO | GTL | NR | 2.71
161325 | 4349.00PB BORCHIE COPRITUBO DOPPIE | GTL | NR | 3.28
161427 | 6751.01OL TERMOST. THERMOWATT 220MM C/STELO | GTL | NR | 33.16
161650 | 6712.00RL RESISTENZA DRITTA 3000 WATT | GTL | NR | 62.12
164166 | 6754.00OO TERMOSTATO A CONTATTO | GTL | NR | 63.99
164167 | 7865.05OC CP DISTANZ. MF 3/4" C/PRESA LAT.3/8 | GTL | CF | 58.69
164168 | 7881.00OC RUBINET. 1/2" A MURO C/CANNA GIREV. | GTL | NR | 131.4
165578 | 6565.VIOL VITONE 1/2" PER RUBINETTO ARTISTICO | GTL | NR | 19.93
166045 | 6551.00ON 1/2" CURVA 90° OTT.M/F C/SEDE PIANA | GTL | NR | 15.54
166046 | 6551.01ON 1/2" CURVA 90° OTT.M/M C/SEDE PIANA | GTL | NR | 11.65
166214 | 7865.01OC COPPIA DISTANZ. MF 3/4" C/CAL.FISSA | GTL | NR | 33.94
166305 | 4290.02BN RACC.EASYFLEX C/DADO GIREV.1"-F | GTL | NR | 5.22
167000 | 6561.00OL RUB.PORTAGOMMA OTTONE NUDO DA 1/2" | GTL | NR | 49.66
167171 | 8180.00PBFF CART. F.LLI FRATTINI 42X80 H. | GTL | NR | 120.5
167287 | 2275.00PB MANICOTTO WC BIANCO 90/110X100X260 | GTL | NR | 30.51
167288 | 102700GT GUARN. GOMMATELA NERA PN10/16 DN32X3 | GTL | NR | 1.85
167289 | 102700GT GUARN. GOMMATELA NERA PN10/16 DN40X3 | GTL | NR | 2.26
167290 | 102700GT GUARN. GOMMATELA NERA PN10/16 DN50X3 | GTL | NR | 2.88
167291 | 102700GT GUARN. GOMMATELA NERA PN10/16 DN65X3 | GTL | NR | 3.75
167292 | 102700GT GUARN. GOMMATELA NERA PN10/16 DN80X3 | GTL | NR | 4.25
167294 | 102700GT GUARN.GOMMATELA NERA PN10/16 DN100X3 | GTL | NR | 4.61
167295 | 102700GT GUARN.GOMMATELA NERA PN10/16 DN125X3 | GTL | NR | 5.67
167296 | 102700GT GUARN.GOMMATELA NERA PN10/16 DN150X3 | GTL | NR | 6.94
170012 | 8180.00PB CART.CERAM. STSR-HYDROCLOSED N.30 | GTL | NR | 74.73
171257 | 6551.02ON 1/2" CURVA 90° OTT.M/F SEDE CONICA | GTL | NR | 18.99
175257 | 4554.00OC RIDUZ.CROM.X AEREATORE M22/1X3/4"F. | GTL | NR | 10.24
182957 | 8180.00PB CARTUCCIA CERAM. N.75 CRISTINA CR38 | GTL | NR | 66.63
183319 | 4326.00PB ROSONI UNIVER. APRIB.2 PEZZI BCO | GTL | NR | 3.85
183709 | 6419.00OC RACCORDO 3VIE CROMO 3/8X3/8X3/8 | GTL | NR | 29.27
183882 | 1616.00PB PARACOLPI OVALE H.12 MM PER SEDILI | GTL | NR | 5.53
191245 | 8180.00PB CARTUCCIA "NICOLAZZI" N.26 48X69 | GTL | NR | 97.74
191573 | 4280.00BN ELBOW 32X1"1/4 DOPPIA CURVA 95°40CM | GTL | NR | 19.93
192377 | 1035.00SR O-RING GOMMA NBR 58,42X2,62 X SIF. | GTL | NR | 1.68
192378 | 2152.00PN GUARNIZ. SEMITONDA PVC 100X90X3 | GTL | NR | 2.1
192379 | 1039.00PC GUARNIZ. DOPPIO ELASTOMERO 1" | GTL | NR | 4.35
192380 | 1039.00PC GUARNIZ. DOPPIO ELASTOMERO 1"1/4 | GTL | NR | 3.01
192381 | 1039.00PC GUARNIZ. DOPPIO ELASTOMERO 1"1/2 | GTL | NR | 3.56
192382 | 2056.00GN GUARNIZ. WC GOMMA NERA 110X90 | GTL | NR | 5.1
192383 | 2111.00PB GIUNTO REGOL. SCARICO WC BIANCO | GTL | NR | 49.66
192384 | GUARNIZIONE NOVUS 20 GIALLO X ACQUA/GAS 3/8X2 | GTL | NR | 0.29
192385 | GUARNIZIONE NOVUS 20 GIALLO X ACQUA/GAS 1/2X2 | GTL | NR | 0.4
192386 | GUARNIZIONE NOVUS 20 GIALLO X ACQUA/GAS 3/4X2 | GTL | NR | 0.57
192387 | GUARNIZIONE NOVUS 20 GIALLO X ACQUA/GAS 1"X2 | GTL | NR | 0.71
192388 | GUARNIZ.NOVUS 20 GIALLO X ACQUA/GAS 1"1/4X2 | GTL | NR | 0.86
192389 | GUARNIZ.NOVUS 20 GIALLO X ACQUA/GAS 1"1/2X2 | GTL | NR | 1.15
194218 | 7958.00OO CONF.3,50 MT SIGILLANTE PER PIANI | GTL | NR | 16.97
196382 | 2235.00PB ROSONE WC PLAST.BCO 160X90 SC.ORIZ. | GTL | NR | 10.51
196479 | 2309.00PB MANICOTTO PER VASO 110X110X250 14° | GTL | NR | 40.63
196602 | 7640.00CR SUPPORTO SCORR. PER SALISC. D.25 | GTL | NR | 20.86
202892 | 4301.00OL ROSONE OTTONE LUCIDO D.1/2" | GTL | NR | 2.32
206875 | 7640.01CR SUPPORTO SCORR. X SALISC. D.18-->25 | GTL | NR | 39.86
207613 | 4112 TAPPARELLI TAPPAG. OTT.CR X PIL.VASCA | GTL | NR | 73.02
208578 | 8180.00PB.K35A CART.N.58 KEROX MIX D.35XH.59 | GTL | NR | 36.37
209795 | 4282.00PC GIUNZIONE PIOMBO-PVC X TUBI 32X32 | GTL | NR | 11.61
209796 | 4282.00PC GIUNZIONE PIOMBO-PVC X TUBI 35X40 | GTL | NR | 12.84
209797 | 4282.00PC GIUNZIONE PIOMBO-PVC X TUBI 40X40 | GTL | NR | 12.84
212580 | 7885.00.OC GR.LAVELLO A MURO PER LAVAST. 3/4" | GTL | NR | 232
216417 | TAPPO GRIGLIATO EXPORT D.80 X SIFONI PAVIM. | GTL | NR | 19.46
219543 | 7865.05OC CP DISTANZ. MF 3/4" C/PRESA LAT.1/2 | GTL | CF | 58.69
223333 | 6861.00OL VALV.FONDO TUBOLARE 3/8" TEN.GOMMA | GTL | NR | 24.29
223334 | 6861.00OL VALV.FONDO TUBOLARE 3/4" TEN.GOMMA | GTL | NR | 34.1
223335 | 6861.00OL VALV.FONDO TUBOLARE 1" TEN.GOMMA | GTL | NR | 42.19
223336 | 6861.00OL VALV.FONDO TUBOLARE 1"1/4 TEN.GOMMA | GTL | NR | 59.78
223337 | 6861.00OL VALV.FONDO TUBOLARE 1"1/2 TEN.GOMMA | GTL | NR | 69.28
223338 | 6861.00OL VALV.FONDO TUBOLARE 2" TEN.GOMMA | GTL | NR | 97.77
223339 | 6861.00OL VALV.FONDO TUBOLARE 2"1/2 TEN.GOMMA | GTL | NR | 193.1
223340 | 6861.00OL VALV.FONDO TUBOLARE 3" TEN.GOMMA | GTL | NR | 277.1
223341 | 6861.00OL VALV.FONDO TUBOLARE 4" TEN.GOMMA | GTL | NR | 425
237687 | 6495.01OL 3/8 RUB.GALL.SILENZ.OTTONE C/ASTA | GTL | NR | 23.41
237688 | 6495.01OL 1/2 RUB.GALL.SILENZ.OTTONE C/ASTA | GTL | NR | 26.66
238648 | 6492.00OL 3/8" RUB.GALLEGG. OTTONE 5 COPIGLIE | GTL | NR | 20.08
238649 | 6492.00OL 1/2" RUB.GALLEGG. OTTONE 5 COPIGLIE | GTL | NR | 22.73
238722 | 1018.01FO GUARNIZ.FASIT OMNIA BLU 1/2"X2 | GTL | NR | 0.35
238723 | 1018.01FO GUARNIZ.FASIT OMNIA BLU 3/4"X2 | GTL | NR | 0.55
241404 | 1034.00GS 2" GUARN. GOMMA X GAS UNI 9264 ø2" | GTL | NR | 3.94
241548 | 1018.01FO GUARNIZ.FASIT OMNIA BLU 3/8"X2 | GTL | NR | 0.29
241549 | 1018.01FO GUARNIZ.FASIT OMNIA BLU 1/4"X2 | GTL | NR | 0.38
241550 | 1018.01FO GUARNIZ.FASIT OMNIA BLU 1"X2 | GTL | NR | 0.71
241551 | 1018.01FO GUARNIZ.FASIT OMNIA BLU 1"1/4X2 | GTL | NR | 1.11
241552 | 1018.01FO GUARNIZ.FASIT OMNIA BLU 1"1/2X2 | GTL | NR | 1.61
241553 | 1018.01FO GUARNIZ.FASIT OMNIA BLU 2"X2 | GTL | NR | 2.34
242126 | 7861.PEOC RUBINETTO LAVATRICE 1/2X3/4 PESANTE | GTL | NR | 66.01
242127 | 6459.00OC RUBINETTO P/SCALD.1/2" OTT.CR. FF | GTL | NR | 52.15
242128 | 6459.00OC RUBINETTO P/SCALD.1/2" OTT.CR. MF | GTL | NR | 65.08
244836 | 6703.00RL RESISTENZA"ARISTON" DIRIT.1200 WATT | GTL | NR | 36.27
244837 | 5541.54OC COPPIA CERNIERE UNIV.C/FISS.ESPANS. | GTL | CF | 52
244838 | 1321.00PB PARACOLPI SEDILI WC MM 47X24X9H | GTL | NR | 1.74
244839 | 4755.00AS DISOTTURATORE FILO ACC. DA CM. 500 | GTL | NR | 41.1
244840 | 4755.00AS DISOTTURATORE FILO ACC. DA CM. 300 | GTL | NR | 27.09
244841 | 1018.01RG GUARNIZ.3/8" GIUNTURA KLINGER 6327 | GTL | NR | 0.29
244842 | 1018.01RG GUARNIZ.1/2" GIUNTURA KLINGER 6327 | GTL | NR | 0.53
244843 | 1018.01RG GUARNIZ.3/4" GIUNTURA KLINGER 6327 | GTL | NR | 0.73
244844 | 1018.01RG GUARNIZ. 1" GIUNTURA KLINGER 6327 | GTL | NR | 0.82
244845 | 1018.01RG GUARNIZ.1"1/4 GIUNTURA KLINGER 6327 | GTL | NR | 1.42
244846 | 1018.01RG GUARNIZ.1"1/2 GIUNTURA KLINGER 6327 | GTL | NR | 1.59
244847 | 4273.02OC32 CURVA 90° D.32 M/F CROMO | GTL | NR | 26.78
244848 | 4278.02OC32 CURVA 90° D.32 F/F CROMO | GTL | NR | 28.8
244850 | 8023.00OL VITONE 1/2" C/ASTA 7,5X20 TEOREMA | GTL | NR | 14.88
244851 | 8023.00OL VITONE 1/2" C/ASTA 8X18 ZUCCHETTI | GTL | NR | 14.88
244852 | 8023.00OL VITONE 1/2" C/ASTA 8X20 FANTINI | GTL | NR | 14.88
244853 | 8023.00OL VITONE 1/2" C/ASTA 9X16 GIAMPIERI | GTL | NR | 14.88
244854 | 8023.00OL VITONE 1/2" C/ASTA 9X17 MARIANI | GTL | NR | 14.88
244855 | 8023.00OL VITONE 1/2" C/ASTA 9X30 ROLEX | GTL | NR | 14.88
244856 | 8023.00OL VITONE 1/2" C/ASTA 9X20 FANTINI | GTL | NR | 14.88
244857 | 8023.00OL VITONE 1/2" C/ASTA 8X18 RUB.CRISTIN | GTL | NR | 14.88
244858 | 8023.00OL VITONE 1/2" C/ASTA 8X18 ZUCCHETTI | GTL | NR | 14.88
244859 | 8023.00OL VITONE 1/2" C/ASTA 9,7X20 RUB. GS | GTL | NR | 14.88
244860 | 8023.00OL VITONE 1/2" C/ASTA 10X20 MAMOLI | GTL | NR | 14.88
244861 | 8023.00OL VITONE 1/2" C/ASTA 8X24 NICOLAZZI | GTL | NR | 14.88
244862 | 8023.00OL VITONE 1/2" C/ASTA 8,2X20 PAFFONI | GTL | NR | 14.88
244863 | 8023.00OL VITONE 1/2" C/ASTA 8X20 GROHE | GTL | NR | 14.88
244864 | 8023.00OL VITONE 1/2" C/ASTA 7,5X20 TEOREMA | GTL | NR | 14.88
244906 | 4297.00OC CURVA OTT.CR. 1"1/4X32 C/DADI+GUAR. | GTL | NR | 61.65
244972 | 8023.00OL VITONE 18/19 ASTA 8X24 | GTL | NR | 39.7
244973 | 8023.00OL VITONE 19/19 ASTA 8X24 | GTL | NR | 39.7
245007 | 8023.00OL VITONE 3/8" ASTA 8X24 | GTL | NR | 14.88
245008 | 8023.00OL VITONE 1/2" ASTA 9X20 FRATTINI | GTL | NR | 14.88
246537 | 1027.00AV GUARNIZ.FLANGE PN10/16 2 MM DN300 | GTL | NR | 37.98
247913 | 81800.0PB.CIP CART.CISAL-EOS EUROPA D.43X69 | GTL | NR | 129.1
249785 | 4543.02OC ROMPIGETTO AERATORE F.22/1 CROMO | GTL | NR | 4.48
249786 | 4543.12OC ROMPIGETTO AERATORE M.24/1 CROMO | GTL | NR | 4.48
250505 | 6458.11OS VALV.SCALDAB.PES.MF 1/2" 11 ATMOSF. | GTL | NR | 27.71
251748 | F371.0150 TUBO TROP.PIENO X P80/DORA AQUASTOP | GTL | NR | 27.87
253342 | 4356.00AI TAPPO PAVIM. D.90 C/COP.ACC. D.125 | GTL | NR | 17.9
253441 | 7586.00OC DOCC.CR.ATT.INCL.X DUPLEX IMP.NERA | GTL | NR | 20.08
253550 | 8180.00PB CARTUCCIA CERAM.104 TEOREMA AZZURRO | GTL | NR | 104
253937 | 5661.00AI 1/2" COLLARE RIPARAZIONE TUBI INOX | GTL | NR | 22.89
253938 | 5661.00AI 3/4" COLLARE RIPARAZIONE TUBI INOX | GTL | NR | 25.22
253939 | 5661.00AI 1" COLLARE RIPARAZIONE TUBI INOX | GTL | NR | 28.33
253940 | 5661.00AI 1"1/4 COLLARE RIPARAZIONE TUBI INOX | GTL | NR | 31.29
253941 | 5661.00AI 1"1/2 COLLARE RIPARAZIONE TUBI INOX | GTL | NR | 32.23
253942 | 5661.00AI 2" COLLARE RIPARAZIONE TUBI INOX | GTL | NR | 41.26
253943 | 5661.00AI 2"1/2 COLLARE RIPARAZIONE TUBI INOX | GTL | NR | 46.86
253944 | 5661.00AI 3" COLLARE RIPARAZIONE TUBI INOX | GTL | NR | 49.04
253945 | 5661.00AI 4" COLLARE RIPARAZIONE TUBI INOX | GTL | NR | 61.96
253946 | 5661.00AI 5" COLLARE RIPARAZIONE TUBI INOX | GTL | NR | 75.82
253947 | 5661.00AI 6" COLLARE RIPARAZIONE TUBI INOX | GTL | NR | 83.76
253948 | 5661.00AI 8" COLLARE RIPARAZIONE TUBI INOX | GTL | NR | 99.48
255588 | 4278.01OC30 RIDUZIONE CROMO +OR X CANOT.30X26 | GTL | NR | 14.09
255590 | 454700OC19X1 MINIAERAT.OTT.CROM.FEMMINA M19X1 | GTL | NR | 15.37
255886 | 454700OC18X1 MINI AERATORE OTT.CR FIL.F. 18X1 | GTL | NR | 24.75
256850 | 4808.CEAI.FA GRIGLIA BASKET "F" MOD. ALTO | GTL | NR | 31.45
256851 | 4808.CEAI.FB GRIGLIA BASKET "F" MOD. BASSO | GTL | NR | 25.84
256852 | 7773.00PT KIT UNIV.5 PROF.DOC. 6/8MM AL PZ | GTL | NR | 50.13
256853 | 7773.01PT COPPIA PROF.MAGNET.BOX CRIST. 6/8MM | GTL | CF | 104.9
256857 | 7773.02PT PROF.PARAGOCCE ORIZ.BOX CRIST.6/8MM | GTL | NR | 39.7
256858 | 7773.03PT PROF.PARAGOCCE VERT.BOX CRIST. 6MM | GTL | NR | 35.03
256859 | PROF.PARAGOCCE VERT.BOX CRIST. 8MM X ALA 20MM | GTL | NR | 36.27
257124 | 7804.01PC GIUNTO RAPIDO ABS M/F 3/4 ATT.LAVAT | GTL | NR | 35.34
257732 | 2325.00PB.90 CURVA X WC 90/100 D.INT.90 MM | GTL | NR | 20.86
262184 | 8180.00PB CARTUCCIA CER.N.6 MAMOLI 4 V 37X59 | GTL | NR | 187.5
264026 | 1095.00CU GUARNIZ.CUOIO D.65 X VALV.POMPA N°1 | GTL | NR | 27.76
264027 | 1095.00CU GUARN.CUOIO D.74 X VALV.POMPA N°2-3 | GTL | NR | 29.03
264028 | 1097.01CU GUARNIZ. A CALOTTA CUOIO 60X26X20 | GTL | NR | 84.73
264032 | 1097.01CU GUARNIZ. A CALOTTA CUOIO 65X35X17 | GTL | NR | 91.67
264033 | 1097.01CU GUARNIZ. A CALOTTA CUOIO 70X40X20 | GTL | NR | 87.96
264162 | 6363.00OC DEVIATORE 3 VIE CROM. M/F 3/4X3/4 | GTL | NR | 114.4
265857 | 4547.03OL AERAT.NEOP.CACHE 18,5X1 +KIT CHIAV. | GTL | NR | 13.93
265858 | 4547.03OL AERAT.NEOP.CACHE 21,5X1 +KIT CHIAV. | GTL | NR | 13.93
265859 | 4547.03OL AERAT.NEOP.CACHE 24X1 +KIT CHIAV. | GTL | NR | 13.93
266049 | 455800.OC RIDUZIONE OTT. CR F.18/1 X M.22/1 | GTL | NR | 11.08
268115 | F1280210 VITE FISSA PER PLACCA DORA-DORINA | GTL | NR | 4.36
268117 | F3650110 IMBUTO PER PLACCA DORA-DORINA | GTL | NR | 10.98
270815 | 7828.00PB DOPPIO RAC.SCAR.1" X LAVATR./LAVAST | GTL | NR | 35.34
272320 | 4352.00FT TAPPO PESANTE FERRO D.90 PER SIFONI | GTL | NR | 31.6
272321 | 4352.00FT TAPPO PESANTE FERRO D.100 X SIFONI | GTL | NR | 8.8
273065 | 8180.00PBNBSD CART. CERAM. "NOBILI" ø45X61MM | GTL | NR | 134.3
273137 | 4547.03OL AERAT.NEOP.CACHE 16,5X1 +KIT CHIAV. | GTL | NR | 13.93
273669 | ITST1420D VALVOLA SCARICO HIDROBOX DUAL | GTL | NR | 132.5
273670 | ITST1415E PLACCA BIANCA X CASS.DUAL EVOLUTION | GTL | NR | 158.8
273921 | 7557.00OC MANICOTTO OTT.F/F CR 1/2"X15/1 | GTL | NR | 12.84
277940 | 5301.00ON FISSAGGIO RUBIN. TIPO 1 TIRANTE | GTL | NR | 18.22
280042 | 4354.00PB ROSETTA APRIBILE UNIVERS. BCO D.70 | GTL | NR | 1.12
280464 | 5541.12OC COPPIA CERNIERE OTT. CROM. C/GALL. | GTL | CF | 46.39
280465 | 5541.25OC COPPIA CERNIERE OTT. CROM. ESPANS. | GTL | CF | 56.67
281199 | 7640.00CR SUPPORTO SCORR. PER SALISC. D.18 | GTL | NR | 20.86
282819 | 8023.00SC ASSORT.VITONI 1/2" UNIF./CER.46 VAR | GTL | CF | 1635
282820 | 1899.00PB KIT PARACOLPI SEDILI WC | GTL | NR | 6.93
282821 | 7640.03CR SUPPORTO UNIV.X ASTE DOCCIA 18/25MM | GTL | NR | 29.89
283059 | 1018.00AV GUARNIZIONE X RACC.1/2 FASCIA LARGA | GTL | NR | 0.12
283147 | 1752.00PB PARACOLPI SED.WC FRIGES 48X18X10X30 | GTL | NR | 2.18
283148 | 1794.00PB PARACOLPO SING.SED.WC "F" 18X10 | GTL | NR | 1.57
283215 | 4742.00OC NIPLES OTTONE CROM. 22/1X22/1 | GTL | NR | 6.88
283768 | 6358.02OC CANNA UNIV.OTT.CROM.C/ROMPIG.L.300 | GTL | NR | 31.58
284473 | 8023.00OL VITONE 1/2" - QUADRO 6.5 | GTL | NR | 14.88
284474 | 8023.00OL VITONE 1/2" BROC. 9.5X16 | GTL | NR | 14.88
284475 | 8023.00OL VITONE 1/2" BROCCIA 9X18 X ZAZZERI | GTL | NR | 14.88
284476 | 8023.00OLGRAL VITONE 1/2" BROCCIA 8X20 | GTL | NR | 14.88
284477 | 8023.00OLPOG81 VITONE 1/2" BROCCIA 8X20 | GTL | NR | 14.88
284478 | 8023.01OL6.5 VITONE 1/2 ASTA C/QUADRO 6.5X6.5 | GTL | NR | 14.88
284479 | 8023.01OL VITONE 1/2" BROCCIA 8X18 | GTL | NR | 14.88
284480 | 8023.01OL VITONE 1/2" ASTA LUNGA BROCCIA 8X24 | GTL | NR | 14.88
284481 | 8023.01OL VITONE 1/2" BROCCIA 9.5X16 | GTL | NR | 14.88
284482 | 8023.01OL VITONE 1/2" BROCCIA 9X16 | GTL | NR | 14.88
284483 | 8023.01OL VITONE 1/2" BROCCIA 9X17 | GTL | NR | 14.88
284484 | 8023.01OL VITONE 1/2" BROCCIA 9X20 | GTL | NR | 14.88
284485 | 8023.01OL VITONE 1/2" BROCCIA 10X20 | GTL | NR | 14.88
284486 | 8023.01OL VITONE 1/2" BROCCIA 8.2X20 | GTL | NR | 14.88
284487 | 8023.38OL VITONE 3/8" BROCCIA 8X24 | GTL | NR | 14.88
284488 | 8023.GUGN GUARNIZ. GOMMA NBR PER VITONE 1/2" | GTL | NR | 0.51
284489 | 8024.00OL VITONE 1/2 CER.90° C/ASTA 7,5X20 DX | GTL | NR | 26.16
284490 | 8024.00OL VITONE 1/2 CER.90° C/ASTA 7,8X18 DX | GTL | NR | 26.16
284491 | 8024.00OL VITONE 1/2 CERAM.90° C/ASTA 8X24 DX | GTL | NR | 26.16
284492 | 8024.00OL VITONE 1/2 CERAM.90° C/ASTA 8X20 DX | GTL | NR | 26.16
284493 | 8024.01OL VITONE 1/2 CERAM.90° C/ASTA 8X20 SX | GTL | NR | 26.16
284494 | 8024.01OL VITONE 1/2 CER.90° C/ASTA 7,5X20 SX | GTL | NR | 26.16
284495 | 8024.01OL VITONE 1/2 CER.90° C/ASTA 7,8X18 SX | GTL | NR | 26.16
284496 | 8024.01OL VITONE 1/2 CERAM.90° C/ASTA 8X24 SX | GTL | NR | 26.16
284497 | 8024.01OL VITONE 1/2 CERAM.90° C/ASTA 8X20 SX | GTL | NR | 26.16
284498 | 1152.00OO KIT GUARNIZ. CANNE LAVELLO D.16 | GTL | CF | 1.31
284499 | 1152.00OO KIT GUARNIZ. CANNE LAVELLO D.18 | GTL | CF | 1.42
284500 | 1085.00SR BUSTA 30 O-RING RIF.10 D.12,1-17,5 | GTL | CF | 12.31
284501 | 1085.00SR BUSTA 30 O-RING RIF.11 D.13,6-19 | GTL | CF | 12.58
284502 | 1085.00SR BUSTA 30 O-RING RIF.12 D.15,1-20,5 | GTL | CF | 12.95
284503 | 1085.00SR BUSTA 20 O-RING RIF.13 D.16,9-22,3 | GTL | CF | 11.76
284504 | 1085.00SR BUSTA 20 O-RING RIF.14 D.18,4-23,8 | GTL | CF | 11.76
284505 | 1085.00SR BUSTA 10 O-RING RIF.15 D.18,3-25,5 | GTL | CF | 10.88
284506 | 1085.00SR BUSTA 10 O-RING RIF.16 D.19,8-27 | GTL | CF | 11.12
284507 | 1085.00SR BUSTA 10 O-RING RIF.17 D.21,3-28,5 | GTL | CF | 11.23
284508 | 1085.00SR BUSTA 10 O-RING RIF.18 D.23-30,2 | GTL | CF | 11.3
284515 | 1087.SFSR O-RING GOMMA NBR 70 SH 22X18 | GTL | NR | 0.18
285226 | 4317 ROSETTA OTTONE CROM. D.80 PER RUBIN.1/2" | GTL | NR | 11.02
287494 | 7773.09PT PROFILO PER BASE PORTA BOX DOCC.6/8 | GTL | NR | 39.7
287546 | 6498.09RL TUBETTO A "Z" 10 MM RAME C/2 CALOT. | GTL | NR | 14.49
287589 | 455800.OC RIDUZIONE OTT. CR F.16/1 X M.22/1 | GTL | NR | 11.08
287979 | 7773.06PT PROF.PARAGOCCE CURVO BOX CRIST. 6MM | GTL | NR | 36.27
289225 | 1018.00AV GUARNIZIONE X RACC.1/8 FASCIA LARGA | GTL | NR | 0.2
289226 | 1018.00AV GUARNIZIONE X RACC.3/8 FASCIA LARGA | GTL | NR | 0.06
289227 | 1018.00AV GUARNIZIONE X RACC.3/4 FASCIA LARGA | GTL | NR | 0.17
289228 | 1018.00AV GUARNIZIONE X RACC. 1" FASCIA LARGA | GTL | NR | 0.29
289229 | 1018.00AV GUARNIZ. X RACC.1"1/4 FASCIA LARGA | GTL | NR | 0.41
289230 | 1018.00AV GUARNIZ. X RACC.1"1/2 FASCIA LARGA | GTL | NR | 0.52
289231 | 1018.00AV GUARNIZIONE X RACC. 2" FASCIA LARGA | GTL | NR | 0.93
290340 | 4778.02OI.21612 CARRUCOLE OTT. 21X12H MM | GTL | NR | 50.29
290341 | 4778.02OI.23622 CARRUCOLE OTT. 23X22,5H MM | GTL | NR | 50.29
290342 | 4547.03OL CHIAVE UNIVER.PER AERAT.M22-M24-M28 | GTL | NR | 32.85
290343 | 4776.01OI.19M620 CUSCINET.OTT./DELRIN 19X6X20 | GTL | NR | 19.62
290346 | 4776.01OI.22M420 CUSCINET.OTT./DELRIN 22X6X20 | GTL | NR | 21.33
290347 | 4776.01OI.22M620 CUSCIN.OTT./DELRIN 22X4,5X20 | GTL | NR | 28.8
290348 | 4776.02OI.2149 CUSCINET.OTT./DELRIN 21X6X9,5 | GTL | NR | 29.42
290349 | 4776.02OI.22411 CUSCIN.OTT./DELRIN 22,5X6X11 | GTL | NR | 29.42
290350 | 4776.02OI.2359 CUSCINET.OTT./DELRIN 23X6X9,5 | GTL | NR | 29.42
290861 | 2222.00PB GIUNTO PROL.SCAR.WC PVC D.110/125 | GTL | NR | 22.73
290978 | 7835.00PB PORTAGOMMA D.8/10 C/DADO GIREV. 1" | GTL | NR | 7.97
291496 | 175200PB12 PARAC.X SED.WC "FRIGES"47X17X12X31 | GTL | NR | 2.18
292177 | 6365.00OC DEVIATORE A LEVA CROM. M/F 3/4X3/4 | GTL | NR | 59.32
293720 | 5247.CFOC12 ASTINA COMPLETA+GUARN.CALOT.D.12 | GTL | NR | 13.62
294125 | 8180.00PB CARTUCCIA KEROX MIX 535 35X72 MM | GTL | NR | 33.95
294819 | 1161.00PE GUARNIZ.POLIET.ESPANSO BCO 57X36X5 | GTL | NR | 0.47
294820 | 2151.00PB GUARNIZ. PVC PER SCARICHI 1" | GTL | NR | 0.88
294821 | 2151.00PB GUARNIZ. PVC PER SCARICHI 1"1/4 | GTL | NR | 1.17
296769 | 8180.00PB CART.CERAM.KEROX MIX K25MH 25X52 MM | GTL | NR | 46.03
297555 | 1087.00SR BUSTINE 10 PZ ANELLI O'RING OR 3193 | GTL | NR | 1.46
297558 | 1087.00SR BUSTINE 10 PZ ANELLI O'RING OR 3168 | GTL | NR | 1.31
297596 | R98225 CONFEZIONE ADATTATORE DA 10 PZ AL PZ | GTL | NR | 6.29
298181 | 1001.00OT GUARNIZIONE TENAX 3/4" X SEDI RUB. | GTL | NR | 2.85
298182 | 1001.00OT GUARNIZIONE TENAX 1" X SEDI RUBIN. | GTL | NR | 3.51
301392 | 8180.00PB CART.CERAM.KEROX MIX K25NM 25X50 MM | GTL | NR | 46.03
301444 | 4268.01PB CANOTTO "S" PLAST. BN 40X250 S/ROS. | GTL | NR | 21.95
301529 | 1087.00SR BUSTINE 10 PZ ANELLI O'RING OR 3237 | GTL | NR | 1.64
303195 | 4356.00AI TAPPO PAVIM. D.120 C/COP.ACC. D.125 | GTL | NR | 17.28
303741 | 6359.02OC CANNA UNIV. "U" OTT.CROM.C/ROMPIG. | GTL | NR | 44.53
304902 | 6365.00OC DEVIATORE A LEVA CROM. M/F 1/2X1/2 | GTL | NR | 59.32
304903 | 6363.00OC DEVIATORE 3 VIE CROM. M/F 1/2X1/2 | GTL | NR | 81.89
304904 | 4553.000C RIDUZIONE CROM. M/F 3/4" X 24/19 | GTL | NR | 10.24
307593 | 455800.OC RIDUZIONE OTT. CR M.18/1 X M.22/1 | GTL | NR | 11.08
310829 | 4278.01OC40 RIDUZIONE CROMO +OR X CANOT.40X30 | GTL | NR | 15.88
311045 | 4295.01BN ROSONE PLAST.BCO D.26 PER CANOTTI | GTL | NR | 2.48
311046 | 4295.01BN ROSONE PLAST.BCO D.32 PER CANOTTI | GTL | NR | 2.48
311047 | 4295.01BN ROSONE PLAST.BCO D.40 PER CANOTTI | GTL | NR | 2.48
311048 | 4300.00OC FLES.BELLOW+DADO 1"X32 FINO 60CM | GTL | NR | 35.96
311049 | 4300.00OC FLES.BELLOW+DADO 1"1/4X32 FINO 60CM | GTL | NR | 35.96
311050 | 4300.00OC FLES.BELLOW+DADO 1"1/2X40 FINO 60CM | GTL | NR | 35.96
311899 | 4276.01OC BICCHIERE RIDOTTO OTT.CROMATO 40X26 | GTL | NR | 24.13
312204 | 5541.00AC COPPIA TRONCONI FERRO ZINC.FIL.M6 | GTL | CF | 4.52
312205 | 5541.01AC COPPIA TRONCONI FERRO ZINC.FIL.M8 | GTL | CF | 8.52
312206 | 5541.02AC ACCESSORI PER FISS.CERNIERE WC ESP. | GTL | CF | 11
312781 | 8108.51OL VITE TGS OTTONE NUDO FILETTO M4 | GTL | NR | 1.34
312782 | 8023.VIOL VITE OTTONE NUDO FIL. M4 X 5,2 MM | GTL | NR | 0.83
313175 | 6430.00OS MINIVALV.SFERA OTTONE CROM.3/4" M/F | GTL | NR | 26
314979 | SERIE TAPPO PLAST. PAV. D.80+COP. ACC. D.125 | GTL | NR | 17.9
315187 | 4558.01OC RIDUZ. OTT. CROM. M/M 18/1 X 22/1 | GTL | NR | 11.08
317390 | 6514.05AS FLESS. INOX F/M 3/8" X 8/1 L.35 CM | GTL | NR | 12.64
317391 | 6514.05AS FLESS. INOX F/M 3/8" X10/1 L.20 CM | GTL | NR | 10.2
317392 | 6514.05AS FLESS. INOX F/M 3/8" X10/1 L.25 CM | GTL | NR | 10.82
317393 | 6514.05AS FLESS. INOX F/M 3/8" X10/1 L.30 CM | GTL | NR | 11.44
317394 | 6514.05AS FLESS. INOX F/M 3/8" X10/1 L.35 CM | GTL | NR | 12.07
317395 | 6514.05AS FLESS. INOX F/M 3/8" X10/1 L.40 CM | GTL | NR | 12.69
317396 | 6514.05AS FLESS. INOX F/M 3/8" X10/1 L.50 CM | GTL | NR | 13.93
317397 | 6514.05AS FLESS. INOX F/M 1/2" X10/1 L.35 CM | GTL | NR | 12.64
317398 | 6514.05AS FLESS. INOX F/M 3/8" X11/1 L.35 CM | GTL | NR | 13.93
317399 | 6514.05AS FLESS. INOX F/M 3/8" X12/1 L.35 CM | GTL | NR | 13.93
317500 | 6563.01ON DOPPIO RUBIN. P/GOMMA 1/2X3/4X3/4 | GTL | NR | 48.42
317621 | 1182.01GB PARACOLPI X SEDILI WC H.15MM 2CHIOD | GTL | NR | 2.44
318181 | 6358.02OC CANNA UNIV.OTT.CROM.C/ROMPIG.L.250 | GTL | NR | 30
318895 | 6812.00PC PULSANTE "PNEU" TIPO BASSO X CASS. | GTL | NR | 43.75
318896 | 6812.TUPT TUBETTO 500 CM D.8X5 MM X PULS.PNEU | GTL | NR | 10.35
318897 | 2278.00PB MANICOTTO CONCENTR. 110X110X260 | GTL | NR | 27.87
319699 | 4536.01AC BORCHIA CROM.X TROPPO-PIENO 19-24MM | GTL | NR | 5.48
319700 | 5541.40OC COPPIA CERN. OTT.CROM.C/BULL.+VITI | GTL | CF | 42.32
320703 | 5247.CFOC14 ASTINA COMPLETA+GUARN.CALOT.D.14 | GTL | NR | 13.89
321459 | 1057.02GT GUARNIZ. GOMMA INT. 1/2" X CASSONI | GTL | NR | 0.35
321460 | 1057.02GT GUARNIZ. GOMMA INT. 3/4" X CASSONI | GTL | NR | 0.44
321461 | 1057.02GT GUARNIZ. GOMMA INT. 1" X CASSONI | GTL | NR | 0.51
321462 | 1057.02GT GUARNIZ. GOMMA INT.1"1/4 X CASSONI | GTL | NR | 0.62
321463 | 1057.02GT GUARNIZ. GOMMA INT.1"1/2 X CASSONI | GTL | NR | 0.66
321464 | 1057.02GT GUARNIZ. GOMMA INT. 2" X CASSONI | GTL | NR | 0.86
321465 | 1057.02GT GUARNIZ. GOMMA INT.2"1/2 X CASSONI | GTL | NR | 1
321466 | 4623.01OC DEVIATORE F.22/1XM.1/2 C/MANIG.MET. | GTL | NR | 51.22
321467 | 4554.KTOC RIDUZ.CROM. M.24/1X1/2 M. SMONT. | GTL | NR | 12.64
321468 | 5541.57OC CP CERNIERE UNIV.ESPANS. + GALLETTO | GTL | CF | 59.94
321469 | 1025.00GG GUARNIZ.GOMMA C/RETE 1/2" | GTL | NR | 1.5
321470 | 1025.00GG GUARNIZ.GOMMA C/RETE 3/4" X LAVATR. | GTL | NR | 1.63
321471 | 1057.01GT GUARNIZ. GOMMA EST. 1/2" X CASSONI | GTL | NR | 1.11
321472 | 1057.01GT GUARNIZ. GOMMA EST. 3/4" X CASSONI | GTL | NR | 1.41
321473 | 1057.01GT GUARNIZ. GOMMA EST. 1" X CASSONI | GTL | NR | 1.5
321474 | 1057.01GT GUARNIZ. GOMMA EST.1"1/4 X CASSONI | GTL | NR | 1.44
321475 | 1057.01GT GUARNIZ. GOMMA EST.1"1/2 X CASSONI | GTL | NR | 1.68
321476 | 1057.01GT GUARNIZ. GOMMA EST. 2" X CASSONI | GTL | NR | 2.05
321477 | 1057.01GT GUARNIZ. GOMMA EST.2"1/2 X CASSONI | GTL | NR | 2.34
321478 | 1057.01GT GUARNIZ. GOMMA EST. 3" X CASSONI | GTL | NR | 2.78
322382 | 4543.03OL15 CARTUCCIA X AEREATORE MM.15 | GTL | NR | 12.96
322526 | 7865.04OC PROLUNGA 3/4" NON FORATA | GTL | NR | 16.35
322646 | 4559.00OC NIPLES M.16,5/1 X M.22/1 | GTL | NR | 13.78
324128 | 7594.00OC FORCELLA MURO C/SNODO X DOCC.DUPLEX | GTL | NR | 20.71
324129 | 7596.00OC SUPPORTO MURO X DOCC. ATT.CONICO | GTL | NR | 22.42
325498 | CIMM2150 PLACCA BEIGE CIMM | GTL | NR | 75.66
325499 | CIMM2161 ROSONE CROMATO CIMM | GTL | NR | 75.66
325500 | CIMM2210 FERMAROSONE CROMATO CIMM | GTL | NR | 38.77
325501 | CIMM2214 PULSANTE STAGNO CIMM | GTL | NR | 185.3
325502 | 4808.TPPB KIT PARTE SUP.TP+GHIERA TONDA X PIL | GTL | NR | 11.29
325881 | 7773.02PT.3 PARAGOCCE ORIZ.BOX CRIST. 3/5 MM | GTL | NR | 39.7
328727 | 7640.02CR SUPPORTO SCORREVOLI PER ASTE 25 MM | GTL | NR | 24.29
329427 | 7773.02PT10 PROFILO PARAG.ORIZZ. 8MM ALA 21MM | GTL | NR | 48.89
330890 | 4547.04PC AERATORE NEOP.CACHE 24X1 FIL. M. | GTL | NR | 5.78
332942 | 7828.01PB DOPPIO RAC.SCAR.1" X LAVATR./ASCIUG | GTL | NR | 35.34
335715 | 5305.00PB PLACCA PLAST.X FISS. MONOF. LAVELLO | GTL | NR | 4.27
336401 | 7773.07PT PROF.PARAG.3-4-5-6 MM VERT.ALA 28MM | GTL | NR | 35.03
336493 | 4341.00OC ROSETTA APRIB. CR 1"1/4 TUBI FERRO | GTL | NR | 8.13
338325 | 7773.08PT10 PROF.PARAG. 8 MM VERT.ALA 28 MM | GTL | NR | 46.39
338535 | 4808.CEGU GUARNIZ.PER CESTELLI PILETTE BASKET | GTL | NR | 2.81
338536 | 4848.KTAI KIT 3 VITI PER TAPPO "SCATTINO" | GTL | CF | 5.08
339069 | 7773.01PT COPPIA PROF.MAGNET.BOX CRIST. 3/6MM | GTL | CF | 104.9
339740 | 1018.00GE GUARNIZIONE X RACC. 1/2" IMP.SOLARI | GTL | NR | 2.54
339741 | 1018.00GE GUARNIZIONE X RACC. 3/4" IMP.SOLARI | GTL | NR | 2.78
339745 | 1018.00GE GUARNIZIONE X RACC. 1" IMP.SOLARI | GTL | NR | 3.07
341053 | PROFILO CURVO 80 CM PER BOX DOCCIA 6/8 MM | GTL | NR | 51.38
344627 | GALLEGGIANTE 3/8" FLUIDMASTER ATTACCO LATER. | GTL | NR | 70.21
344628 | GALLEGGIANTE 3/8" FLUIDMASTER ATTACCO BASSO | GTL | NR | 83.45
346674 | TAPPO GRIGLIATO EXPORT D.90 X SIFONI PAVIM. | GTL | NR | 19.46
346675 | TAPPO GRIGLIATO EXPORT D.100 X SIFONI PAVIM. | GTL | NR | 16.81
346676 | TAPPO GRIGLIATO EXPORT D.120 X SIFONI PAVIM. | GTL | NR | 30.51
347295 | F367.1WM0 PLACCA ESTERNA DORA BIANCO OPACO | GTL | NR | 132.5
128658 | HACI BDA 900-T BARRIERA D'ARIA 900MM | HAIER | NR | 645
128660 | HACI BDA 1500-T BARRIERA D'ARIA 1500MM | HAIER | NR | 858
220439 | RE-02 COMANDO RICEVENTE INFRAR.CANALIZ.S/TEL. | HAIER | NR | 80.55
249959 | FQG-2Y100A GIUNTO DIRAMAZIONE MAXI SPLIT | HAIER | NR | 378.7
271572 | HP250M3C SCALD.POMPA CALORE 240 LT C/SERP.SOL | HAIER | NR | 4580
271630 | YCZ-A004 COMANDO CENTRALIZZATO | HAIER | NR | 2050
271632 | YCJ-A002 INTERFACCIA ALLARMI | HAIER | NR | 144.7
271633 | YCJ-A003.2 INTERFACCIA CONTROLLO REMOTO | HAIER | NR | 589
271634 | KZW-W002 WI-FI USB IES/TUNDRA/BREZZA | HAIER | NR | 118.9
271635 | WK-B INTERFACCIA PER COMANDO A FILO WI-FI | HAIER | NR | 196.4
283920 | AD25S2SS1FA(H) UN. INT.CANAL.SLIM R32 S/PANN. | HAIER | NR | 1182
283921 | AD35S2SS1FA(H) UN.INT.CANAL.SLIM R32 S/PANN. | HAIER | NR | 1217
283922 | P1B-890IA/D PANNELLO CANALIZZATO SLIM | HAIER | NR | 463.9
283933 | YR-E16B COMANDO A FILO SMART POWER TIMER SETT | HAIER | NR | 294.7
283934 | HW-BA116ABK COMANDO A FILO | HAIER | NR | 146
293330 | AD50S2SS1FA(H) UN.INT.CANAL.SLIM R32 S/PANN. | HAIER | NR | 1432
293331 | AD71S2SS1FA(H) UN.INT.CANAL.SLIM R32 S/PANN. | HAIER | NR | 1396
293332 | AD35S2SM3FA(H) UN.INT.CANAL.MEDIA PRESS. R32 | HAIER | NR | 1468
293333 | AD50S2SM3FA(H) UN.INT.CANAL.MEDIA PRESS. R32 | HAIER | NR | 1469
293334 | AD71S2SM3FA(H) UN.INT.CANAL.MEDIA PRESS. R32 | HAIER | NR | 1686
293454 | ADH125H1ERG UN.INT.CANAL.SMART POWER ALTA PR. | HAIER | NR | 2400
293455 | ADH140H1ERG UN.INT.CANAL.SMART POWER ALTA PR. | HAIER | NR | 2530
293456 | ADH200H1ERG UN.INT.CANAL.SMART POWER ALTA PR. | HAIER | NR | 3870
293457 | ADH250H1ERG UN.INT.CANAL.SMART POWER ALTA PR. | HAIER | NR | 4230
293460 | 1UH200W1ERK UNITA' ESTERNA CASS.SMART TRIFASE | HAIER | NR | 8360
293461 | 1UH250W1ERK UNITA' ESTERNA CASS.SMART TRIFASE | HAIER | NR | 9050
293463 | HACI-RP25 RECUPERATORE CALORE PA 90 | HAIER | NR | 3210
293464 | HACI-RP35 RECUPERATORE CALORE PA 140 | HAIER | NR | 3990
293465 | HACI-RP50 RECUPERATORE CALORE PA 110 | HAIER | NR | 4610
293466 | HACI-RP65 RECUPERATORE CALORE PA 100 | HAIER | NR | 5700
293467 | HACI-RP80 RECUPERATORE CALORE PA 140 | HAIER | NR | 6490
293468 | HACI-RP100 RECUPERATORE CALORE PA 140 | HAIER | NR | 7310
293469 | HACI-RP130 RECUPERATORE CALORE PA 140 | HAIER | NR | 8200
302044 | 1U42S2SM1FA UNITA' ESTERNA SUPERMATCH R32 | HAIER | NR | 1334
302056 | AF25S2SD1FA(H) UNITA' INTERNA CONSOLE R32 | HAIER | NR | 1292
302057 | AF35S2SD1FA(H) UNITA' INTERNA CONSOLE R32 | HAIER | NR | 1530
302076 | 1U125S2SN2FA UNITA' ESTERNA UNIVERS. R32 | HAIER | NR | 4070
302077 | 1U125S2SN2FB UNITA' EST.TRIF.UNIVERS. R32 | HAIER | NR | 4250
302078 | 1U140S2SN1FA UNITA' ESTERNA UNIVERS. R32 | HAIER | NR | 4220
302079 | 1U140S2SN1FB UNITA' EST.TRIF.UNIVERS. R32 | HAIER | NR | 4510
302083 | AD105S2SM3FA(H) UNITA' INT.CANAL.MEDIA PRESS. | HAIER | NR | 1549
302088 | AP71UFAHRA UNITA' INTERNA COLONNA R32 | HAIER | NR | 2680
302089 | 1U71REAFRA UNITA' ESTERNA COLONNA R32 | HAIER | NR | 2120
302093 | YR-HE TELECOMANDO INFRAROSSI | HAIER | NR | 116.3
311394 | AP71DFMHRA UNITA' INTERNA COLONNA DI ZUN R32 | HAIER | NR | 1803
311395 | 1U71WEMFRA UNITA' ESTERNA COLONNA DI ZUN R32 | HAIER | NR | 2110
312423 | 2U40S2SM1FA UNITA' ESTERNA MULTISPLIT R32 | HAIER | NR | 1902
312426 | 1U105S2SS1FB UNITA' ESTERNA UNIVERS. R32 | HAIER | NR | 3990
315186 | AB25S2SC2FA(H) UN.INT.CASSETTE 620 R32 BIANCO | HAIER | NR | 1372
316148 | 1U71S2SR2FA UNITA' ESTERNA SUPERMATCH R32 | HAIER | NR | 2100
318490 | HC-SA164DBT COMANDO CENTRALIZZ. TOUCH SCREEN | HAIER | NR | 589
320277 | AF42S2SD1FA(H) UNITA' INTERNA CONSOLE R32 | HAIER | NR | 1643
321797 | AS20S2SF1FA-MW3 UN.INT.FLEXIS PLUS R32 BIANCO | HAIER | NR | 717
321798 | AS25S2SF1FA-MW3 UN.INT.FLEXIS PLUS R32 BIANCO | HAIER | NR | 786
321799 | AS35S2SF1FA-MW3 UN.INT.FLEXIS PLUS R32 BIANCO | HAIER | NR | 854
321800 | AS42S2SF1FA-MW3 UN.INT.FLEXIS PLUS R32 BIANCO | HAIER | NR | 1149
321801 | AS50S2SF1FA-MW3 UN.INT.FLEXIS PLUS R32 BIANCO | HAIER | NR | 1378
321802 | AS71S2SF1FA-MW3 UN.INT.FLEXIS PLUS R32 BIANCO | HAIER | NR | 1644
321803 | AS20S2SF1FA-MB3 UN. INT.FLEXIS PLUS R32 NERO | HAIER | NR | 911
321804 | AS25S2SF1FA-MB3 UN. INT.FLEXIS PLUS R32 NERO | HAIER | NR | 946
321805 | AS35S2SF1FA-MB3 UN. INT.FLEXIS PLUS R32 NERO | HAIER | NR | 1044
321806 | AS42S2SF1FA-MB3 UN. INT.FLEXIS PLUS R32 NERO | HAIER | NR | 1383
321807 | AS50S2SF1FA-MB3 UN. INT.FLEXIS PLUS R32 NERO | HAIER | NR | 1666
321808 | AS71S2SF1FA-MB3 UN. INT.FLEXIS PLUS R32 NERO | HAIER | NR | 1936
322003 | 1U50MEGFRA UNITA' ESTERNA PEARL R32 | HAIER | NR | 1442
323432 | AP140S2SK1FA(H) UN.INT. COLONNA CABINET R32 | HAIER | NR | 2200
327548 | 3U70S2SR5FA UNITA' ESTERNA MULTISPLIT R32 | HAIER | NR | 3430
328567 | AS25S2SJ1FA-3 UNITA' INTERNA JADE SM R32 | HAIER | NR | 994
328569 | AS35S2SJ1FA-3 UNITA' INTERNA JADE SM R32 | HAIER | NR | 1151
328570 | AS50S2SJ1FA-3 UNITA' INTERNA JADE SM R32 | HAIER | NR | 1402
328571 | 1U25MECFRA-3 UNITA' ESTERNA JADE SM R32 | HAIER | NR | 1456
328572 | 1U35MECFRA-3 UNITA' ESTERNA JADE SM R32 | HAIER | NR | 1602
328573 | 1U50JECFRA-3 UNITA' ESTERNA JADE SM R32 | HAIER | NR | 2040
328574 | AS25XCAHRA UNITA' INTERNA EXPERT R32 BIANCO | HAIER | NR | 905
328575 | AS35XCAHRA UNITA' INTERNA EXPERT R32 BIANCO | HAIER | NR | 983
328576 | AS50XCAHRA UNITA' INTERNA EXPERT R32 BIANCO | HAIER | NR | 1588
328577 | AS105S2SF2FA-2 UNITA' INTERNA PARETE 10KW R32 | HAIER | NR | 2290
328578 | 1U105S2SS2FA UNITA' ESTERNA MONOFASE R32 | HAIER | NR | 3840
328599 | AS20XCAHRA UNITA' INTERNA EXPERT R32 BIANCO | HAIER | NR | 827
328600 | AS42XCAHRA UNITA' INTERNA EXPERT R32 BIANCO | HAIER | NR | 1321
328601 | AS20PBAHRA UNITA' INTERNA PEARL R32 | HAIER | NR | 329.5
328605 | AS50PDAHRA UNITA' INTERNA PEARL R32 | HAIER | NR | 699
328606 | AS68PDAHRA UNITA' INTERNA PEARL R32 | HAIER | NR | 954
328609 | 1U68WEGFRA UNITA' ESTERNA PEARL R32 | HAIER | NR | 1853
328615 | 2U50S2SM1FA-3 UNITA' ESTERNA MULTISPLIT R32 | HAIER | NR | 2300
328616 | 3U55S2SR5FA UNITA' ESTERNA MULTISPLIT R32 | HAIER | NR | 2590
328617 | 4U85S2SR5FA UNITA' ESTERNA MULTISPLIT R32 | HAIER | NR | 4080
328618 | AU052FYCRA(HW) POMPA CAL.ARIA-ACQUA R32 MONOB | HAIER | NR | 6850
328619 | AU082FYCRA(HW) POMPA CAL.ARIA-ACQUA R32 MONOB | HAIER | NR | 8140
328620 | AU112FYCRA(HW) POMPA CAL.ARIA-ACQUA R32 MONOB | HAIER | NR | 10750
328621 | AU162FYCRA(HW) POMPA CAL.ARIA-ACQUA R32 MONOB | HAIER | NR | 11810
328622 | 25030003Z ACCESSORI IMPIANTO KIT 1 | HAIER | CF | 1208
328623 | 25030004Z ACCESSORI IMPIANTO KIT 2 | HAIER | CF | 1365
328624 | 25030005Z VALVOLA DEVIATRICE 3 VIE F/F 1" | HAIER | NR | 343.8
328625 | 25030002Z TERMINAL BOX ATW-A01 | HAIER | NR | 678
328626 | HP200M3 SCALDACQUA POMPA DI CALORE 195 LT | HAIER | NR | 4210
328627 | HP250M3 SCALDACQUA POMPA DI CALORE 246 LT | HAIER | NR | 4580
328628 | HP80M5 SCALDACQUA POMPA DI CALORE 82 LT | HAIER | NR | 2390
328629 | HP110M5 SCALDACQUA POMPA DI CALORE 102 LT | HAIER | NR | 2580
328630 | HW-BA101ABT COMANDO A FILO C/OROLOGIO TIMER | HAIER | NR | 197.7
328631 | YR-E27 PANNELLO COMANDI POMPA CALORE 08-11-16 | HAIER | NR | 208.1
328632 | YR-E27A PANNELLO COMANDI POMPA CALORE 05 | HAIER | NR | 208.1
329582 | 4U75S2SR5FA UNITA' ESTERNA MULTISPLIT R32 | HAIER | NR | 3730
329583 | 5U105S2SS5FA UNITA' ESTERNA MULTISPLIT R32 | HAIER | NR | 5180
330626 | YR-HQS01 TELECOMANDO INFRAROSSI | HAIER | NR | 142.2
331324 | 1U25S2SM1FA-2 UNITA' ESTERNA SUPERMATCH R32 | HAIER | NR | 1056
331325 | 1U35S2SM1FA-2 UNITA' ESTERNA SUPERMATCH R32 | HAIER | NR | 1167
331326 | 5U90S2SS5FA UNITA' ESTERNA MULTISPLIT R32 | HAIER | NR | 5030
333165 | HI-WB201DEI WI-FI + CAVO | HAIER | NR | 127.9
338243 | HU062WAMNA UN.INT. PDC ARIA-ACQUA SPLIT R32 | HAIER | NR | 4770
338244 | HU102WAMNA UN.INT. PDC ARIA-ACQUA SPLIT R32 | HAIER | NR | 5700
338245 | AW042SSCHA UN.EST. PDC ARIA-ACQUA SPLIT R32 | HAIER | NR | 3080
338246 | AW062SSCHA UN.EST. PDC ARIA-ACQUA SPLIT R32 | HAIER | NR | 3720
338247 | AW082SNCHA UN.EST. PDC ARIA-ACQUA SPLIT R32 | HAIER | NR | 4250
338254 | AW102SNCHA UN.EST. PDC ARIA-ACQUA SPLIT R32 | HAIER | NR | 5580
338255 | 25030017Z ACCESSORI IMPIANTO KIT 5 | HAIER | CF | 1079
338256 | 25030018Z ACCESSORI IMPIANTO KIT 6 | HAIER | CF | 1225
338257 | HW-WA101DBT COMANDO OPTIONAL | HAIER | NR | 756
338530 | 1U50S2SJ2FA-2 UNITA' ESTERNA SUPERMATCH R32 | HAIER | NR | 1787
339823 | HP150M5 SCALDACQUA POMPA DI CALORE 149 LT | HAIER | NR | 2970
340085 | HP200S1 UN.INTERNA SCALD.POMPA CALORE 195 LT | HAIER | NR | 2150
340086 | HP300S1 UN.INTERNA SCALD.POMPA CALORE 293 LT | HAIER | NR | 2460
340087 | HP200S1-UE1.0-S1 UN.ESTERNA SCALD.POMPA CAL. | HAIER | NR | 1981
340089 | HP300S1-UE1.5-S1 UN.ESTERNA SCALD.POMPA CAL. | HAIER | NR | 2270
340454 | AB35S2SC2FA(H) UN.INT.CASSETTE 620 R32 BIANCO | HAIER | NR | 1489
340455 | AC35S2SG1FA(H) UN.INTERNA SOFF.PAV.MULTI R32 | HAIER | NR | 1546
340456 | AC50S2SG1FA(H) UN.INTERNA SOFF.PAV.MULTI R32 | HAIER | NR | 1637
340528 | 5U125S2SN1FA UNITA' ESTERNA MULTISPLIT R32 | HAIER | NR | 5840
340982 | AB50S2SC2FA(H) UN.INT.CASSETTE 620 R32 BIANCO | HAIER | NR | 1606
341469 | AD140S2SM8FA(H) UNITA' INT.CANAL.MEDIA PRESS. | HAIER | NR | 1795
342505 | ABH125K1ERG(H) UN.INT.CASS. ROUND FLOW BIANCO | HAIER | NR | 2180
342506 | AB71S2SG1FA(H) UN.INT.CASSET.ROUND FLOW BCO | HAIER | NR | 1840
342508 | ABH105H1ERG(H) UN.INT.CASS. ROUND FLOW BIANCO | HAIER | NR | 1891
342509 | ABH140K1ERG(H) UN.INT.CASS. ROUND FLOW BIANCO | HAIER | NR | 2210
342510 | AC71S2SG1FA(H) UN.INTERNA SOFF.PAVIM.MULTI | HAIER | NR | 1818
342511 | AC105S2SH1FA(H) UN.INTERNA SOFF.PAVIM.MULTI | HAIER | NR | 2630
342512 | AC125S2SK1FA(H) UN.INTERNA SOFF.PAVIM.MULTI | HAIER | NR | 2910
342513 | AC140S2SK1FA(H) UN.INTERNA SOFF.PAVIM.MULTI | HAIER | NR | 3200
342514 | AD125S2SM8FA(H) UNITA' INT.CANAL.MEDIA PRESS. | HAIER | NR | 1710
345289 | AS25XCHHRA-NR UNITA' INT. EXPERT NORDIC R32 | HAIER | NR | 1084
345290 | AS35XCHHRA-NR UNITA' INT. EXPERT NORDIC R32 | HAIER | NR | 1591
345291 | 1U25KEHFRA-NR UNITA' EST. EXPERT NORDIC R32 | HAIER | NR | 1256
345292 | 1U35KEHFRA-NR UNITA' EST. EXPERT NORDIC R32 | HAIER | NR | 1749
345294 | AS25XCAHRA UNITA' INTERNA EXPERT R32 NERO | HAIER | NR | 1089
345296 | AS35XCAHRA UNITA' INTERNA EXPERT R32 NERO | HAIER | NR | 1202
345297 | AS42XCAHRA-MB1 UNITA' INTERNA EXPERT R32 NERO | HAIER | NR | 1590
345299 | AS50XCAHRA UNITA' INTERNA EXPERT R32 NERO | HAIER | NR | 1920
345300 | AF25S2SD1FA(D) UNITA' INTERNA CONSOLE R32 | HAIER | NR | 1357
345301 | AF35S2SD1FA(D) UNITA' INTERNA CONSOLE R32 | HAIER | NR | 1606
345302 | AF42S2SD1FA(D) UNITA' INTERNA CONSOLE R32 | HAIER | NR | 1725
345303 | AF50S2SD1FA(D) UNITA' INTERNA CONSOLE R32 | HAIER | NR | 1829
345305 | AB25S2SA1FA(H) UN.INTERNA CASSETTE 1 VIA R32 | HAIER | NR | 1562
345306 | AB35S2SA1FA(H) UN.INTERNA CASSETTE 1 VIA R32 | HAIER | NR | 1636
345307 | AB50S2SA1FA(H) UN.INTERNA CASSETTE 1 VIA R32 | HAIER | NR | 1847
345310 | AB25S2SC2FA(H) UN.INT.CASSETTE 620 R32 NERO | HAIER | NR | 1524
345311 | AB35S2SC2FA(H) UN.INT.CASSETTE 620 R32 NERO | HAIER | NR | 1592
345312 | AB50S2SC2FA(H) UN.INT.CASSETTE 620 R32 NERO | HAIER | NR | 1710
345313 | AS71XCAHRA UNITA' INTERNA EXPERT R32 BIANCO | HAIER | NR | 1937
345314 | AS20XCAHRA UNITA' INTERNA EXPERT R32 NERO | HAIER | NR | 1051
345315 | AS71XCAHRA UNITA' INTERNA EXPERT R32 NERO | HAIER | NR | 2230
345316 | AF50S2SD1FA(H) UNITA' INTERNA CONSOLE R32 | HAIER | NR | 1745
345317 | AB71S2SA1FA(H) UN.INTERNA CASSETTE 1 VIA R32 | HAIER | NR | 1924
345318 | AB71S2SG1FA(H) UN.INT.CASSET.ROUND FLOW NERO | HAIER | NR | 1969
345319 | ABH105H1ERG(H) UN.INT.CASS. ROUND FLOW NERO | HAIER | NR | 2020
345320 | ABH125K1ERG(H) UN.INT.CASS. ROUND FLOW NERO | HAIER | NR | 2310
345321 | ABH140K1ERG(H) UN.INT.CASS. ROUND FLOW NERO | HAIER | NR | 2340
345322 | 1U71S2ST1FA UNITA' ESTERNA SUPERMATCH R32 | HAIER | NR | 2100
345326 | HU062F20AMNI UN.INT.PDC ARIA-ACQUA SPLIT R32 | HAIER | NR | 13720
345327 | HU102F20AMNI UN.INT.PDC ARIA-ACQUA SPLIT R32 | HAIER | NR | 15010
345635 | AS25PBPHRA-PRE UNITA' INTERNA PEARL R32 | HAIER | NR | 392.9
345636 | AS35PBPHRA-PRE UNITA' INTERNA PEARL R32 | HAIER | NR | 448.4
345637 | 1U25YEPFRA-PRE UNITA' ESTERNA PEARL R32 | HAIER | NR | 837
345638 | 1U35MEPFRA-PRE UNITA' ESTERNA PEARL R32 | HAIER | NR | 936
346574 | HW-SA201ABK CONTROLLER | HAIER | NR | 153.8
347331 | AS42XCAHRA-1 UNITA' INTERNA EXPERT R32 BIANCO | HAIER | NR | 1321
347332 | AP105S2SK1FA(H) UN.INT. COLONNA CABINET R32 | HAIER | NR | 2070
347333 | ADH160H1ERG UN.INT.CANAL.SMART POWER ALTA PR. | HAIER | NR | 3090
020112 | 59904601 RIC:CARTUCCIA UNIVERSALE HANSAECO | HANSA | NR | 143.9
026637 | 59904891 O-RING X 114-314 | HANSA | NR | 25.97
062815 | 59904501 ELEMENTO TERM. PER 808-810 | HANSA | NR | 578
071352 | 59901640 CARTUCCIA | HANSA | NR | 330.9
089166 | 59905722 LEVA DI ARRESTO | HANSA | NR | 64.4
000424 | HL 5.40 MANICOTTO DI COLLEGAM.DN40 +ORING | HL | NR | 14.24
000425 | HL 5.50 MANICOTTO DI COLLEGAM.DN50 +ORING | HL | NR | 14.24
000429 | HL 71 POZZETTO ABS X CANTINA DN110 | HL | NR | 152.5
000430 | HL 72 POZZETTO PP X CANTINA DN110 | HL | NR | 133.4
000432 | HL 92 SCARICO PE TERRAZZI DN40 DIR. | HL | NR | 68.77
000433 | HL 200/1 MANICOTT.WC ATTACC.ORIENTABIL | HL | NR | 28.51
000434 | HL 203.90 MANICOT.PP ALLACCIAMENTO WC DN.90 | HL | NR | 38.92
000435 | HL 204 MANICOT.PP ALLACCIAM.WC DN110 | HL | NR | 44.76
000436 | HL 210.WE RACC.ALLACCIAM.WC SNODABILE DN110 | HL | NR | 79.02
000437 | HL 300 POZZETTO C/VALV.CHIUSUR.140MM | HL | NR | 92.66
000438 | HL 303-K POZZETTO PE 3ENTRATE-1USCITA | HL | NR | 29.81
000439 | HL 304 POZZETTO PE C/VALV.3ENTR-1USC | HL | NR | 92.66
000440 | 500-6/4 SIF.VASCA 1"1/2 H.420 C/PORTAG.D.8-13 | HL | NR | 35.33
000441 | HL 514 SIFONE PE X DOCC.C/GRIGLIA 80 | HL | NR | 56.98
000442 | HL 710 ANTIRIFLUSSO AUTOMATICO DN110 | HL | NR | 548
000443 | HL 712 ANTIRIFLUSSO AUTOMATICO DN125 | HL | NR | 648
000444 | HL 715 ANTIRIFLUSSO AUTOMATICO DN160 | HL | NR | 756
000445 | HL 710.1 ANTIRIFL.AUTOM.CHIUS.MANO 110 | HL | NR | 856
000446 | HL 712.1 ANTIRIFL.AUTOM.CHIUS.MANO 125 | HL | NR | 1032
000447 | HL 715.1 ANTIRIFL.AUTOM.CHIUS.MANO 160 | HL | NR | 1378
000448 | HL 900N AREATORE C/MEMBR. DN50/75/110 | HL | NR | 125
033979 | HL 5.30 MANICOTTO DI COLLEGAM.DN32 +ORING | HL | NR | 14.24
041340 | HL 225.1/90 CURVA ALLAC.VASO SOSP. DN90/110 | HL | NR | 71.69
041341 | HL 400 SIFONE PE MURO X LAVATRICE DN40/50 | HL | NR | 43.47
041342 | HL 904 AREATORE C/MEMBR. DN40 | HL | NR | 56.69
041343 | HL 80.1 POZZETTO PE PAVIM. LIV.ACQUA 50 MM | HL | NR | 122.6
054390 | HL 510N POZZETTO GULLY NUOVO | HL | NR | 83.19
057336 | HL 4 DN50 DISPOSITIVO ANTIRIFLUSSO PE C/PALL | HL | NR | 130
057338 | HL 810 CAPPELLO COPRI TUBO VENTILAZ.DN110 | HL | NR | 106.7
057339 | HL 137.30 SIFONE LAVABO X MOBILE INCAS. DN32 | HL | NR | 61.63
063663 | HL 807 CAPPELLO COPRI TUBO VENTILAZ.DN75 | HL | NR | 93.26
068040 | HL 703 MANICOTTO WC DN100 +VALV.ANTIRIFLUSSO | HL | NR | 424.2
069362 | HL 225.90 CURVA SCARICO DN80/100 ACCORC.XVASI | HL | NR | 54.21
093287 | HL 90 SCARICO X BALCONI,TERRAZZE ORIZ.DN40/50 | HL | NR | 87.11
198311 | HL 80 SCARICO PER TERRAZZI 0-90° DN 50/75 | HL | NR | 122.6
254350 | HL340N PROLUNGA PER GRIGLIA TONDA | HL | NR | 21.94
012807 | A960923AA PIASTRA A3502+VITI CROMO | IDEAL | NR | 116.3
012814 | A960309AA NEOPERL 'B' VITE M28X1 CR 1PZ | IDEAL | NR | 37.28
012815 | A960321AA NEOPERL VITE 24X1 VROMATO 1 PZ | IDEAL | NR | 35.78
012816 | A960351NU CARTUCCIA A 5810/14 | IDEAL | NR | 514
012817 | A960352NU CARTUCCIA A 5820/24 | IDEAL | NR | 543
012822 | A960409NU NIPPLES BOCCA EROGAZIONE NEUTRO | IDEAL | NR | 55.17
012825 | A960478NU CARTUCCIA A 5310/5330/5410 | IDEAL | NR | 804
012834 | A960907NU TUBO FLESSIBILE A 1531/32 NEUTRO | IDEAL | NR | 158.8
012837 | A960938NU CARTUCCIA CORTA "CALDO" DUALUX | IDEAL | NR | 72.31
012842 | A961058AA ASTA CPL CERAMIX CROMO | IDEAL | NR | 41.75
012845 | A961132AA NEOPERL VITE 24X1 "C" CROMO 1 PZ | IDEAL | NR | 35.78
012846 | A961143AA VITI FISSAG. PIASTRA M4X40 CR. 2 PZ | IDEAL | CF | 22.37
012847 | A961147AA ROSONE+O-RING X A3000 1/2"3/4 | IDEAL | NR | 69.33
012849 | A961155NU GUARNIZ.X CARTUCCE MM.47 N.1 SET | IDEAL | NR | 22.37
012860 | A961166AA DEVIATORE A1691/2500/2505/5309 CROM | IDEAL | NR | 66.35
012861 | A961167AA DEVIATORE X A3503/3523 CROMO | IDEAL | NR | 105.1
012862 | A961168AA PROLUNGA MM.20 CPL 3502 CROMO | IDEAL | NR | 70.82
012865 | A961171AA CAPPUCCIO 1420/25/1520/7710/3534 CR | IDEAL | NR | 105.1
012866 | A961172NU MORSETTO X ASTA COMANDO SCARICO | IDEAL | NR | 43.24
012868 | A961176NU O-RING+TEFLON 1520/21 (1980/83) | IDEAL | NR | 53.68
012871 | A961183NU VITE M.5 FISSAGG.BOCCA EROGAZ. | IDEAL | NR | 37.28
012880 | A961205NU O-RING 34,59 X 2,62 MM PZ.1 | IDEAL | NR | 22.37
012881 | A961206AA ASTINA ORIZZONTALE CPL X PILETTA | IDEAL | NR | 29.07
012883 | A961230AA PILETTA 1"1/4 CPL CROMATA | IDEAL | NR | 131.2
012888 | A961462AA PROL.MM.40 CPL A 3502 CROMO | IDEAL | NR | 247.5
012891 | A961760AA CAPPUCCIO A 3502/3503 CROMO | IDEAL | NR | 53.68
012892 | A961764NU GUARNIZIONI SUP/INF.X PILETTA | IDEAL | NR | 14.91
020755 | A2400AA 960987 CROM. TUBO FLESS. CM.150 | IDEAL | NR | 190.1
024773 | A960939NU CARTUCCIA CORTA "FREDDO" DUALUX | IDEAL | NR | 72.31
026349 | A960910AA DOCCETTA A 1531/1532 CROM/LUCIDO | IDEAL | NR | 214.7
029609 | A960745AA MANIGLIA CROMO CERAMIX LONG LEVER | IDEAL | NR | 124.5
029668 | A960699AA MANIGLIA CPL CERAMIX N.T. CROMO | IDEAL | NR | 72.31
053002 | T203700 SET 6 SUPPORTI/PARACOLPI DIAGONAL | IDEAL | CF | 20.13
053006 | T204100 SET 6 SUPPORTI/PARACOLPI GEMMA | IDEAL | CF | 24.05
053007 | T204300 6 SET SUPPORTI/PARACOLPI ESEDRA | IDEAL | CF | 19.4
053009 | A962931NU BLOCCAGGIO CAPPUCCIO CERAMIX | IDEAL | NR | 53.68
062803 | A960725AA MANIGLIA CPL TRATTO DAL 1992 | IDEAL | NR | 204.3
062804 | A960063AA ATTACCO A SNODO PER NEOPERL | IDEAL | NR | 55.17
062805 | A962716NU CARTUCCIA MULTIPORT | IDEAL | NR | 187.1
062806 | A961317AA CAPPUCCIO CERAMIX CROMO | IDEAL | NR | 76.04
064105 | A963176NU VITI FISSAGGIO CARTUCCIA | IDEAL | NR | 22.37
064107 | A963054NU INDICE BLU/ROSSO MANIGLIA | IDEAL | NR | 35.78
064964 | A963093AA DEVIATORE MANUALE/AUTOMATICO | IDEAL | NR | 99.15
064965 | A964527AA ASTINA SALTARELLO CERAPLAN | IDEAL | NR | 22.37
069366 | T627701 SEDILE TERMOIND. ESEDRA BIANCO EUR | IDEAL | NR | 167.5
070345 | N058028NU CARTUCCIA MULTIPORT C/BUSSOLA | IDEAL | NR | 187.1
070348 | A963542NU PROLUNGA X INCASSI 20MM.CERAFORM | IDEAL | NR | 225.1
070351 | N058122NU DEVIATORE CPL. V/D.EST. AZ. | IDEAL | NR | 41
072844 | A963290AA CAPPUCCIO X A1521 CROMATO | IDEAL | NR | 94.68
072845 | A964525AA CAPPUCCIO CERAPLAN CROMATO | IDEAL | NR | 17.89
072846 | A960778AA MANIGLIA CERA B150/50/250 CROM | IDEAL | NR | 134.9
072848 | A960807AA MANIGLIA CPL.CERAMIX 2000 CROM | IDEAL | NR | 113.3
072851 | A963785NU CART.CERA J 40 CERAPLAN 3/BASE NEW | IDEAL | NR | 119.3
078335 | A962715NU O-RING X CARTUCCIA CERARON | IDEAL | NR | 25.35
085708 | A963553NU GUARNIZIONE X FISSAGGIO RUBINETTO | IDEAL | NR | 41.75
085990 | N042188NU SET 5 GUARNIZIONI ASTA PILET LV/BD | IDEAL | CF | 25.76
085995 | N042190AA ASTA X PILETTA LAVABO/BIDET CROMO | IDEAL | NR | 25.35
086185 | A961100NU CARTUCCIA DE 0 40 MM SPECIALE | IDEAL | NR | 87.22
086186 | A963107 PIASTRA C/GUARNIZ.X A2349 TRAT | IDEAL | NR | 113.3
086188 | A960930NU FISSAGGIO FLESS.A1501/31/32 | IDEAL | NR | 43.24
086190 | A963615NU DADO+GUARNIZ.FISSAG.RUB.IDYLL | IDEAL | NR | 66.35
086191 | A963193NU CONTRAPPESO FLESS.A1501/31/32 | IDEAL | NR | 55.17
087242 | A960500NU CARTUCCIA 47 INCASSO CERAPLAN/BASE | IDEAL | NR | 119.3
092447 | T202800 SET PARACOLPI X SEDILE CONCA LEGNO | IDEAL | CF | 29.07
092600 | A960779AA MANIGLIA CERA L 100 CROMO | IDEAL | NR | 131.2
093127 | T203500 SET SUPPORTI PARACOLPI SEDILE TESI | IDEAL | CF | 17.46
093352 | A963555NU SET FISSAGGIO RUBINETTO CERAFORM | IDEAL | NR | 78.28
093949 | T203400 CONF. GOMMINI PARACOLPI SEDILE CALLA | IDEAL | CF | 20.13
096304 | T847001 RICAMBIO PANNELLO UNIVERS.LAT.70 BEUR | IDEAL | NR | 256.9
102596 | T601001 STAFFE+FISS.220/280 X VASI BIDET SOSP | IDEAL | NR | 173.7
105446 | A960120AA MANOPOLA TEMPERAT.CPL.RUBINETTO | IDEAL | NR | 82.01
105518 | T2071BJ COPPIA CERNIERE ESEDRA N.T. ACCIAIO | IDEAL | NR | 58.89
115776 | T217001 KIT PARAC.04 FIORILE/TESI/LIUTO B.EU | IDEAL | CF | 17.46
117159 | T203300 SET 8 SUPPORTI/PARACOLPI SEDILE V.T. | IDEAL | NR | 17.46
117424 | A963819 POMOLO ASTINA SALTERELLO CROMATO | IDEAL | NR | 41.75
121744 | A963048NU ANELLO IN PLASTICA NEUTRO | IDEAL | NR | 22.37
125548 | A860038NU TUBO ALIMENTAZIONE M8X1 10-430MM | IDEAL | NR | 78.28
133148 | A960768AA MANIGLIA COMPLETA CERAFORM CROMATA | IDEAL | NR | 113.3
136102 | T206800 SET SUPPORTI/PARACOLPI SEDILE T6277 | IDEAL | CF | 25.23
144020 | T203600 SET SUPPORTI/PARACOLPI SEDILE 10 PZ | IDEAL | NR | 17.46
161504 | A963154NU O-RING 31,47X1,78MM. NEUTRO | IDEAL | NR | 35.78
167237 | B960155AA CERAWELL 100 SUPPORTO DOCCETTA CR. | IDEAL | NR | 34.29
177706 | A961622AA RICAMBIO CERAMIX:CORNICE COMP.2CM | IDEAL | NR | 190.1
178404 | N045899AA ASTA E POMOLO KIPSI CROMATO | IDEAL | NR | 92.59
180401 | T603767 COLONNA SCARICO PLASTICA | IDEAL | NR | 169.4
180473 | A964530AA CERAPLAN BOCCA COMPL. X LAVELLO CR. | IDEAL | NR | 93.19
181201 | A963541NU PROLUNGA X INCASSO DOCCIA 20 MM. | IDEAL | NR | 178.9
182399 | E773601 CONNECT CUBE LAVABO MONOF. 70X46 B.EU | IDEAL | NR | 551
182400 | E711201 CONNECT COLONNA BIANCO EURO | IDEAL | NR | 259.4
182401 | E711301 CONNECT SEMICOLONNA GRANDE B.EURO | IDEAL | NR | 272.4
182402 | E772901 CONNECT CUBE LAVABO MONOF. 65X46 B.EU | IDEAL | NR | 456
182403 | E714101 CONNECT CUBE LAVABO MONOF. 60X46 B.EU | IDEAL | NR | 407.4
182404 | E713901 CONNECT CUBE LAVABO MONOF. 55X46 B.EU | IDEAL | NR | 341.1
182405 | E713801 CONNECT CUBE LAVABO MONOF. 50X46 B.EU | IDEAL | NR | 321.6
182406 | E774001 CONNECT ARC LAVABO MONOF. 70X46 B.EU | IDEAL | NR | 495.1
182409 | E713101 CONNECT ARC LAVABO MONOF. 55X45 B.EU | IDEAL | NR | 309.1
182410 | E713601 CONNECT ARC LAVAMANI ANG. 48X44 B.EU | IDEAL | NR | 412.2
182412 | E714701 CONNECT SPHERE LAVABO MONOF.55X45 BEU | IDEAL | NR | 309.1
182413 | E714601 CONNECT SPHERE LAVABO MONOF.50X42 BEU | IDEAL | NR | 295.5
182414 | E792301 CONNECT SPHERE LAVABO SEMINC. 55X46 | IDEAL | NR | 612
182415 | E806501 CONNECT SPHERE LAVABO SEMINC. 45X45 | IDEAL | NR | 551
182416 | E804001 CONNECT SPHERE LAVABO APPOGG. 43X43 | IDEAL | NR | 412.2
182426 | E712701 CONNECT SEDILE CHIUSURA RALL. B.EURO | IDEAL | NR | 258.8
182428 | E712801 CONNECT SEDILE BIANCO EURO CERN.INOX | IDEAL | NR | 159.9
182893 | N058827AA KIPSI LEVA MONOCOMANDO CROMATA | IDEAL | NR | 179.7
183309 | T217601 KIT PARACOLPI CANTICA | IDEAL | NR | 25.4
184859 | T601101 KIT FISSAGGIO SOSPESI BIANCO EURO | IDEAL | NR | 173.7
185007 | B960692AA MANIGLIA CPL.CERAPLAN CR.LOGO NUOVO | IDEAL | NR | 41.75
196605 | A4623AA CERATHERM 100 MC TERMOST.EST.VASCA/DO | IDEAL | NR | 739
196607 | A4626AA CERATHERM 100 MC TERMOST.INC. DOCCIA | IDEAL | NR | 291.2
196608 | A4627AA CERATHERM 200 MC TERMOST.EST.DOCCIA | IDEAL | NR | 753
196610 | A4090AA CERAPLUS MISC.PROGRES. INCASSO DOCCIA | IDEAL | NR | 849
196612 | A4091AA FORUM MISC. PROGRESS. LAVABO S/ASTA | IDEAL | NR | 648
198836 | B9508AA ASTA DOCCIA IDEALRAIN M3 C/DOCC.D.100 | IDEAL | NR | 102.4
202098 | C669201 SET PARACOLPI SED.ESEDRA BCO EUR | IDEAL | NR | 29.82
203502 | A5646AA CERAMIX BLUE MISC.LAVABO C/PIL.+FLES. | IDEAL | NR | 426.2
203503 | A5653AA CERAMIX BLUE MISC.LAV.C/PIL.+TUBI RIG | IDEAL | NR | 426.2
203504 | A5658AA CERAMIX BLUE MISC.LAV.FLES. AER.5 L/M | IDEAL | NR | 426.2
203505 | A5654AA CERAMIX BLUE MISC.LAVABO +BOCCA ESTR. | IDEAL | NR | 659
203506 | A5655AA CERAMIX BLUE MISC. BIDET C/FLESS. | IDEAL | NR | 426.2
203508 | A5657AA CERAMIX BLUE MISC. BIDET C/TUBI RIG. | IDEAL | NR | 426.2
203510 | B9491AA CERAMIX BLUE MISC. EST. VASCA/DOCCIA | IDEAL | NR | 556
203512 | B9493AA CERAMIX BLUE MISC. ESTERNO DOCCIA | IDEAL | NR | 460.9
203513 | B9495AA CERAMIX BLUE MISC. CUCINA | IDEAL | NR | 589
206449 | T267901 CONNECT PIAT.DOCC.RETT.120X80 CER.BCO | IDEAL | NR | 703
206450 | T8520AA PILETTA SIFONATA X FORO D.90 | IDEAL | NR | 106.7
206452 | T267401 CONNECT PIAT.DOCC.RETT.100X70 CER.BCO | IDEAL | NR | 535
206453 | T266201 CONNECT PIAT.DOCC.QUAD.90X90 CER.BCO | IDEAL | NR | 452
206454 | T267001 CONNECT PIAT.DOCC.RETT.90X70 CER.BCO | IDEAL | NR | 403.2
206455 | T266001 CONNECT PIAT.DOCC.QUAD.80X80 CER.BCO | IDEAL | NR | 314.1
206954 | B964932NU CARTUCCIA BASE NEW | IDEAL | NR | 29.07
208489 | E124001 CONNECT VASCA VAN 130X70 INC. BEU SED | IDEAL | NR | 397
208490 | E123901 CONNECT VASCA VAN 120X70 INC. BEU SED | IDEAL | NR | 397
217506 | A962229NU CARTUCCIA TERMOSTATICI 1/2" | IDEAL | NR | 234.1
219477 | T217801 SET GOMM.PARAC.ACTIVE/GEMMA2/21/LINDA | IDEAL | NR | 29.07
224285 | S6362AA CONTOUR 21 MANIGLIONE 80 CROMATO | IDEAL | NR | 580
235731 | E124101 CONNECT VASCA VAN 140X70 INC. BCO EUR | IDEAL | NR | 397
235768 | B9454AA IDEALRAIN M3 SET DOCCETTA 3 FUNZIONI | IDEAL | NR | 111.9
236047 | EV286AA SET CERNIERE INOX PER SEDILE CONNECT | IDEAL | NR | 113.3
237762 | T2109BJ CP CERNIERE PER SED. T6630 ACC.INOX | IDEAL | CF | 60.39
242285 | E714301 CONNECT CUBE CASSET.C/BATT.DOUB.FLUSH | IDEAL | NR | 558
244272 | B9443AA IDEALRAIN L1 SOFFIONE DOCCIA D.30 CR | IDEAL | NR | 806
247809 | A962708NU MARA AERATORE M16,5X1 5 LT/MIN | IDEAL | NR | 30.57
248041 | B960705AA CERASPRINT NEW MANIGLIA CROMATA | IDEAL | NR | 41.75
248838 | T2955BJ COPPIA CERNIERE PER SEDILE T6637 | IDEAL | CF | 77.53
250580 | E009567 ACTIVE/CONNECT KIT FISSAGGIO X LAVABO | IDEAL | NR | 65.6
250607 | B9435AA IDEALRAIN S1 SOFFIONE DOCCIA D.10 CR | IDEAL | NR | 186.1
250622 | B9436AA IDEALRAIN S1 SOFF.C/BRAC.L11,8 D.10 | IDEAL | NR | 226
250623 | B9442AA IDEALRAIN M1 SOFFIONE DOCCIA D.20 CR | IDEAL | NR | 498
250632 | R6625AA SIFONE LINEARE PER LAVABO CROMATO | IDEAL | NR | 244.6
251503 | T219201 SET PARACOLPI X SED.CONCA UREA AVVOL. | IDEAL | NR | 29.07
251863 | E505001 CONNECT LAVABO SOTTOPIANO OVALE | IDEAL | NR | 503
252291 | E772201 CONNECT BIDET SOSP.BCO EURO FISS.NASC | IDEAL | NR | 547
253402 | B961038AA CERAPLAN 2 MANIGLIA CROMO LOGO ISI | IDEAL | NR | 41.75
256068 | TT0299327 SET FISSAGGIO NASCOSTO WB9W | IDEAL | NR | 67.84
261223 | E501067 COPPIA FISSAGGI A PARETE CONNECT | IDEAL | NR | 15.66
261367 | E548201 CONNECT FREEDOM LAVABO MONOF. 60X55 | IDEAL | NR | 681
261368 | E548401 CONNECT FREEDOM LAVABO MONOF. 80X55 | IDEAL | NR | 799
261378 | E828501 CONNECT FREEDOM WC PAR.+6 C/SED.RALL. | IDEAL | NR | 927
261379 | E828401 CONNECT FREEDOM WC PAR.+6 C/SEDILE | IDEAL | NR | 737
261380 | E607001 CONNECT FREEDOM VASO X CASSETTA +6 | IDEAL | NR | 794
261381 | E607401 CONNECT FREEDOM BIDET FILO PARETE +6 | IDEAL | NR | 510
261387 | E819501 CONNECT FREEDOM VASO SOS.ALLUNG.75 CM | IDEAL | NR | 973
261388 | E822501 CONNECT FREEDOM SEDILE COMPLETO | IDEAL | NR | 286
261389 | E822601 CONNECT FREEDOM SEDILE S/COPERCHIO | IDEAL | NR | 142.7
261408 | E774201 CONNECT UNIVERS.BIDET TERRA FILO PAR. | IDEAL | NR | 496.3
262529 | T002767 CURVA TECNICA A=50-100 MM | IDEAL | NR | 59.22
262530 | T002667 CURVA TECNICA A=165-200 MM | IDEAL | NR | 59.22
268261 | A1301NU SIST.FISSAGGIO PARTI EST.MISC.INC. | IDEAL | NR | 134.9
270565 | A6543AA CERAMIX MISC.MONOC.LAV.BLUE STAR | IDEAL | NR | 231.7
270569 | A6544AA CERAMIX MISC.MONOC.LAVABO GRANDE | IDEAL | NR | 217.3
270570 | A6550AA CERAMIX MISC.MONOC.LAV. PICCOLO | IDEAL | NR | 201.3
270571 | A6551AA CERAMIX MISC.MONOC. APPOGGIO | IDEAL | NR | 284.8
270577 | A6552AA CERAMIX MISC.MONOC. APPOG.S/PIL. | IDEAL | NR | 271.3
270578 | A6554AA CERAMIX MISC.MONOC.INSTAL.PARETE | IDEAL | NR | 382.2
270580 | A6546AA CERAMIX MISC.MONOC.EST.DOCCIA | IDEAL | NR | 228
270581 | A6547AA CERAMIX MISC.MONOC.VASCA/DOCCIA | IDEAL | NR | 301.7
270582 | A6548AA CERAMIX MISC.MONOC.INC.DOCCIA | IDEAL | NR | 165.5
270583 | A6549AA CERAMIX MISC.MONOC.INC.VASCA/DOC | IDEAL | NR | 323.1
272413 | B960976AA CURSORE PER DOCCIA IDEALRAIN - M3 | IDEAL | NR | 41
272885 | E049301 CONNECT VASO AQUABL. SOSP.C/SED.RALL. | IDEAL | NR | 1080
273192 | B9419AA IDEALRAIN M3 ASTA DOCCIA C/DOCC. | IDEAL | NR | 169.9
274678 | A1300NU CORPO INCASSO UNIVERSALE VASCA/DOCCIA | IDEAL | NR | 220.5
275164 | E052601 CONNECT VASO TERRA AQUABL.+SED.CH.RAL | IDEAL | NR | 987
279800 | A6665AA CERAMIX BLUE PARTE EST. MISC.INC.DOC | IDEAL | NR | 130.7
279801 | A6666AA CERAMIX BLUE MISC. INCAS. V/D KIT 2 | IDEAL | NR | 241.6
283833 | B5128AA CERAFLEX MISC.LAVELLO PAR.BOCCA RIALZ | IDEAL | NR | 196.4
285205 | E052501 CONNECT VASO TERRA AQUABL.C/SED.SLIM | IDEAL | NR | 836
285206 | E048301 CONNECT VASO AQUABLADE SOSP.C/SED. | IDEAL | NR | 891
290143 | CORPO INCASSO PER MISC.TERMOSTATICO | IDEAL | NR | 178.9
292945 | T281101 ESEDRA LAVAMANI 450 MM BIANCO | IDEAL | NR | 177.1
292946 | T283901 ESEDRA COLONNA BIANCO | IDEAL | NR | 139.8
292947 | T282901 ESEDRA SEMICOLONNA BIANCO | IDEAL | NR | 142.7
292948 | T290401 ESEDRA COLONNA BIANCO PER T281101 | IDEAL | NR | 120.2
292949 | T290301 ESEDRA SEMICOLONNA BIANCO PER T281101 | IDEAL | NR | 126.7
292950 | T281501 ESEDRA BIDET MONOF.SOSPESO FISS.NASC. | IDEAL | NR | 287.8
292951 | T278601 ESEDRA VASO SOSP.FISS.NASC.C/SED.SLIM | IDEAL | NR | 442.4
292952 | T278701 ESEDRA VASO SOSP.FISS.NASC.C/SED.RALL | IDEAL | NR | 513
292953 | T281301 ESEDRA BIDET MONOF. FILO PARETE | IDEAL | NR | 298.5
292956 | T301001 ESEDRA VASO PER CASSETTA C/SED.SLIM | IDEAL | NR | 503
292957 | T305201 ESEDRA VASO PER CASSETTA C/SED.RALL. | IDEAL | NR | 553
292958 | T282801 ESEDRA CASSETTA C/BATT.DOUBLE FLUSH | IDEAL | NR | 278.3
292959 | T318101 ESEDRA SEDILE SLIM CHIUSURA RALL.BCO | IDEAL | NR | 182.4
292960 | T318201 ESEDRA SEDILE SLIM BIANCO | IDEAL | NR | 140.9
293335 | A861156NU CERAFLEX CARTUCCIA D.38 CLICK | IDEAL | NR | 74.55
293523 | BC143AA CERAFLEX MISC.LAVELLO APP.BOCCA ESTR. | IDEAL | NR | 331.4
293725 | J4555BJ MIA CP CERNIERE SED.INOX | IDEAL | NR | 0
296527 | TT3007532 CF GOMMA IN POMICE | IDEAL | NR | 29.82
299211 | BC132AA CERAFLEX MISC.MC LAVELLO SOTTOFINEST. | IDEAL | NR | 247.2
300166 | E567101 CONNECT ORINATOIO SOSP.ALIM.POST.BCO | IDEAL | NR | 445.9
301130 | B961375AA MANIGLIA CROMO PER BASE 2017 | IDEAL | NR | 70.82
302542 | T361801 CONNECT VASCA 170X70 C/TEL.+PAN.+COL. | IDEAL | NR | 1332
302775 | T361601 CONNECT VASCA 160X70 C/TEL.+PAN.+COL. | IDEAL | NR | 1332
303971 | B960972AA SUPPORTO PARETE PER IDEALRAIN - M3 | IDEAL | NR | 45.48
303980 | T361401 CONNECT VASCA VAN 150X70 C/TEL.+PAN. | IDEAL | NR | 1332
304287 | T361701 CONNECT VASCA VAN 170X70 INC. BCO EUR | IDEAL | NR | 397
305465 | A960567NU GEOMETRIE CARTUCCIA (NORA) | IDEAL | NR | 131.2
305668 | B960784NU SET GUARNIZ.PER MIX LAVELLO | IDEAL | NR | 14.91
307978 | T362001 CONNECT AIR VASCA 170X80 BIANCA INC. | IDEAL | NR | 448.3
307979 | T361501 CONNECT AIR VASCA 160X70 INC. BCO EUR | IDEAL | NR | 397
314051 | T362201 CONNECT AIR VASCA INCASSO 180X80 BCO | IDEAL | NR | 373.6
322192 | A7583AA CERAMIX MISC.MONOC.LAVABO NEW LOGO | IDEAL | NR | 203.8
322193 | A7582AA CERAMIX MISC.MONOC. BIDET NEW LOGO | IDEAL | NR | 203.8
326240 | BD214AA CERAPLAN MISC.MC LAVABO H.73 EASYFIX | IDEAL | NR | 164.9
326876 | BD215AA CERAPLAN MISC.MC LAVABO H.73 C/BLUES. | IDEAL | NR | 165.5
326878 | BD227AA CERAPLAN MISC.MC LAVABO H.88 EASYFIX | IDEAL | NR | 171.1
326880 | BD218AA CERAPLAN MISC.MC LAVABO LEVA LUNGA | IDEAL | NR | 193.6
326881 | BD238AA CERAPLAN MISC.MC LAVABO APP.EASYFIX | IDEAL | NR | 299.2
326883 | BD236AA CERAPLAN MISC.MC LAVABO APP. S/ASTA | IDEAL | NR | 286.2
326884 | BD235AA CERAPLAN MISC.MC LAVABO BOCCA ALTA | IDEAL | NR | 236.4
326885 | BD234AA CERAPLAN MISC.MC LAV. BOC.ALTA S/ASTA | IDEAL | NR | 219
326886 | BD244AA CERAPLAN PARTE EST.MISC.MC LAVABO PAR | IDEAL | NR | 265.8
326889 | A1313NU CORPO INCASSO NEUTRO PER MISC.LAVABO | IDEAL | NR | 256.5
326890 | BD248AA CERAPLAN MISC.MONOC. BIDET EASYFIX | IDEAL | NR | 164.9
326892 | BD250AA CERAPLAN MISC. ESTERNO DOCCIA | IDEAL | NR | 179
326897 | BD258AA CERAPLAN MISC. ESTERNO VASCA/DOCCIA | IDEAL | NR | 278.1
326898 | BD256AA CERAPLAN MISC.EST.VASCA/DOCCIA S/ACC. | IDEAL | NR | 271.3
326901 | BD252AA CERAPLAN MISC.MC INCASSO DOCCIA | IDEAL | NR | 136.8
326902 | BD279AA CERAPLAN PARTE EST.MISC.MC INC.DOCCIA | IDEAL | NR | 155.5
326903 | BD259AA CERAPLAN MISC.MC INCASSO VASCA/DOCCIA | IDEAL | NR | 264.6
326904 | BD280AA CERAPLAN PARTE EST.MISC.INC.VASC./DOC | IDEAL | NR | 172.8
329115 | I.LIFE A VASO SOSPESO RIMLS+ BIANCO | IDEAL | NR | 241.4
329116 | T452401 I.LIFE A BIDET SOSPESO MONOF. BIANCO | IDEAL | NR | 212.5
329117 | T451001 I.LIFE A LAVABO 65X48X18 BIANCO | IDEAL | NR | 145.5
329118 | T451101 I.LIFE A LAVABO 60X48X18 BIANCO | IDEAL | NR | 137.2
329119 | T451201 I.LIFE A LAVABO 55X44X18 BIANCO | IDEAL | NR | 133.4
329120 | T451801 I.LIFE A COLONNA BIANCO | IDEAL | NR | 92.35
329121 | T451901 I.LIFE A SEMICOLONNA BIANCO | IDEAL | NR | 92.35
329122 | T451401 I.LIFE A LAVAMANI 40X36X18 BIANCO | IDEAL | NR | 120.1
329123 | I.LIFE A VASO TERRA SCAR.PAVIM. BCO H.40 | IDEAL | NR | 184.1
329124 | T467401 I.LIFE A BIDET TERRA MONOF. BIANCO | IDEAL | NR | 179.3
329125 | T452501 I.LIFE A VASO TERRA RIMLS+ FILO PAR. | IDEAL | NR | 241.4
329126 | T467801 I.LIFE A SEDILE BIANCO X VASO TERRA | IDEAL | NR | 110.5
329127 | T467901 I.LIFE A SEDILE CHIUS.RAL.X VASO TER. | IDEAL | NR | 140.6
329128 | T452601 I.LIFE A BIDET TERRA MONOF.FILO PAR. | IDEAL | NR | 212.5
329304 | T451301 I.LIFE A LAVABO 50X44X18 BIANCO | IDEAL | NR | 128.6
329305 | T451501 I.LIFE A LAVAMANI 35X30X15 SX BIANCO | IDEAL | NR | 102.6
329306 | T466901 I.LIFE A LAVAMANI 35X30X15 DX BIANCO | IDEAL | NR | 102.6
329307 | T451601 I.LIFE A LAVAMANI ANGOLARE 45 BIANCO | IDEAL | NR | 121.9
329308 | T451701 I.LIFE A LAVABO SEMINCASSO 50 BIANCO | IDEAL | NR | 219.1
329309 | T452001 I.LIFE A COLONNA LAVAMANI BIANCO | IDEAL | NR | 92.35
329310 | T452101 I.LIFE A SEMICOLONNA LAVAMANI BIANCO | IDEAL | NR | 92.35
329311 | T463101 I.LIFE A VASO UNIV. RIMLS+ FILO PAR. | IDEAL | NR | 260.8
329312 | T464101 I.LIFE A BIDET TERRA UNIV.FILO PARETE | IDEAL | NR | 237.2
329313 | T452701 I.LIFE A VASO PER CASSETTA RIMLS+ | IDEAL | NR | 293.4
329314 | T472301 I.LIFE A CASSETTA C/BATT.DOUBLE FLUSH | IDEAL | NR | 188.9
329315 | T481201 I.LIFE A SED.SLIM X VASO SOS/FILO PAR | IDEAL | NR | 110.5
329316 | T481301 I.LIFE A SED.SLIM CHIUS.RALL.X SOSP. | IDEAL | NR | 140.6
329911 | BD334AA CERAPLAN MISC.MC LAVELLO BOCCA ALTA | IDEAL | NR | 274.1
329912 | BD321AA CERAPLAN MISC.MC LAVELLO BOCCA BASSA | IDEAL | NR | 247.7
329913 | BD340AA CERAPLAN MISC.MC LAVELLO PARETE | IDEAL | NR | 176.8
329914 | BD339AA CERAPLAN MISC.MC APP.LAVELLO BOCC.ALT | IDEAL | NR | 212.2
330408 | T473201 LAGO LAVATOIO INCASSO 75X61 BIANCO | IDEAL | NR | 542
330409 | T473001 LAGO LAVATOIO INCASSO 61X60 BIANCO | IDEAL | NR | 434.1
330410 | T472901 LAGO LAVATOIO INCASSO 61X50 BIANCO | IDEAL | NR | 409.8
330839 | T453001 I.LIFE A SEDILE X VASI SOSP./FILO PAR | IDEAL | NR | 110.5
330967 | I.LIFE A VASO TERRA SCAR.PARETE BCO H.40 | IDEAL | NR | 184.1
332464 | E189501 SPHERO MIDI ORINATOIO SOSP.ALIM.ALTO | IDEAL | NR | 534
332796 | T468501 GEMMA 2 EUROVIT PIATTO DOC.70X70 BCO | IDEAL | NR | 175.1
332797 | T468601 GEMMA 2 EUROVIT PIATTO DOC.75X75 BCO | IDEAL | NR | 185.4
332798 | T468701 GEMMA 2 EUROVIT PIATTO DOC.80X80 BCO | IDEAL | NR | 236.1
332799 | T468801 GEMMA 2 EUROVIT PIATTO DOC.90X90 BCO | IDEAL | NR | 337.9
332800 | T469101 GEMMA 2 EUROVIT PIATTO DOC.90X70 BCO | IDEAL | NR | 294
332801 | T469201 GEMMA 2 EUROVIT PIATTO DOC.100X70 BCO | IDEAL | NR | 398.3
332802 | T469301 GEMMA 2 EUROVIT PIATTO DOC.100X80 BCO | IDEAL | NR | 436.1
332803 | T468401 GEMMA 2 EUROVIT PIATTO DOC.120X70 BCO | IDEAL | NR | 518
332804 | T469401 GEMMA 2 EUROVIT PIATTO DOC.120X80 BCO | IDEAL | NR | 528
332805 | T468901 GEMMA 2 EUROVIT PIATTO DOC.ANG.80X80 | IDEAL | NR | 353.8
332806 | T469001 GEMMA 2 EUROVIT PIATTO DOC.ANG.90X90 | IDEAL | NR | 415.4
332811 | B1713AA CERAFLEX MISC.MONOC.LAVABO C/ASTA+SC. | IDEAL | NR | 140.2
332812 | B1714AA CERAFLEX MISC.MONOC.LAVABO S/ASTA-SC. | IDEAL | NR | 131.3
332813 | B1715AA CERAFLEX MISC.MONOC.LAVABO C/BLUEST. | IDEAL | NR | 146.5
332814 | B1716AA CERAFLEX MISC.MONOC.LAVABO CROMO | IDEAL | NR | 228
332815 | B1872AA CERAFLEX MISC.MONOC.LAVABO H.240 CR. | IDEAL | NR | 261.8
332816 | B1718AA CERAFLEX MISC.MONOC.BIDET CROMO | IDEAL | NR | 140.2
332817 | A6757AA CERAFLEX MISC.DOCCIA INCASSO 1 VIA | IDEAL | NR | 109.5
332818 | A6758AA CERAFLEX MISC.VASCA/DOCCIA INC.2 VIE | IDEAL | NR | 203.4
332819 | BD601AA CERAFLEX PARTE EST.MISC.INCAS. 1 VIA | IDEAL | NR | 117.1
332820 | BD602AA CERAFLEX PARTE EST.MISC.INCAS. 2 VIE | IDEAL | NR | 141.3
332821 | B1719AA CERAFLEX MISC.MONOC.EST.DOCCIA CROMO | IDEAL | NR | 140.2
332822 | B1720AA CERAFLEX MISC.MONOC.EST.DOCCIA CROMO | IDEAL | NR | 142.7
332823 | B1722AA CERAFLEX MISC.EST.VASCA/DOCCIA CROMO | IDEAL | NR | 191.5
332824 | BD603AA CERAFLEX MISC.MONOC.LAVABO LEVA LUNGA | IDEAL | NR | 169.6
332825 | B0924AA CERAFLEX DOCCETTA ON/OFF CROMO | IDEAL | NR | 65.67
332826 | BD604AA CERAFLEX MISC.MC VASO/BIDET LEVA LUNG | IDEAL | NR | 215.3
332827 | BD605AA CERAFLEX MISC.MONOC.INC.1 VIA LEVA L. | IDEAL | NR | 131.6
332828 | BD606AA CERAFLEX MISC.EST. 1 VIA LEVA LUNGA | IDEAL | NR | 187.8
332829 | B1727AA CERAFLEX MISC.MC LAVELLO COLLO ALTO | IDEAL | NR | 254
332830 | BD607AA CERAFLEX MISC.MC LAVELLO COLLO ALTO | IDEAL | NR | 150.8
332831 | BD608AA CERAFLEX MISC.MC LAVELLO BOCCA ORIENT | IDEAL | NR | 140.2
332832 | B1730AA CERAFLEX MISC.MC LAVELLO PARETE L.200 | IDEAL | NR | 150.8
332833 | B1717AA CERAFLEX MISC.MC LAVELLO PARETE L.160 | IDEAL | NR | 145.6
332834 | BC129AA CERAFLEX MISC.MC LAVELLO APPOGGIO | IDEAL | NR | 202
332836 | BC135AA CERAFLEX MISC.MC LAVELLO APPOGGIO | IDEAL | NR | 234.2
332837 | BC137AA CERAFLEX MISC.MC LAVELLO APP.LEVA L. | IDEAL | NR | 273.2
332893 | T459301 I.LIFE S BIDET SOSP.MONOF.FISS.NASC. | IDEAL | NR | 290.4
332894 | T459201 I.LIFE S VASO SOSP.RIMLS+ FISS.NASC. | IDEAL | NR | 330.7
332895 | T473601 I.LIFE S SEDILE CHIUS.NORMALE BIANCO | IDEAL | NR | 117.1
332896 | T473701 I.LIFE S SEDILE CHIUS.RALLENT.BIANCO | IDEAL | NR | 149.1
335937 | A7295AA CERATHERM NAVIGO PARTE EST.TERMOST. | IDEAL | NR | 794
335981 | T458601 I.LIFE S LAVAMANI 45X25 BN | IDEAL | NR | 144.1
336177 | B961719AA CERAPLAN 3 LEVA CLINICA | IDEAL | NR | 62.62
336267 | A861398NU CARTUCCIA 28 SD CLICK PER BD339AA | IDEAL | NR | 71.57
336619 | T538667 CURVA TECNICA SCAR.PAV. 130-320 MM | IDEAL | NR | 59.22
337231 | B961741AA AERATORE M.20X1 PER CERAPLAN | IDEAL | NR | 17.89
337757 | A963033NU CARTUCCIA COMPLETA 1/2" CERAMICA | IDEAL | NR | 74.55
338516 | T361301 CONNECT AIR VASCA 150X70 INC. BCO EUR | IDEAL | NR | 397
339185 | T453101 I.LIFE A SEDILE RALLENTATO BIANCO | IDEAL | NR | 137.8
340105 | I.LIFE S VASO BTW RIMLS+ FILO PARETE H.40 | IDEAL | NR | 330.7
340107 | T459501 I.LIFE S BIDET BTW FILO PARETE BIANCO | IDEAL | NR | 290.4
341967 | T468101 I.LIFE A BIDET SOSPESO VARIAB.18-23CM | IDEAL | NR | 208.2
341968 | T468001 I.LIFE A VASO SOSPESO VARIAB.18-23CM. | IDEAL | NR | 236.6
342474 | V412201 NONCELLO VASO ALLA TURCA BIANCO | IDEAL | NR | 344.7
343103 | T373201 EXTRA LAVAMANI 1F 45X35 BN | IDEAL | NR | 262.3
343345 | T538867 RACC.ECCENTRICO PER ENTRATA ACQUA | IDEAL | NR | 21.62
346000 | EASYFIX+ PER VASI SOSPESI CON FISS.SUPERIORE | IDEAL | NR | 27.58
010298 | TUBO POLIET.BD PN 6 D. 20 ROTOLO MT.200 | IDROT | MT | 1.02
010299 | TUBO POLIET.BD PN 6 D. 25 ROTOLO MT.100 | IDROT | MT | 1.55
010300 | TUBO POLIET.BD PN 6 D. 32 ROTOLO MT.100 | IDROT | MT | 2.52
047483 | TUBO POL.AD PE100 PN10 D.110 SDR 17 IN BARRA | IDROT | MT | 23.14
047484 | TUBO POL.AD PE100 PN10 D.125 SDR 17 IN BARRA | IDROT | MT | 29.6
047485 | TUBO POL.AD PE100 PN10 D.140 SDR 17 IN BARRA | IDROT | MT | 34.93
047486 | TUBO POL.AD PE100 PN10 D.160 SDR 17 IN BARRA | IDROT | MT | 45.6
047487 | TUBO POL.AD PE100 PN10 D.180 SDR 17 IN BARRA | IDROT | MT | 57.58
047488 | TUBO POL.AD PE100 PN10 D.200 SDR 17 IN BARRA | IDROT | MT | 71.06
047491 | TUBO POL.AD PE100 PN16 D.75 SDR 11 BARRA 6 MT | IDROT | MT | 15.71
047492 | TUBO POL.AD PE100 PN16 D.90 SDR 11 BARRA 6 MT | IDROT | MT | 22.83
047493 | TUBO POL.AD PE100 PN16 D.110 SDR 11 BARRA 6MT | IDROT | MT | 33.76
047494 | TUBO POL.AD PE100 PN16 D.125 SDR 11 BARRA 6MT | IDROT | MT | 43.72
047495 | TUBO POL.AD PE100 PN16 D.140 SDR 11 BARRA 6MT | IDROT | MT | 51.29
047496 | TUBO POL.AD PE100 PN16 D.160 SDR 11 BARRA 6MT | IDROT | MT | 67.26
047497 | TUBO POL.AD PE100 PN16 D.180 SDR 11 BARRA 6MT | IDROT | MT | 85.03
047498 | TUBO POL.AD PE100 PN16 D.200 SDR 11 BARRA 6MT | IDROT | MT | 104.9
052059 | TUBO POL.AD PE100 PN16 D. 75 SDR 11 ROTOLO 50 | IDROT | MT | 17.47
052060 | TUBO POL.AD PE100 PN16 D. 90 SDR 11 ROTOLO 50 | IDROT | MT | 25.38
052061 | TUBO POL.AD PE100 PN16 D.110 SDR 11 ROTOLO 50 | IDROT | MT | 37.52
060390 | TUBO POL.AD PE100 PN16 D.63 SDR 11 BARRA 6 MT | IDROT | MT | 12.51
060391 | TUBO POL.AD PE100 PN16 D. 63 SDR 11 ROT.100 | IDROT | MT | 12.09
060395 | TUBO POL.AD PE100 PN10 D. 90 SDR17 IN BARRA | IDROT | MT | 15.6
060397 | TUBO POL.AD PE100 PN10 D. 75 SDR 17 IN BARRA | IDROT | MT | 10.82
060399 | TUBO POL.AD PE100 PN16 D. 50 SDR 11 ROT.100 | IDROT | MT | 7.63
060400 | TUBO POL.AD PE100 PN16 D. 32 SDR 11 ROT.100 | IDROT | MT | 3.2
060401 | TUBO POL.AD PE100 PN16 D. 40 SDR 11 ROT.100 | IDROT | MT | 5.02
072868 | TUBO POL.AD PE100 PN16 D.50 SDR 11 BARRA 6 MT | IDROT | MT | 7.9
089182 | TUBO POLIET.AD PE100 PN25 SDR7.4 ROT. D.20 | IDROT | MT | 1.93
089183 | TUBO POLIET.AD PE100 PN25 SDR7.4 ROT. D.25 | IDROT | MT | 2.85
089184 | TUBO POLIET.AD PE100 PN25 SDR7.4 ROT. D.32 | IDROT | MT | 4.45
089185 | TUBO POLIET.AD PE100 PN25 SDR7.4 ROT. D.40 | IDROT | MT | 6.95
089186 | TUBO POLIET.AD PE100 PN25 SDR7.4 ROT. D.50 | IDROT | MT | 10.83
089187 | TUBO POLIET.AD PE100 PN25 SDR7.4 ROT. D.63 | IDROT | MT | 17
089188 | TUBO POLIET.AD PE100 PN25 SDR7.4 ROT. D.75 | IDROT | MT | 25.01
089189 | TUBO POLIET.AD PE100 PN25 SDR7.4 ROT. D.90 | IDROT | MT | 35.88
089190 | TUBO POLIET.AD PE100 PN25 SDR7.4 ROT. D.110 | IDROT | MT | 53.7
089194 | TUBO POLIET.AD PE100 PN25 SDR7.4 BARRA D.75 | IDROT | MT | 22.49
089195 | TUBO POLIET.AD PE100 PN25 SDR7.4 BARRA D.90 | IDROT | MT | 32.27
089196 | TUBO POLIET.AD PE100 PN25 SDR7.4 BARRA D.110 | IDROT | MT | 48.3
089197 | TUBO POLIET.AD PE100 PN25 SDR7.4 BARRA D.125 | IDROT | MT | 62.09
089198 | TUBO POLIET.AD PE100 PN25 SDR7.4 BARRA D.140 | IDROT | MT | 73.36
089199 | TUBO POLIET.AD PE100 PN25 SDR7.4 BARRA D.160 | IDROT | MT | 95.4
096809 | TUBO POL.AD PE100 PN16 D. 20 SDR 11 ROT.100 | IDROT | MT | 1.36
096810 | TUBO POL.AD PE100 PN16 D. 25 SDR 11 ROT.100 | IDROT | MT | 2.06
114028 | TUBO POLIET.BD PN 4 D. 16 ROTOLO MT.200 | IDROT | MT | 0.67
137890 | TUBO POL.AD PE100 PN10 D.250 SDR 17 IN BARRA | IDROT | MT | 110.5
147119 | TUBO POLIET. GAS D.50 S5 ROT. MT.100 | IDROT | MT | 9.06
147120 | TUBO POLIET. GAS D.90 S5 BARRA 6 MT | IDROT | MT | 24.17
147121 | TUBO POLIET. GAS D.25 S5 ROT. MT.100 | IDROT | MT | 2.92
147239 | TUBO POLIET. GAS D.20 S5 ROT. MT.100 | IDROT | MT | 2.27
147240 | TUBO POLIET. GAS D.32 S5 ROT. MT.100 | IDROT | MT | 3.86
147241 | TUBO POLIET. GAS D.40 S5 ROT. MT.100 | IDROT | MT | 5.72
147242 | TUBO POLIET. GAS D.63 S5 ROT. MT.100 | IDROT | MT | 14.25
147245 | TUBO POLIET. GAS D.75 S5 ROT. MT.50 | IDROT | MT | 20.23
147246 | TUBO POLIET. GAS D.90 S5 ROT. MT.50 | IDROT | MT | 29.19
147248 | TUBO POLIET. GAS D.110 S5 ROT. MT.50 | IDROT | MT | 43.16
147253 | TUBO POLIET. GAS D.25 S5 BARRA 6 MT | IDROT | MT | 2.99
147254 | TUBO POLIET. GAS D.32 S5 BARRA 6 MT | IDROT | MT | 3.94
147255 | TUBO POLIET. GAS D.40 S5 BARRA 6 MT | IDROT | MT | 5.84
147256 | TUBO POLIET. GAS D.50 S5 BARRA 6 MT | IDROT | MT | 9.23
147257 | TUBO POLIET. GAS D.63 S5 BARRA 6 MT | IDROT | MT | 14.53
147258 | TUBO POLIET. GAS D.75 S5 BARRA 6 MT | IDROT | MT | 16.76
147259 | TUBO POLIET. GAS D.110 S5 BARRA 6 MT | IDROT | MT | 35.74
147260 | TUBO POLIET. GAS D.125 S5 BARRA 6 MT | IDROT | MT | 46.43
147261 | TUBO POLIET. GAS D.140 S5 BARRA 6 MT | IDROT | MT | 57.77
147262 | TUBO POLIET. GAS D.160 S5 BARRA 6 MT | IDROT | MT | 75.76
147263 | TUBO POLIET. GAS D.180 S5 BARRA 6 MT | IDROT | MT | 95.76
147264 | TUBO POLIET. GAS D.200 S5 BARRA 6 MT | IDROT | MT | 118
147813 | TUBO POL.AD PE100 PN16 D.75 SDR 11 BARRA 12MT | IDROT | MT | 15.71
147814 | TUBO POL.AD PE100 PN16 D.90 SDR 11 BARRA 12MT | IDROT | MT | 22.83
147815 | TUBO POL.AD PE100 PN16 D.110 SDR11 BARRA 12MT | IDROT | MT | 33.76
147816 | TUBO POL.AD PE100 PN16 D.125 SDR11 BARRA 12MT | IDROT | MT | 43.72
147817 | TUBO POL.AD PE100 PN16 D.140 SDR11 BARRA 12MT | IDROT | MT | 51.29
147818 | TUBO POL.AD PE100 PN16 D.160 SDR11 BARRA 12MT | IDROT | MT | 67.26
147819 | TUBO POL.AD PE100 PN16 D.180 SDR11 BARRA 12MT | IDROT | MT | 85.03
147820 | TUBO POL.AD PE100 PN16 D.200 SDR11 BARRA 12MT | IDROT | MT | 104.9
147831 | TUBO POLIET. GAS D.75 S5 BARRA 12 MT | IDROT | MT | 16.76
147832 | TUBO POLIET. GAS D.90 S5 BARRA 12 MT | IDROT | MT | 24.17
147833 | TUBO POLIET. GAS D.110 S5 BARRA 12 MT | IDROT | MT | 35.74
147834 | TUBO POLIET. GAS D.125 S5 BARRA 12 MT | IDROT | MT | 46.43
147835 | TUBO POLIET. GAS D.140 S5 BARRA 12 MT | IDROT | MT | 57.77
147836 | TUBO POLIET. GAS D.160 S5 BARRA 12 MT | IDROT | MT | 75.76
147837 | TUBO POLIET. GAS D.180 S5 BARRA 12 MT | IDROT | MT | 95.76
147838 | TUBO POLIET. GAS D.200 S5 BARRA 12 MT | IDROT | MT | 118
170217 | TUBO POLIET.BD PN 4 D. 20 ROTOLO MT.200 | IDROT | MT | 0.99
251910 | TUBO POL.AD PE100 PN16 D.40 SDR 11 BARRA 6 MT | IDROT | MT | 5.2
270222 | TUBO POL.AD PE100 PN16 D. 50 SDR 11 ROT.50 | IDROT | MT | 8.7
277501 | TUBO POLIET. GAS D.50 S5 ROT. MT.50 | IDROT | MT | 11.21
277502 | TUBO POLIET. GAS D.63 S5 ROT. MT.50 | IDROT | MT | 18.85
308761 | TUBO POL.AD PE100 PN16 D.315 SDR 11 BARRA 6MT | IDROT | MT | 259
308762 | TUBO POL.AD PE100 PN16 D.315 SDR11 BARRA 12MT | IDROT | MT | 259
321446 | TUBO POL.AD PE100 PN16 D.250 SDR 11 BARRA 6MT | IDROT | MT | 163.3
324685 | TUBO POL.AD PE100 PN10 D.200 SDR17 IN BARRA | IDROT | MT | 71.06
324686 | TUBO POL.AD PE100 PN10 D.160 SDR17 IN BARRA | IDROT | MT | 45.6
325161 | TUBO POL.AD PE100 PN25 D.90 SDR7,4 BARRA 12MT | IDROT | MT | 32.27
325163 | TUBO POL.AD PE100 PN25 D.140 SDR7,4 BAR. 12MT | IDROT | MT | 73.36
325164 | TUBO POL.AD PE100 PN25 D.180 SDR7,4 BAR. 12MT | IDROT | MT | 120.7
325690 | TUBO POL.AD PE100 PN16 D.280 SDR 11 BARRA 6MT | IDROT | MT | 204.6
330441 | 403343 TUBO S-ONE PN15 DN32 SDR9 ROT.50MT | IDROT | MT | 3.82
063207 | TUBO INOX 0 21.3X2,5 AISI 304 SPAZZOLATO 6 MT | ILTA | MT | 18.15
063208 | TUBO INOX 0 26.9X2.5 AISI 304 SPAZZOLATO 6 MT | ILTA | MT | 20.31
063209 | TUBO INOX 0 33.7X3 AISI 304 SPAZZOLATO 6 MT | ILTA | MT | 29.88
072294 | TUBO INOX 0 17.2X2 AISI 304 SPAZZOLATO 6 MT | ILTA | MT | 7.89
072295 | TUBO INOX 0 21.3X2 AISI 304 SPAZZOLATO 6 MT | ILTA | MT | 9.42
072296 | TUBO INOX 0 26.9X2 AISI 304 SPAZZOLATO 6 MT | ILTA | MT | 11.61
072297 | TUBO INOX 0 33.7X2 AISI 304 SPAZZOLATO 6 MT | ILTA | MT | 14.4
072298 | TUBO INOX 0 42.4X2 AISI 304 SPAZZOLATO 6 MT | ILTA | MT | 18.03
072299 | TUBO INOX 0 48.3X2 AISI 304 SPAZZOLATO 6 MT | ILTA | MT | 20.49
072300 | TUBO INOX 0 60.3X2 AISI 304 SPAZZOLATO 6 MT | ILTA | MT | 25.56
072301 | TUBO INOX 0 76.1X2 AISI 304 SPAZZOLATO 6 MT | ILTA | MT | 32.37
072302 | TUBO INOX 0 88.9X2 AISI 304 SPAZZOLATO 6 MT | ILTA | MT | 37.98
072303 | TUBO INOX D. 17.2X2 AISI 316 L 6 MT | ILTA | MT | 12.21
072306 | TUBO INOX D. 21.3X2 AISI 316 L 6 MT | ILTA | MT | 14.76
072307 | TUBO INOX D. 26.9X2 AISI 316 L 6 MT | ILTA | MT | 18.72
072308 | TUBO INOX D. 33.7X2 AISI 316 L 6 MT | ILTA | MT | 23.43
072309 | TUBO INOX D. 42.4X2 AISI 316 L 6 MT | ILTA | MT | 29.58
072310 | TUBO INOX D. 48.3X2 AISI 316 L 6 MT | ILTA | MT | 33.72
072311 | TUBO INOX D. 60.3X2 AISI 316 L 6 MT | ILTA | MT | 42.21
072312 | TUBO INOX D. 76.1X2 AISI 316 L 6 MT | ILTA | MT | 53.52
072313 | TUBO INOX D. 88.9X2 AISI 316 L 6 MT | ILTA | MT | 62.76
072624 | TUBO INOX 0 42.4X2.5 AISI 304 SPAZZOLATO 6 MT | ILTA | MT | 22.11
072625 | TUBO INOX 0 48.3X2.5 AISI 304 SPAZZOLATO 6 MT | ILTA | MT | 25.23
072626 | TUBO INOX 0 60.3X2.5 AISI 304 SPAZZOLATO 6 MT | ILTA | MT | 31.68
085801 | TUBO INOX 0 114.3X2 AISI 304 SPAZZOLATO 6 MT | ILTA | MT | 48.6
100733 | TUBO INOX D. 114,3X2 AISI 316 L 6 MT | ILTA | MT | 80.64
123920 | TUBO INOX 0 76.1X3 AISI 304 SPAZZOLATO 6 MT | ILTA | MT | 47.04
131229 | TUBO INOX 0 139.7X2 AISI 304 SPAZZOLATO 6 MT | ILTA | MT | 60.15
131230 | TUBO INOX 0 168.3X2 AISI 304 SPAZZOLATO 6 MT | ILTA | MT | 72.66
333419 | TUBO INOX 0 219.1X2 AISI 304 SPAZZOLATO 6 MT | ILTA | MT | 94.86
014753 | R03001 TR/2 TERMOSTATO CAPILLARE 0/90'C | IMIT | NR | 25.19
014755 | R03092 (542470) TERMOST. IMMERS.C/REGOL.0-90° | IMIT | NR | 59.35
014756 | R03095 (543031)TERMOSTATO IMMERSIONE LIMITAT. | IMIT | NR | 65.54
014757 | R03097 (542731) BITERMOSTATO AD IMMERS. 0-90° | IMIT | NR | 124.4
014778 | R03079 (BRC) TERMOST. CONTATTO C/REGOL.20-90° | IMIT | NR | 36.52
031006 | R03004 TERMOSTAT. LIMIT. 100'C 2MORS.1500mm | IMIT | NR | 34.91
065352 | 3.012000 KIT ORIZZ.EXCENTRICO D.60/100 XCOND. | IMMER | NR | 191.7
065354 | 3.012002 KIT SEPARATORE D.80/80 X COND. | IMMER | NR | 259.6
065355 | 3.012089 KIT TUBO PROL.D.60/100 MT.1 X COND. | IMMER | NR | 102.8
065356 | 3.012093 KIT CURVA D.60/100 90° X COND. | IMMER | NR | 89.74
065357 | 3.012095 KIT CURVA D.60/100 45° X COND. | IMMER | NR | 89.74
065358 | 3.012086 KIT TRONCHETTO FLANG.D.60/100 XCOND. | IMMER | NR | 92.35
065359 | 3.012087 KIT TRONCHETTI FLANG.D.80 X COND. | IMMER | NR | 73.18
065362 | 3.012092 KIT 1 CURVA D.80 45° X COND. | IMMER | NR | 47.92
065363 | 3.012112 KIT TERMINALE VERT.D.60 X INTUBAM. | IMMER | NR | 345
065365 | 3.013869 KIT TUBO PROL.MT.2 D.60 X INTUB. | IMMER | NR | 75.8
065366 | 3.012145 KIT 5 FASCETTE STRING.D.60 X INTUB. | IMMER | NR | 127.2
065367 | 3.012146 KIT 3 FASCETTE STRING.D.60 X INTUB. | IMMER | NR | 117.6
065368 | 3.011600 KIT MENSOLA DI SOSTEGNO X INTUB. | IMMER | NR | 66.21
065369 | 3.012153 KIT GOMITO DI SOSTEGNO D.60 X INTUB. | IMMER | NR | 75.8
065370 | 3.012008 KIT PANNELLO CHIUS.FORO CAMINO XINT. | IMMER | NR | 77.54
065422 | 3.011146 KIT 10 GUARNIZIONI D.125 | IMMER | NR | 73.18
065427 | 3.011585 KIT 5 FASCETTE STRINGITUBO ANTISF. | IMMER | NR | 115.9
065428 | 3.011586 KIT 3 FASCETTE STRINGITUBO ANTISF. | IMMER | NR | 122
065435 | 3.013305 COMANDO TELEFONICO | IMMER | NR | 496.6
065439 | 3.014083 SONDA ESTERNA | IMMER | NR | 64.47
065447 | 3.013499 KIT DOSATORE POLIFOSFATI X VICT.ZEUS | IMMER | NR | 166.4
065456 | 3.011679 KIT VASO IMPIANTO LT.12 X HERCULES24 | IMMER | NR | 181.2
065467 | 3.012944 KIT RICIRC. X ZEUS MINI | IMMER | NR | 125.5
065479 | 3.011667 KIT ALLACCIAMENTO UNIVERSALE | IMMER | NR | 257.9
065481 | 3.5324 KIT RUBINETTI INTERC.X CALDAIE EST. | IMMER | NR | 108
065485 | 3.011668 KIT CENTRALINA IMPIANTI A ZONE | IMMER | NR | 399
085998 | 3.013871 CURVA 45° D.60 X INTUBAMENTO | IMMER | NR | 48.79
085999 | 3.013870 CURVA 90° D.60 X INTUBAMENTO | IMMER | NR | 48.79
088059 | 3.015254 KIT SCARICO ORIZZ D.80 X VICTRIX 50 | IMMER | NR | 84.51
093361 | 3.024267 KIT ORIZ.ECC. 60/100 C/TERM. ORIENT. | IMMER | NR | 203.9
094846 | 3.015737 KIT DIMA A PARETE PER TV 32 KW | IMMER | NR | 193.4
094847 | 3.015738 KIT DIMA A COLONNA PER TV 32 KW | IMMER | NR | 332.8
094848 | 3.015739 KIT DIMA ORIENTABILE PER TV 32 KW | IMMER | NR | 549
094849 | 3.015658 KIT COPERTURA ALLACCIAMENTI X TV32KW | IMMER | NR | 322.4
098440 | 3.015229 GRUPPO ALLACCIAMENTO X INST.PENSILE | IMMER | NR | 110.7
098441 | 3.016445 GRUPPO ALLACCIAMENTO ANT.POST.X INC. | IMMER | NR | 156.8
107066 | 3.016991 TELAIO DA INCASSO UNIV.OMNI CONTAIN. | IMMER | NR | 356.3
112779 | 3.016577 COMANDO REMOTO SUPERCAR | IMMER | NR | 493.1
112869 | 3.025382 KIT ALLACCIAM.POSTERIORE X VIC.INTRA | IMMER | NR | 148.1
131813 | 3.016837 KIT TUBO PROLUNGA D.80 2 MT. X CALD. | IMMER | NR | 84.51
132317 | 3.016833 KIT VERT. CONCENT. 60/100 COL.TEGOLA | IMMER | NR | 393.8
132318 | 3.016365 KIT SCARICO ORIZ. D.80 0,5 MT. | IMMER | NR | 77.54
132319 | 3.014643 KIT TUBO PROL. 60/100 MT.0,5 X COND. | IMMER | NR | 64.47
132320 | 3.016364 KIT TRONCHETTO SCARICO FLANG. D.80 | IMMER | NR | 36.59
134569 | 3.018340 KIT GOMITO SOST. PER INTUB. D.80 | IMMER | NR | 53.14
134570 | 3.018341 KIT TERMINALE VERT. PER INTUB. D.80 | IMMER | NR | 352
135649 | 3.015854 KIT RUBIN. IMPIANTO C/FILTRO 3/4" | IMMER | NR | 149.9
149477 | 3.019264 KIT ALLACCIAMENTO VICTRIX - TERA | IMMER | NR | 129.8
150894 | 3.019099 KIT VALVOLA MISCELATRICE TERMOST. | IMMER | NR | 186.5
150895 | 3.019097 KIT CENTRALINA REGOL. IMPIANTO SOLAR | IMMER | NR | 521
150896 | 3.019131 KIT VASO D'ESPANSIONE DA 18 LITRI | IMMER | NR | 155.4
150897 | 3.019138 KIT VASO D'ESPANSIONE DA 24 LITRI | IMMER | NR | 167.8
150900 | 3.019135 KIT VASO D'ESPANSIONE DA 35 LITRI | IMMER | NR | 256.4
150901 | 3.019139 KIT VASO D'ESPANSIONE DA 80 LITRI | IMMER | NR | 435.1
150904 | 3.018742 STAZIONE POMPA CARICAMENTO IMPIANTO | IMMER | NR | 1810
150905 | 3.018911 KIT VALVOLA SOLARE X CALD. PENSILI | IMMER | NR | 388.4
150906 | 3.018912 KIT VALVOLA SOLARE X CALD. ISTANT. | IMMER | NR | 388.4
160365 | 3.015224 KIT DISGIUNTORE IDRAULICO VICTRIX 50 | IMMER | NR | 1086
165730 | 3.019375 KIT SONDA NTC A CONTATTO PER BOILER | IMMER | NR | 18.65
165731 | 3.019374 KIT SONDA TEMPERATURA X COLL.SOLARE | IMMER | NR | 69.14
165732 | 3.015268 KIT SONDA TEMP.X UNITA' BOLL.>= 50KW | IMMER | NR | 60.52
168424 | 3.015376 KIT 10 GUARNIZIONI D.60 | IMMER | CF | 54.89
168425 | 3.015378 KIT 10 GUARNIZIONI D.80 | IMMER | CF | 64.47
168426 | 3.015379 KIT 5 GUARNIZ. PER FLANGIA D.60/100 | IMMER | CF | 38.33
168427 | 3.015256 KIT TERMINALE VERTICALE D.80 | IMMER | NR | 167.3
168428 | 3.016836 KIT TERMINALE ORIZZONTALE D.60/100 | IMMER | NR | 107.2
168429 | 3.016363 KIT TERMINALE ORIZZONTALE D.80 | IMMER | NR | 86.25
168430 | 3.020004 KIT TERMINALE ASPIRAZIONE B22-B23 | IMMER | NR | 149.9
168440 | 3.028431 NATURAL SOL 150 V2 PACCH. C/1 COLL. | IMMER | NR | 3050
168442 | 3.019236 KIT STAFFE PER COPPI/TEGOLE X FISS. | IMMER | NR | 239.3
168443 | 3.028433 NATURAL SOL 280 V2 PACCH. C/2 COLL. | IMMER | NR | 5160
168446 | 3.020342 KIT VALVOLA SICUREZZA PRESS./TEMP. | IMMER | NR | 55.94
168447 | 3.020344 KIT ANODO ELETTRONICO | IMMER | NR | 290.6
168448 | 1.028473 KIT CONFEZIONE GLICOLE NATURAL SOL | IMMER | NR | 38.84
168450 | 3.020322 KIT VALV. MISC.TERM.1"1/4 ALTA PORT. | IMMER | NR | 730
168454 | 3.019519 CENTRALINA SOLARE PRO C/2 USC. RELE' | IMMER | NR | 561
171863 | 3.020476 COLLET. FUMI PP D.160 X VICTRIX 150 | IMMER | NR | 1934
174520 | 3.020498 KIT DOSAT.POLIFOSFATI HERCULES SOLAR | IMMER | NR | 240.5
174521 | 3.020166 TELAIO DA INCASSO SOLAR CONTAINER | IMMER | NR | 1538
174685 | 3.020701 COLLET. FUMI PP D.160 X VICTRIX 90 | IMMER | NR | 979
174686 | 3.020214 GRUPPO ALLACCIAMENTO 1 ZONA VERTIC. | IMMER | NR | 92.35
174687 | 3.020244 GRUPPO ALLACCIAMENTO 1 ZONA ORIZZ. | IMMER | NR | 111.2
174688 | 3.020575 GRUPPO ALLACCIAMENTO 2 ZONA VERTIC. | IMMER | NR | 139.4
174689 | 3.020574 GRUPPO ALLACCIAMENTO 2 ZONA ORIZZ. | IMMER | NR | 165.5
174690 | 3.020629 GRUPPO ALLACCIAMENTO 1 ZONA POSTER. | IMMER | NR | 102.2
174691 | 3.020630 GRUPPO ALLACCIAMENTO 2 ZONA POSTER. | IMMER | NR | 200.4
174693 | 3.020628 KIT DOSATORE POLIFOSF. GAUDIUM SOLAR | IMMER | NR | 202
175501 | 3.019105 KIT 4 STAFFE X COPPI/TEGOLE A FORARE | IMMER | NR | 112.7
175516 | 3.019085 KIT COLLEGAMENTO COLLET. PIANO AGG. | IMMER | NR | 76.13
175517 | 3.020364 KIT 2 TAPPI PER COLLETT. PIANO CP4 | IMMER | NR | 41.95
175520 | 3.019089 KIT TUBO COLLEG. COLLETT. RAME D.18 | IMMER | NR | 2490
175521 | 3.019125 KIT TUBO COLLEG. COLLETT. ACC. DN16 | IMMER | NR | 1234
175522 | 3.020354 KIT TUBO COLLEG. COLLETT. ACC. DN20 | IMMER | NR | 1487
175523 | 3.019998 KIT COLL.COLL.SOLARI X HERCULES COND | IMMER | NR | 164.7
175524 | 3.020633 KIT VALVOLA 3 VIE PRECEDENZA SANIT. | IMMER | NR | 404
175525 | 3.020632 KIT VALVOLA 3 VIE INNALZ. TEMP. RIT. | IMMER | NR | 265.7
175526 | 1.028522 KIT TELO COPERTURA X COLLET. SOLARE | IMMER | NR | 153.8
176000 | 3.015350 KIT INTERFACCIA RELE CONFIGURABILE | IMMER | NR | 102.8
176571 | 3.015380 KIT RICIRCOLO X VICTRIX ZEUS SUP. | IMMER | NR | 523
180476 | 3.020954 KIT COLLET. SCAR. FUMI D.200 VICTRIX | IMMER | NR | 1246
180891 | 3.015266 KIT SONDA ESTERNA | IMMER | NR | 77.54
182215 | 3.017324 KIT ANTIGELO FINO A -15°C | IMMER | NR | 183
187180 | 3.015244 KIT REGOLATORE DI CASCATA/ZONE | IMMER | NR | 1612
187233 | 3.015222 KIT SICUREZZE ISPESL X CALD.SINGOLA | IMMER | NR | 861
187234 | 3.019857 KIT PASSIVATORE DI CONDENSA | IMMER | NR | 563
187235 | 3.015267 KIT SONDA MANDATA IMPIANTO | IMMER | NR | 64.47
189125 | 3.015243 KIT VERTICALE CONCENTRICO D.80/125 | IMMER | NR | 500
189687 | 3.015348 KIT ANTIGELO -15 °C | IMMER | NR | 149
189840 | 3.017021 KIT COLLETTORE IDRAULICO X 2 CALDAIE | IMMER | NR | 3250
189841 | 3.015227 KIT SICUREZZE ISPESL X CALD.BATTERIA | IMMER | NR | 1016
190601 | 3.017022 KIT COLLETTORE IDRAUL. CALD.AGGIUNT. | IMMER | NR | 1690
190603 | 3.015240 KIT COLLETORI FUMI X 2CALD VICTRIX | IMMER | NR | 1502
190604 | 3.015241 KIT COLLETORI FUMI AMPLIAMENTO | IMMER | NR | 541
191045 | 3.015265 KIT SUPPORTO FISS. PAR.X REG.CASCATA | IMMER | NR | 188.2
192398 | 3.021034 BASIC BOX TOP CONTAINER 660X500X110 | IMMER | NR | 680
192399 | 3.020715 KIT CONTABILIZZATORE ELETTRONICO | IMMER | NR | 1783
192400 | 3.020718 KIT CONTATORE ACQUA CALDA SANITARIA | IMMER | NR | 203.9
192401 | 3.020719 KIT CONTATORE ACQUA FREDDA SANITARIA | IMMER | NR | 203.9
192402 | 3.020947 KIT VALVOLA MISCELATRICE | IMMER | NR | 263.1
192403 | 3.021002 CIRCOLATORE A BASSO CONS.+VALV.BILAN | IMMER | NR | 974
192408 | 3.020714 BASIC BOX CONTAINER 500X500X110 | IMMER | NR | 732
192409 | 3.020680 VALVOLA DI BILANCIAMENTO | IMMER | NR | 324.1
193238 | 3.020001 KIT RICIRCOLO C/CIRCOLATORE SANITAR. | IMMER | NR | 547
194315 | 3.020002 KIT POMPA SCARICO CONDENSA | IMMER | NR | 868
196868 | 3.015223 KIT VALVOLA 3 VIE | IMMER | NR | 707
199465 | 3.022154 KIT STAFFE INSTALL.PAR. X AUDAX 6-8 | IMMER | NR | 110.7
199468 | 3.021527 KIT 2 ZONE MISCELATE E 1 ZONA DIRET. | IMMER | NR | 5030
199469 | 3.021528 KIT GRUPPO DI MISCELAZIONE IMPIANTO | IMMER | NR | 4030
199470 | 3.021525 KIT RESISTENZA ELETTR. INTEGRATIVA | IMMER | NR | 2050
199471 | 3.020862 KIT RESISTENZA ELETTR. 5 KW X INTEGR | IMMER | NR | 596
199472 | 3.020861 KIT RESISTENZA ELETTR. 2 KW X INTEGR | IMMER | NR | 509
199473 | 3.021529 KIT DEUMIDIFICATORE | IMMER | NR | 4400
199474 | 3.022146 KIT TELAIO DEUMIDIFICATORE | IMMER | NR | 367.7
199475 | 3.022147 KIT GRIGLIA MANDATA/RIPRESA DEUMID. | IMMER | NR | 894
201504 | 3.019175 KIT SCATOLA PROT.IPX4D X CALD.SING. | IMMER | NR | 102.8
201983 | 3.021395 CAR V2 COMANDO AMICO REMOTO MODUL. | IMMER | NR | 381.6
206627 | 3.021522 KIT GESTORE DI SISTEMA | IMMER | NR | 1561
206657 | 3.017323 KIT DOSATORE POLIFSFATI X VICTRIX 26 | IMMER | NR | 156
207768 | 3.019229 KIT TERMOST. A BRACCIALE VICTRIX | IMMER | NR | 70.57
208473 | 3.022200 KIT TUBO RICIRCOLO X UB INOX/SOLAR | IMMER | NR | 91.87
209521 | 3.022195 KIT ALLACCIAMENTO X UB INOX 200-2 | IMMER | NR | 239.6
212205 | 3.021547 KIT ESPANSIONE GESTORE DI SISTEMA | IMMER | NR | 530
212931 | 3.021816 KIT ADATTAMENTO SICUREZZE ISPESL | IMMER | NR | 163.8
212932 | 3.021817 KIT ADATTAM.COLLET.IDRAUL.ARES COND. | IMMER | NR | 240.5
213000 | 3.019185 KIT SCATOLA PROT.IPX4D X CALD.BATT. | IMMER | NR | 181.2
213089 | 3.020839 KIT SEPARAT.IDRAULICO FINO A 100KW | IMMER | NR | 1568
214811 | 3.022876 COLLETTORE PIANO CP4 M | IMMER | NR | 1352
214985 | 3.022664 COLLETTORE PIANO CP4 XL | IMMER | NR | 1647
214987 | 3.022670 KIT TELAIO SOPRA TEG. 1 COLL. PIANO | IMMER | NR | 155.4
214988 | 3.022671 KIT TELAIO SOPRA TEG. 2 COLL. PIANI | IMMER | NR | 225.3
214989 | 3.022681 KIT COLLEG. TELAIO COLL. AGGIUNT. | IMMER | NR | 59.04
214990 | 3.022674 KIT BASE INSTAL.45° COLL.PIANO VERT. | IMMER | NR | 310.8
214991 | 3.022677 KIT AMPLIAM.INSTAL.45° COLL.VERT. | IMMER | NR | 233.1
214992 | 3.022213 KIT INCASSO 1 COLL. PIANO VERT. | IMMER | NR | 1663
214993 | 3.023028 KIT ESTENS.CORNICE INCAS. COLL.PIANO | IMMER | NR | 186.5
214994 | 3.022749 KIT TELAIO SOPRA TEG.COLL.PIANO ORIZ | IMMER | NR | 248.6
214995 | 3.022750 KIT INSTALL. 45° 1 COLL.PIANO ORIZZ. | IMMER | NR | 271.9
215004 | 3.022678 KIT 4 STAFFE PER COPPI/TEGOLE | IMMER | CF | 197.3
215005 | 3.022680 KIT 2 STAFFE PER COPPI/TEGOLE | IMMER | CF | 139.8
215006 | 3.022776 KIT 4 STAFFE PER COPPI/TEGOLE A "L" | IMMER | CF | 123.5
215007 | 3.022922 KIT ELEMENTI FISSAGGIO X COLL.PIANO | IMMER | NR | 90.9
215008 | 3.022797 KIT COLLEGAM. PER 1 COLL. PIANO CP4 | IMMER | NR | 225.3
215009 | 3.022849 KIT SFIATO E RACCORDO PER TUBO D.22 | IMMER | NR | 43.51
215017 | 1.033271 TELO DI COPERTURA PER COLL.PIANO | IMMER | NR | 163.2
215917 | 3.014948 KIT RUBINETTI INTERC. X DIM V2 | IMMER | NR | 122
216018 | 1.028812 KIT SONDA TEMPERATURA X COLL.SOLARE | IMMER | NR | 64.47
219220 | 3.023087 KIT PRESSOSTATO DI MININA INAIL | IMMER | NR | 240.5
220754 | 3.022167 DOMUS CONTAINER ARMADIO TECNICO | IMMER | NR | 2170
221252 | 3.021623 CAR V2 COMANDO AMICO MODUL.WIRELESS | IMMER | NR | 659
222890 | 3.023005 KIT VALVOLA AUTOMATICA | IMMER | NR | 52.27
237450 | 3.017209 KIT COPERTURA SUPERIORE | IMMER | NR | 127.2
237451 | 3.021721 KIT TERMINALE VERTICALE D.80 | IMMER | NR | 120.2
237452 | 3.023302 KIT UMIDOSTATO | IMMER | NR | 277.1
237453 | 3.021622 CRONO 7 CRONOTERMOST.DIGITALE SETT. | IMMER | NR | 264.9
237454 | 3.021624 CRONO 7 CRONOTERM.DIGIT.SET.WIRELESS | IMMER | NR | 565
237456 | 3.023770 KIT ANTIGELO FINO A - 15° C | IMMER | NR | 129.8
237457 | 3.023769 KIT 2 ZONE MOTORIZZATE | IMMER | NR | 1664
237458 | 3.023310 KIT DOSATORE DI POLIFOSFATI | IMMER | NR | 240.5
237459 | 3.018433 KIT VASO SUPPLEMENTARE 2 LITRI | IMMER | NR | 378.1
237462 | 3.023364 KIT CONTROLLO REMOTO DI ZONA | IMMER | NR | 615
237463 | 3.023315 KIT RICIRCOLO CON CIRCOLATORE | IMMER | NR | 547
237464 | 3.023339 KIT TUBI ALLACCIAMENTI SOLARE | IMMER | NR | 87.99
237465 | 3.023314 KIT ZONA MISCELATA AGGIUNTIVA | IMMER | NR | 1957
237466 | 3.023316 KIT DOSATORE DI POLIFOSFATI | IMMER | NR | 287.5
237467 | 3.021524 KIT SENSORE TEMPERATURA E UMIDITA' | IMMER | NR | 346.8
237501 | 3.023646 KIT SICUR.INAIL COMPLETO 200/250 KW | IMMER | NR | 10970
237502 | 3.023647 KIT SICUR.INAIL COMPLETO 300/350 KW | IMMER | NR | 11690
237503 | 3.023648 KIT SICUR.INAIL COMPLETO 440/770 KW | IMMER | NR | 16460
237504 | 3.023649 KIT SICUR.INAIL COMPLETO 900 KW | IMMER | NR | 20030
237505 | 3.023656 KIT SICUR.INAIL C/FILTRO 200/350 KW | IMMER | NR | 3340
237506 | 3.023657 KIT SICUR.INAIL C/FILTRO 440/770 KW | IMMER | NR | 3810
237507 | 3.023658 KIT SICUR.INAIL C/FILTRO 900 KW | IMMER | NR | 4050
237508 | 3.023659 KIT SEPARAT.IDRAU.ARES TEC 200/350KW | IMMER | NR | 2270
237509 | 3.023660 KIT SEPARAT.IDRAU.ARES TEC 440/900KW | IMMER | NR | 4180
237510 | 3.023670 KIT COPERT.X KIT INAIL/SEP.200/350KW | IMMER | NR | 4350
237511 | 3.023671 KIT COPERT.X KIT INAIL/SEP.440/900KW | IMMER | NR | 6080
237512 | 3.023650 KIT SICUR.INAIL C/SCAMB.PER 200KW | IMMER | NR | 15380
237513 | 3.023651 KIT SICUR.INAIL C/SCAMB.PER 250/350 | IMMER | NR | 21700
237514 | 3.023652 KIT SICUR.INAIL C/SCAMB.PER 440/550 | IMMER | NR | 34580
237515 | 3.023653 KIT SICUR.INAIL C/SCAMB.PER 660KW | IMMER | NR | 39820
237516 | 3.023654 KIT SICUR.INAIL C/SCAMB.PER 770KW | IMMER | NR | 42920
237517 | 3.023655 KIT SICUR.INAIL C/SCAMB.PER 900KW | IMMER | NR | 44120
237518 | 3.023672 KIT COPERT.X KIT INAIL/SCAMB.200/350 | IMMER | NR | 4340
237519 | 3.023673 KIT COPERT.X KIT INAIL/SCAMB.440/900 | IMMER | NR | 5460
237520 | 3.023662 KIT PASSIVATORE DI CONDENSA | IMMER | NR | 1363
237521 | 3.023663 KIT GRANULATO PER PASSIVATORE COND. | IMMER | NR | 242.2
237522 | 3.023701 KIT SCARICO FUMI POST.X ARES 200 TEC | IMMER | NR | 108.9
237523 | 3.023674 KIT SCARICO FUMI X ARES 250/300/350 | IMMER | NR | 587
237524 | 3.023675 KIT SOSTEGNO PER USCITA FUMI LATER. | IMMER | NR | 191.7
237685 | 3.023945 KIT RELE' EMR 12 VDC | IMMER | NR | 102.8
237686 | 3.023946 KIT RELE' SSR 6 VDC | IMMER | NR | 195.2
239593 | 3.021452 KIT SONDA INGR.SOLARE X VICTRIX 26KW | IMMER | NR | 38.33
245491 | 3.023037 KIT SOFTWARE X SCARICO DATI CONCENT. | IMMER | NR | 1699
245492 | 3.023032 KIT CONCENTR. DATI 32 UTEN. S/DISPL. | IMMER | NR | 1809
246857 | 3.023326 KIT COLL.IDR. 2CALD.BATT. VICTRIX | IMMER | NR | 3250
248922 | 3.021382 KIT TUBI ALL. SOLARE | IMMER | NR | 80.15
250817 | 3.023949 KIT SICUR.INAIL X VICTRIX PRO SINGOL | IMMER | NR | 960
250818 | 3.023950 KIT VALVOLA 3VIE X UNIT.BOLLIT.EST. | IMMER | NR | 800
250819 | 3.023951 KIT DISGIUNT. IDR. VICTRIX PRO 35-55 | IMMER | NR | 1086
250821 | 3.023952 KIT DISGIUNT. VICTRIX PRO 80-100-120 | IMMER | NR | 1136
250824 | 3.024028 KIT SCATOLA PROT.IPX4D X CALD.SING. | IMMER | NR | 228.3
250827 | 3.024519 KIT BY-PASS X VICTRIX PRO 35-55 | IMMER | NR | 447.8
250868 | 3.019865 KIT RICARICA GRANULATO X PASSIVATORE | IMMER | NR | 114.1
250869 | 3.024246 KIT TELAIO SOSTEGNO "FREE STANDING" | IMMER | NR | 1276
250870 | 3.023953 KIT COLLETT. IDR.X CALDAIE IN BATT. | IMMER | NR | 3510
250871 | 3.023954 KIT COLLETT. IDR.X CALDAIA AGGIUNT. | IMMER | NR | 1826
250872 | 3.023955 KIT SIC.INAIL X VICTRIX PRO IN BATT. | IMMER | NR | 1136
250878 | 3.023959 KIT COLLETT. IDR.X 2CALDAIE IN BATT. | IMMER | NR | 4790
250882 | 3.023960 KIT COLLETT. IDR.X CALDAIA AGGIUNT. | IMMER | NR | 2360
250884 | 3.023961 KIT SIC.INAIL X VICTRIX PRO IN BATT. | IMMER | NR | 1478
250885 | 3.024038 KIT SCATOLA PROT.IPX4D X CALD.BATT. | IMMER | NR | 352
250887 | 3.021377 KIT SEPARAT.IDRAULICO FINO A 200KW | IMMER | NR | 2360
250888 | 3.021378 KIT SEPARAT.IDRAULICO FINO A 400KW | IMMER | NR | 3750
250889 | 3.023965 KIT SEPARAT.IDRAULICO FINO A 350KW | IMMER | NR | 3460
250890 | 3.023962 KIT SEPARAT.IDRAULICO FINO A 600KW | IMMER | NR | 5850
250891 | 3.024279 KIT COLLET. FUMI D.160 C/SERRANDE | IMMER | NR | 1934
250892 | 3.024281 KIT COLLET. FUMI D.200 C/SERRANDE | IMMER | NR | 2570
250893 | 3.024280 KIT COLLET. FUMI X AMPL.D160 C/SERR. | IMMER | NR | 981
250894 | 3.024282 KIT COLLET. FUMI X AMPL.D200 C/SERR. | IMMER | NR | 1244
250895 | 3.024666 KIT COLLET. FUMI D250 C/SERR. AMPL.4 | IMMER | NR | 2340
250896 | 3.024667 KIT COLLET. FUMI D250 C/SERR. AMPL.5 | IMMER | NR | 1640
250897 | 3.024659 KIT TUBO PROLUNGA 0,5 MT D.160 | IMMER | NR | 102.8
250898 | 3.024663 KIT TUBO PROLUNGA 0,5 MT D.200 | IMMER | NR | 188.2
250899 | 3.024516 KIT TUBO PROLUNGA 1 MT D.160 | IMMER | NR | 161.2
250900 | 3.024662 KIT TUBO PROLUNGA 1 MT D.200 | IMMER | NR | 226.5
250901 | 3.024668 KIT TUBO PROLUNGA 1 MT D.250 | IMMER | NR | 599
250902 | 3.024517 KIT GOMITO D. 160 A 87° | IMMER | NR | 94.96
250903 | 3.024665 KIT GOMITO D. 200 A 87° | IMMER | NR | 304.9
250904 | 3.024670 KIT GOMITO D. 250 A 87° | IMMER | NR | 831
250905 | 3.024518 KIT N.2 GOMITI D.160 A 45° | IMMER | NR | 165.5
250906 | 3.024664 KIT N.2 GOMITI D.200 A 45° | IMMER | NR | 447.8
250907 | 3.024669 KIT N.2 GOMITI D.250 A 45° | IMMER | NR | 1127
255777 | 3.024711 KIT ABBINAM.AD AUDAX/CALD.SIST.PLUS | IMMER | NR | 800
255778 | 3.024712 KIT ABBINAM.AD AUDAX/CALD.SIST.COMBI | IMMER | NR | 800
255779 | 3.024713 KIT MODULO IDRONICO PER AUDAX | IMMER | NR | 1007
255780 | 3.024719 KIT ABBINAMENTO IMP. SOLARE TERMICO | IMMER | NR | 2090
255781 | 3.024897 RESISTENZA ELETTR.1,5KW X BOLL.SANIT | IMMER | NR | 435.6
256466 | 3.024511 KIT SONDA ESTERNA X REG.CASC. E ZONE | IMMER | NR | 76.67
256925 | 3.018667 KIT TUBO PROLUNGA D.80/125 1 METRO | IMMER | NR | 174.2
256955 | 3.024176 KIT FILTRO CICLOIDALE MAGNETICO | IMMER | NR | 275.3
257726 | 3.027842 ACCUMULO INERZIALE ORIZZ. 25 LITRI | IMMER | NR | 1237
257770 | 3.022197 KIT ALLCCIAMENTO PER UB INOX 120-2 | IMMER | NR | 213.9
261219 | 3.024608 KIT COPERTURA SUPERIORE X VICTRIX TT | IMMER | NR | 164.7
261225 | 3.020167 MINI COMANDO REMOTO DIGITALE | IMMER | NR | 94.96
261226 | 3.017514 KIT VASO ESP. SUPPLEM.2 LT X VICTRIX | IMMER | NR | 152.5
261244 | 3.027843 ACCUMULO INERZIALE ORIZZ. 75 LITRI | IMMER | NR | 1390
261245 | 3.027844 ACCUMULO INERZIALE ORIZZ.100 LITRI | IMMER | NR | 1671
261246 | 3.027845 ACCUMULO INERZIALE ORIZZ.200 LITRI | IMMER | NR | 3050
261272 | 3.025231 KIT ALIMENTAZ.C/VASO SANIT+VALV.SIC. | IMMER | NR | 468.7
261273 | 3.025232 KIT ADAT.SING. X CONDOTTI FUMI D.160 | IMMER | NR | 60.99
261473 | 3.022196 KIT ALLAC.PANN.SOLARI X UB 200/2 | IMMER | NR | 852
261529 | 3.015431 KIT OROLOGIO X RICIRCOLO | IMMER | NR | 204.6
264317 | 3.015255 KIT ORIZZONTALE ø80 SCAR. PAR. | IMMER | NR | 103.1
264726 | 3.027819 UNITA' BOLLITORE UB INOX 200 V2 | IMMER | NR | 3480
264886 | 3.025495 HERCULES SOLAR 200 CONDENS. ERP MET. | IMMER | NR | 9550
265093 | 3.027818 UNITA' BOLLITORE UB INOX 120 V2 | IMMER | NR | 2920
265333 | 3.025641 PACCHETTO BASIC SOL V2 | IMMER | NR | 4670
265477 | 3.027827 PACCHET. GAUDIUM SOLAR PLUS BASE V2 | IMMER | NR | 5570
265673 | HERCULES MINI COND.32KW MET.CALD.BASAM. ERP | IMMER | NR | 7200
265674 | HERCULES MINI COND.32KW GPL CALD.BASAM. ERP | IMMER | NR | 7200
265675 | 3.027746 INOXSTOR 200 V2 BOLLIT. INOX 200 LT | IMMER | NR | 2950
265676 | 3.027748 INOXSTOR 500 V2 BOLLIT. INOX 500 LT | IMMER | NR | 4580
265724 | 3.027825 PACCHETTO GAUDIUM SOLAR ABT V2 | IMMER | NR | 6730
265725 | 3.027829 PACCH.GAUDIUM SOLAR PLUS 2 ZONE V2 | IMMER | NR | 6890
265727 | 3.027747 INOXSTOR 300 V2 BOLL. INOX 300 LT | IMMER | NR | 3140
266003 | 3.025499 CALD. MAGIS HERCULES BASAM.MET. ERP | IMMER | NR | 19950
266004 | 3.025499 CALD. MAGIS HERCULES BASAM.GPL ERP | IMMER | NR | 19950
266239 | 3.025585 ARES CONDENSING 32 ERP CALD.BAS.MET. | IMMER | NR | 6240
266240 | 3.025585 ARES CONDENSING 32 ERP CALD.BAS.GPL | IMMER | NR | 6240
266244 | 3.027815 UNITA' BOLLITORE UB 1000 V2 | IMMER | NR | 6610
266245 | 3.025609 KIT DIM ABT ERP DISGIUNTORE IDRICO | IMMER | NR | 2620
266490 | 3.025776 CALDAIA VICTRIX EXA 24 COND.MUR.MET. | IMMER | NR | 2480
266491 | 3.025776 CALDAIA VICTRIX EXA 24 COND.MUR.GPL | IMMER | NR | 2480
266492 | 3.025777 CALDAIA VICTRIX EXA 28 COND.MUR.MET. | IMMER | NR | 2830
266493 | 3.025777 CALDAIA VICTRIX EXA 28 COND.MUR.GPL | IMMER | NR | 2830
266977 | 3.025488 HERCULES COND.26 ERP CALD.BAS.MET. | IMMER | NR | 8290
266978 | 3.025488 HERCULES COND.26 ERP CALD.BAS.GPL | IMMER | NR | 8290
266979 | 3.025489 HERCULES COND.32 ERP CALD.BAS.MET. | IMMER | NR | 9120
266980 | 3.025489 HERCULES COND.32 ERP CALD.BAS.GPL | IMMER | NR | 9120
266981 | 3.025490 HERCULES COND.32 ABT ERP CAL.BAS.MET | IMMER | NR | 9990
266982 | 3.025490 HERCULES COND.32 ABT ERP CAL.BAS.GPL | IMMER | NR | 9990
266997 | 3.025606 KIT DIM BASE ERP DISGIUNTORE IDRICO | IMMER | NR | 1272
266998 | 3.025607 KIT DIM 2 ZONE ERP DISGIUNT. IDRICO | IMMER | NR | 1995
266999 | 3.025608 KIT DIM 3 ZONE ERP DISGIUNT. IDRICO | IMMER | NR | 2600
267000 | 3.025610 KIT DIM A/2BT ERP DISGIUNTORE IDRICO | IMMER | NR | 4080
267002 | 3.025615 MAGIS VICTRIX ERP CALD.MUR.COND.MET. | IMMER | NR | 5910
267003 | 3.025615 MAGIS VICTRIX ERP CALD.MUR.COND.GPL | IMMER | NR | 5910
267010 | 3.027838 DOMESTIC SOL 550 V2 C/4 COLL. PIANI | IMMER | NR | 14060
267011 | 3.027840 DOMESTIC SOL 750 V2 C/5 COLL. PIANI | IMMER | NR | 16440
267016 | 3.027816 UNITA' BOLLITORE UB 1500 V2 | IMMER | NR | 9310
267017 | 3.025605 UNITA' BOLLITORE UB 2000 V2 | IMMER | NR | 14520
267018 | 3.027813 UNITA' BOLLITORE UB 550 V2 | IMMER | NR | 5310
267019 | 3.027814 UNITA' BOLLITORE UB 750 V2 | IMMER | NR | 5870
267020 | 3.027828 PACCHETTO GAUDIUM SOLAR PLUS ABT V2 | IMMER | NR | 7280
267021 | 3.027826 PACCHETTO GAUDIUM SOLAR 2 ZONE V2 | IMMER | NR | 6330
267025 | 3.025586 ARES CONDENSING 50 ERP CALD.BAS.MET. | IMMER | NR | 7620
267026 | 3.025586 ARES CONDENSING 50 ERP CALD.BAS.GPL | IMMER | NR | 7620
267027 | 3.025587 ARES CONDENSING 115 ERP CALD.BAS.MET | IMMER | NR | 14530
267028 | 3.025587 ARES CONDENSING 115 ERP CALD.BAS.GPL | IMMER | NR | 14530
267029 | 3.025682 ARES 150 TEC ERP CALD.BASAM.COND.MET | IMMER | NR | 28610
267030 | 3.025682 ARES 150 TEC ERP CALD.BASAM.COND.GPL | IMMER | NR | 28610
267031 | 3.025683 ARES 200 TEC ERP CALD.BASAM.COND.MET | IMMER | NR | 33660
267032 | 3.025683 ARES 200 TEC ERP CALD.BASAM.COND.GPL | IMMER | NR | 33660
267033 | 3.025684 ARES 250 TEC ERP CALD.BASAM.COND.MET | IMMER | NR | 39550
267034 | 3.025684 ARES 250 TEC ERP CALD.BASAM.COND.GPL | IMMER | NR | 39550
267035 | 3.025685 ARES 300 TEC ERP CALD.BASAM.COND.MET | IMMER | NR | 45450
267036 | 3.025685 ARES 300 TEC ERP CALD.BASAM.COND.GPL | IMMER | NR | 45450
267037 | 3.025686 ARES 350 TEC ERP CALD.BASAM.COND.MET | IMMER | NR | 53490
267038 | 3.025686 ARES 350 TEC ERP CALD.BASAM.COND.GPL | IMMER | NR | 53490
267039 | 3.025687 ARES 440 TEC ERP CALD.BASAM.COND.MET | IMMER | NR | 65230
267040 | 3.025687 ARES 440 TEC ERP CALD.BASAM.COND.GPL | IMMER | NR | 65230
267041 | 3.025688 ARES 550 TEC ERP CALD.BASAM.COND.MET | IMMER | NR | 74160
267042 | 3.025688 ARES 550 TEC ERP CALD.BASAM.COND.GPL | IMMER | NR | 74160
267043 | 3.025689 ARES 660 TEC ERP CALD.BASAM.COND.MET | IMMER | NR | 83100
267044 | 3.025689 ARES 660 TEC ERP CALD.BASAM.COND.GPL | IMMER | NR | 83100
267045 | 3.025690 ARES 770 TEC ERP CALD.BASAM.COND.MET | IMMER | NR | 89960
267046 | 3.025690 ARES 770 TEC ERP CALD.BASAM.COND.GPL | IMMER | NR | 89960
267047 | 3.025691 ARES 900 TEC ERP CALD.BASAM.COND.MET | IMMER | NR | 98860
267048 | 3.025691 ARES 900 TEC ERP CALD.BASAM.COND.GPL | IMMER | NR | 98860
267373 | 3.025487 KIT ZONE 2 E 3 BASSA TEMPERATURA | IMMER | NR | 2140
268138 | 3.025664 GR.SOLARE CIRCOL.DOPPIO ERP 1-6 L/M | IMMER | NR | 907
268846 | 3.022990 KIT ADATTATORE FLANGIA D.80/125 | IMMER | NR | 104.6
269067 | 3.025483 KIT 2 ZONA BASSA TEMPERATURA ERP | IMMER | NR | 1293
269186 | 3.025693 KIT COLLEG. ESTEN. C/GOMITO CP4 XL/M | IMMER | NR | 108.5
269189 | 3.025662 GR.SOLARE CIRCOL.SINGOLO ERP 1-6 L/M | IMMER | NR | 761
270326 | 3.027832 INOX SOL 200 V2 PACCHETTO SOLARE | IMMER | NR | 7380
270723 | 3.024907 GR.ALLACC. PENSILE PER SOLO RISCALD. | IMMER | NR | 94.96
270726 | 3.024609 GR.ALLACC. PENSILE AGGIUNTIVO | IMMER | NR | 48.79
270731 | 3.026316 UNITÀ TERMOVENTILANTE TV 32 ERP | IMMER | NR | 3230
270781 | 3.025663 GR.SOLARE CIRC. SINGOLO ERP 2-12 L/M | IMMER | NR | 761
270782 | 3.025665 GR.SOLARE CIRCOL.DOPPIO ERP 2-12 L/M | IMMER | NR | 907
270783 | 3.025666 GR.SOLARE CIRCOL.DOPPIO ERP 8-28 L/M | IMMER | NR | 998
271141 | 3.025396 GRUPPO ALLACCIAMENTO ANTERIORE | IMMER | NR | 148.1
271538 | 3.026374 KIT POMPA SCARICO COND. CALD.MURALI | IMMER | NR | 296.2
271539 | 3.026841 KIT POMPA SCARICO COND. CALD.BASAM. | IMMER | NR | 406
271895 | 3.025954 KIT RUB. INTERCET. ø1" C/TUBI FLESS. | IMMER | NR | 0
273210 | 3.024598 KIT ORIZZ.ECCENT.60/100 SHORT | IMMER | NR | 135
273259 | 3.026169 KIT RICIRCOLO X GAUDIUN SOLAR PLUS | IMMER | NR | 243.9
273560 | 3.025495 HERCULES SOLAR 200 CONDENS. ERP GPL | IMMER | NR | 9550
274560 | 3.026433 KIT SOSTITUZIONE CALDAIA EXTRA CS | IMMER | NR | 659
279102 | 3.025484 KIT ZONA 2 ALTA TEMPERATURA ERP | IMMER | NR | 930
280673 | 3.027041 KIT PORTELLO UNIVERS. PER TELAI INC. | IMMER | NR | 425.2
281941 | 3.025485 KIT ZONA 2 E 3 ALTA TEMPERATURA ERP | IMMER | NR | 1396
281944 | 3.025486 KIT ZONA 3 BASSA TEMPERATURA ERP | IMMER | NR | 974
283107 | 3.027082 KIT COPERTURA B 23 MAGIS COMBO | IMMER | NR | 203.9
283108 | 3.027290 KIT STAFFA FISSAGGIO ACCUMULO INERZ. | IMMER | NR | 90.61
283109 | 3.027664 KIT ARIA PROPONATA MAGIS COMBO | IMMER | NR | 47.05
283110 | 3.027288 KIT ACCUMULO INERZ.MAGIS COMBO 75 LT | IMMER | NR | 1507
283259 | 3.025398 KIT ALLAC.POST.VICTRIX INTRA 26KW PL | IMMER | NR | 167.3
284577 | 3.015248 KIT 2 CURVE 45° D.80/125 | IMMER | NR | 198.6
285546 | 3.015247 KIT CURVA 87° D.80/125 | IMMER | NR | 134.2
286065 | 3.026089 KIT ALLACCIAMENTO CIRCUITO R410 | IMMER | NR | 147.2
286342 | 3.026303 KIT ABBINAMENTO MAGIS PRO ERP | IMMER | NR | 796
286597 | 3.027831 PACCH.TRIO MONO V2 BOILER INOX 160LT | IMMER | NR | 7500
286602 | 3.027263 KIT COPERT.SUPER. VICTRIX TT - TERA | IMMER | NR | 156.8
286603 | 3.027341 KIT CARTER INFERIORE CALD.CONDENS. | IMMER | NR | 147.2
286604 | 3.027535 KIT CONVERS. ARIA PROPANATA | IMMER | NR | 91.48
286605 | 3.027129 KIT STAFFA SOSTEGNO OMNI CONTAINER | IMMER | NR | 27.88
286608 | 3.027188 KIT ARMADIO VICTRIX PRO ERP | IMMER | NR | 5400
286609 | 3.027189 KIT COLLETTORI IDRAULICI PER ARMADIO | IMMER | NR | 3450
287111 | 3.026304 KIT ACCUMULO INERZIALE DA 15 LITRI | IMMER | NR | 1272
287492 | 3.026301 KIT 2 ZONE - 1 MISCEL. + 1 DIRETTA | IMMER | NR | 2900
288737 | 3.025409 KIT ALLAC.ANT.VICTRIX INTRA 26KW PLU | IMMER | NR | 172.5
290247 | 3.024295 KIT SCARICO FUMI DA 80 | IMMER | NR | 166.4
290585 | 3.025467 KIT SONDA SANITARIO X VICTRIX PRO | IMMER | NR | 64.47
290958 | 3.027817 UNITA' BOLLITORE UB INOX 80 V2 | IMMER | NR | 2610
290959 | 3.027820 UNITA' BOLLIT. UB INOX SOLAR 200 V2 | IMMER | NR | 5440
290963 | 3.027830 PACCHETTO TRIO V2 BOILER INOX 160 LT | IMMER | NR | 8510
290964 | 3.027824 PACCHETTO GAUDIUM SOLAR BASE V2 | IMMER | NR | 5040
290965 | 3.027834 PACCHETTO INOX SOL 300 V2 | IMMER | NR | 8240
290966 | 3.027836 PACCHETTO INOX SOL 500 V2 | IMMER | NR | 12670
291026 | 3.017325 KIT ALLAC. COLONNA X UB200-2 INOX | IMMER | NR | 361.2
294563 | 3.028517 TANICA GLICOLE 20 KG PER CP4/XL/M | IMMER | NR | 248.6
294564 | 3.028518 TANICA GLICOLE 20 KG PER CSV 14 | IMMER | NR | 306.1
295585 | 3.019999 KIT DOSATORE POLIFOSFATI | IMMER | NR | 178.3
296133 | 3.030388 LUXOR 16 V2 CALD.BASAM.PELLET 13,8KW | IMMER | NR | 7340
296134 | 3.030389 LUXOR 20 V2 CALD.BASAM.PELLET 17,5KW | IMMER | NR | 8060
296135 | 3.030390 LUXOR 24 V2 CALD.BASAM.PELLET 21 KW | IMMER | NR | 8530
296136 | 3.030391 LUXOR 28 V2 CALD.BASAM.PELLET 25 KW | IMMER | NR | 9990
296137 | 3.030392 LUXOR 33 V2 CALD.BASAM.PELLET 29 KW | IMMER | NR | 10450
296139 | 3.028491 KIT VALVOLA ANTICONDENSA | IMMER | NR | 261.4
296140 | 3.028488 KIT REGOLATORE DI TIRAGGIO | IMMER | NR | 486.1
296141 | 3.028486 SERBATOIO PELLET C/COCLEA 500 LT | IMMER | NR | 3820
296142 | 3.028487 SERBATOIO PELLET C/COCLEA 350 LT | IMMER | NR | 3670
296143 | 3.028492 KIT CENTRALINA CARICATORE PELLET | IMMER | NR | 304.9
296144 | 3.028493 KIT SENSORE DI LIVELLO | IMMER | NR | 181.2
296147 | 3.028480 UNITA' BOLLITORE UB 300 V2 | IMMER | NR | 5000
296615 | 2.015660 STAFFA SOSTEGNO MAGIS COMBO | IMMER | NR | 6.13
297560 | 3.012088 TUBO D.80 MT.1 X COND. | IMMER | NR | 149
297602 | 3.020258 KIT DOS. POLIFOSFATI X HERCULES MIN | IMMER | NR | 176.7
297612 | 3.012091 CURVA D.80 90° X COND. | IMMER | NR | 30.71
297613 | 3.012144 KIT 4 TUBI PROL.MT.1 D.60 X INTUB. | IMMER | NR | 140.3
297617 | 3.014642 TUBO PROL.D.80 MT.0,5 X CONDEN. | IMMER | NR | 114.1
297695 | 3.028187 SOLAR CONTAINER COMBO | IMMER | NR | 1882
299415 | 3.026010 KIT COPERTURA SUP. X VICTRIX EXA | IMMER | NR | 163.8
299660 | 3.027709 KIT ACCUMULO INERZIALE INCASSO 50LT | IMMER | NR | 1418
299897 | 3.028366 RAPAX 100 V2 SCALDACQUA IN PDC | IMMER | NR | 3460
300588 | 3.020259 KIT SONDA RICIRCOLO X HERCULES | IMMER | NR | 60.45
301004 | 3.028381 CALD. VICTRIX ZEUS 25 KW ERP | IMMER | NR | 4360
301006 | 3.028358 CALD. VICTRIX OMNIA 25 KW ERP MET. | IMMER | NR | 2060
301580 | 3.028444 SCHEDA DI GEST.MULTIZONE/MULTIREMOTO | IMMER | NR | 203.9
301983 | 3.023966 ADAT.KIT INAIL E KIT COLLETTORI | IMMER | NR | 280.6
302809 | 3.027175 KIT CARTER SUPERIORE X DOMUS CONT. | IMMER | NR | 156
303418 | 3.029467 GRUPPO ALL. PENSILE C/ATTACCHI DIN | IMMER | NR | 116.3
303419 | 3.028656 KIT CARTER INFERIORE | IMMER | NR | 131
304526 | 3.027385 KIT CAVO SCALDANTE ANTIGELO | IMMER | NR | 135.9
304811 | 3.022199 KIT TUBO RICIRCOLO X UB INOX 120-2 | IMMER | NR | 77.54
305083 | 3.025003 KIT DOPPIO ANODO ELETTRONICO | IMMER | NR | 612
306478 | 3.028382 CALD. VICTRIX ZEUS 32 KW ERP MET. | IMMER | NR | 5580
306958 | 3.027539 KIT ACCUMULO INERZIALE VERT. 50LT | IMMER | NR | 1286
307183 | 3.028476 NIKE ECO 24 CALD.MUR.ISTANT.TIR.NAT. | IMMER | NR | 2150
307184 | 3.028383 AVIO ECO 24 CALD.MUR.TIR.NAT.C/BOLL. | IMMER | NR | 3510
307234 | 3.026273 KIT SCHEDA INTERFACCIA DOMINUS | IMMER | NR | 836
308198 | 3.029721 BASIC MAGIS PRO GRUPPO IDRONICO | IMMER | NR | 5160
308259 | 3.030394 CONTAINER PER SUPER TRIO | IMMER | NR | 2210
308381 | 3.027910 OMNISTOR 300 BOLLITORE ACCIAIO INOX | IMMER | NR | 3640
308613 | 3.028502 HYDRO FS 600 VENTILCON.IDRO.FLOOR S. | IMMER | NR | 1133
308614 | 3.028507 KIT GRUPPO VALVOLE 2 VIE | IMMER | NR | 238.7
308615 | 3.028510 KIT TERMOREGOLAZIONE 4 VELOCITÀ | IMMER | NR | 226.3
309006 | 3.019232 KIT CONTAB. CENTRALE 10LT/IMPULSO | IMMER | NR | 1767
309007 | 3.019233 KIT CONTABILIZZATORE 100LT/IMPULSO | IMMER | NR | 1767
309280 | 3.028501 HYDRO FS 400 VENTILCON.IDRO.FLOOR S. | IMMER | NR | 961
309281 | 3.028508 KIT GRUPPO VALVOLA TRE VIE | IMMER | NR | 341.5
310531 | 3.030072 RAPAX 300 V3 SCALD.POMPA DI CALORE | IMMER | NR | 5660
310532 | 3.030073 RAPAX SOL 300 V3 SCALD.POMPA CALORE | IMMER | NR | 5990
313801 | 3.029520 KIT ALLACCIAMENTO IMPIANTO A SX | IMMER | NR | 87.99
313813 | 3.030395 GRUPPO IDRONICO SUPER TRIO | IMMER | NR | 10860
313814 | 3.030482 KIT ABB. IMPIANTO SOLARE TERMICO | IMMER | NR | 2080
313815 | 3.029927 KIT RESISTENZA ELETTRICA 1,5 KW | IMMER | NR | 435.6
313932 | 3.027865 KIT AGGIUNTIVO 2° ZONA MISCELATA | IMMER | NR | 1037
314273 | 3.025469 KIT INCASSO X 1 COLLETTORE CP4XL/M | IMMER | NR | 958
314278 | 3.027769 KIT INCASSO CORNICE DEFL. X CP4XM/XL | IMMER | NR | 1603
314279 | 3.030606 MAGIS PRO 4 V2 POMPA CAL.ARIA-ACQUA | IMMER | NR | 7600
314280 | 3.030607 MAGIS PRO 6 V2 POMPA CAL.ARIA-ACQUA | IMMER | NR | 8020
314281 | 3.030608 MAGIS PRO 9 V2 POMPA CAL.ARIA-ACQUA | IMMER | NR | 9650
314697 | 3.029913 KIT GRUPPO ALLACCIAMENTO TERA VIP | IMMER | NR | 127.2
316169 | 3.030698 VICTRIX HYBRID POMPA CALORE IBRIDA | IMMER | NR | 7980
316170 | 3.030698 VICTRIX HYBRID POMPA CAL.IBRIDA GPL | IMMER | NR | 7980
316171 | 3.030699 VICTRIX HYBRID PLUS POMPA CAL.IBRIDA | IMMER | NR | 8330
316172 | 3.030699 VICTRIX HYBRID PLUS POMPA CAL. GPL | IMMER | NR | 8330
316177 | 3.030863 PANNELLO REMOTO DI ZONA | IMMER | NR | 412.2
316965 | 3.030909 SMARTECH PLUS CRONOTERMOSTATO | IMMER | NR | 767
317480 | 3.030889 KIT ABB.VICTRIX HY. C/MAGIS PRO | IMMER | NR | 298
317767 | 3.030483 KIT RICIRCOLO SANITARIO X SUPER TRIO | IMMER | NR | 275.3
317934 | 3.030613 MAGIS COMBO 9 V2 MET. POMPA CALORE | IMMER | NR | 12300
317935 | 3.030613 MAGIS COMBO 9 V2 GPL POMPA CALORE | IMMER | NR | 12300
317936 | 3.030619 MAGIS COMBO 9 PLUS V2 MET.POMPA CAL. | IMMER | NR | 12940
317937 | 3.030619 MAGIS COMBO 9 PLUS V2 GPL POMPA CAL. | IMMER | NR | 12940
317992 | 3.030393 DOMUS CONTAINER PER SUPER TRIO | IMMER | NR | 3310
317993 | 3.030484 CARTER SUPERIORE SUPER TRIO | IMMER | NR | 169
317994 | 3.030599 KIT TUBO ABBINAMENTO SUPER TRIO | IMMER | NR | 383.3
318247 | 3.030609 MAGIS COMBO 4 V2 MET. POMPA CALORE | IMMER | NR | 10420
318248 | 3.030609 MAGIS COMBO 4 V2 GPL POMPA CALORE | IMMER | NR | 10420
318249 | 3.030611 MAGIS COMBO 6 V2 MET. POMPA CALORE | IMMER | NR | 10750
318251 | 3.030611 MAGIS COMBO 6 V2 GPL POMPA CALORE | IMMER | NR | 10750
318252 | 3.030615 MAGIS COMBO 4 PLUS V2 MET.POMPA CAL. | IMMER | NR | 10850
318253 | 3.030615 MAGIS COMBO 4 PLUS V2 GPL POMPA CAL. | IMMER | NR | 10850
318254 | 3.030617 MAGIS COMBO 6 PLUS V2 MET.POMPA CAL. | IMMER | NR | 11260
318255 | 3.030617 MAGIS COMBO 6 PLUS V2 GPL POMPA CAL. | IMMER | NR | 11260
318718 | 3.029801 MYTHOS HP CALD.MUR.COND.ISTANT.MET. | IMMER | NR | 1936
318821 | 3.029801 MYTHOS HP CALD.MUR.COND.ISTANT.GPL | IMMER | NR | 1936
318899 | 3.029877 CASSAFORMA INST.INCASSO HYDRO IN 400 | IMMER | NR | 264.9
319022 | 3.030911 KIT ESPANSIONE PER SMARTECH PLUS | IMMER | NR | 372.9
319223 | 3.030428 MAGIS HERCULES PRO 4 POMPA CALORE | IMMER | NR | 18170
319229 | 3.030429 MAGIS HERCULES PRO 6 POMPA CALORE | IMMER | NR | 19050
319230 | 3.030430 MAGIS HERCULES PRO 9 POMPA CALORE | IMMER | NR | 20920
319231 | 3.030431 MAGIS HERCULES PRO 12 POMPA CALORE | IMMER | NR | 23250
319232 | 3.030432 MAGIS HERCULES PRO 14 POMPA CALORE | IMMER | NR | 25170
319233 | 3.030433 MAGIS HERCULES PRO 16 POMPA CALORE | IMMER | NR | 25700
319234 | 3.030434 MAGIS HERCULES PRO 12 T POMPA CALORE | IMMER | NR | 23920
319235 | 3.030435 MAGIS HERCULES PRO 14 T POMPA CALORE | IMMER | NR | 26040
319236 | 3.030436 MAGIS HERCULES PRO 16 T POMPA CALORE | IMMER | NR | 26580
319237 | 3.030862 KIT RESISTENZA INTEGR.SANIT. 2,25 KW | IMMER | NR | 450.3
319238 | 3.030857 KIT ABBINAM.IMP.SOLARE MAGIS HERCUL. | IMMER | NR | 2150
319239 | 3.030858 KIT RICIRCOLO SANIT.MAGIS HERCUL.PRO | IMMER | NR | 520
319240 | 3.030859 KIT DOSATORE POLIF. MAGIS HERCUL.PRO | IMMER | NR | 254.9
319241 | 3.030855 KIT ZONA 2 MISCEL. MAGIS HERCUL.PRO | IMMER | NR | 1232
319242 | 3.030856 KIT ZONA 3 MISCEL. MAGIS HERCUL.PRO | IMMER | NR | 1839
319243 | 3.030860 KIT RUBIN. INTERC. MAGIS HERCUL.PRO | IMMER | NR | 108.4
319244 | 3.030861 KIT RUBIN.INTERC.C/FILTRO MAGIS HERC | IMMER | NR | 195.3
319245 | 3.030943 KIT ZONA 2 MISC. MAGIS HERCULES PRO | IMMER | NR | 1389
319246 | 3.030944 KIT ZONA 3 MISC. MAGIS HERCULES PRO | IMMER | NR | 1927
319247 | 3.030899 KIT RESISTEN. 3KW MAGIS HERCULES PRO | IMMER | NR | 322.8
319248 | 3.031505 KIT ALLACCIAMENTO GAS R32 | IMMER | NR | 140.7
319249 | 3.031506 KIT ALLACCIAMENTO GAS R410 | IMMER | NR | 140.7
320021 | 3.015264 KIT GESTORE DI ZONA | IMMER | NR | 524
320039 | 3.030900 CALD.VICTRIX ZEUS SUPERIOR 25 MET. | IMMER | NR | 5980
320040 | 3.030901 CALD.VICTRIX ZEUS SUPERIOR 30 MET. | IMMER | NR | 6300
320041 | 3.030902 CALD.VICTRIX ZEUS SUPERIOR 35 MET. | IMMER | NR | 6590
320042 | 3.030906 KIT SONDA AMBIENTE WIRELESS | IMMER | NR | 155.1
320043 | 3.030908 CONCENTR.PER SONDE AMBIENTE WIRELESS | IMMER | NR | 331.1
320044 | 3.031804 KIT ANTIGELO FINO A - 15°C | IMMER | NR | 195.2
320045 | 3.030913 KIT SONDA TEMPERATURA DI MANDATA | IMMER | NR | 65.34
320046 | 3.030077 KIT COPERTURA ASPIRAZ.ARIA DIRETTA | IMMER | NR | 228.3
320047 | 3.030438 KIT CARTER INFERIORE VICTRIX ZEUS S. | IMMER | NR | 195.2
320048 | 3.031599 KIT VALVOLA CLAPET SCARICO FUMI D.80 | IMMER | NR | 176
320364 | 3.027084 KIT VALVOLA MISCEL. KIT SCHEDA MULT. | IMMER | NR | 406
321081 | 3.029912 KIT SCHEDA ELETT. MOD BUS RS-485 | IMMER | NR | 233.5
322106 | 3.027867 KIT IDRONICO X MAGIS COMBO PLUS | IMMER | NR | 6590
322293 | 3.030601 ZENITAIR-MONO GRUPPO VENTIL.MECC. | IMMER | NR | 0
322687 | 3.031013 KIT INST.SCATOLA ELET.SMARTECH PLUS | IMMER | NR | 42.69
322832 | 3.030883 KIT ALLACCIAMENTO CIRCUITO R32 | IMMER | NR | 148.1
323147 | 3.020358 COMANDO REMOTO X VICTRIX PRO ERP | IMMER | NR | 645
323701 | 3.030663 MAGIS PRO 12 V2 POMPA CAL.ARIA-ACQUA | IMMER | NR | 12800
324199 | 3.030664 MAGIS PRO 14 V2 POMPA CAL.ARIA-ACQUA | IMMER | NR | 15020
324765 | 3.028310 ARES PRO 230 CALD. TERRA COND.METANO | IMMER | NR | 33540
324766 | 3.028336 KIT SICUREZZE INAIL C/FILTRO X ARES | IMMER | NR | 2700
324767 | 3.028339 ALIMENTATORE A BASSA TENSIONE 24V | IMMER | NR | 126.3
324768 | 3.028338 KIT MODULO MULTIFUNZIONE SHC | IMMER | NR | 432.1
324834 | 3.030632 RAPAX 200 V3 SCALD.POMPA DI CALORE | IMMER | NR | 5360
324971 | 3.030633 RAPAX SOL 200 V3 SCALD.POMPA CALORE | IMMER | NR | 5530
325554 | 3.031714 PACCHETTO TRIO PACK ELECTRIC 9 | IMMER | NR | 16380
325555 | 3.031483 KIT ZONA 2 MISCELATA TRIO PACK | IMMER | NR | 1028
325694 | 3.016179 KIT GOMITO 87° ø125 X VICTRIX/ARES | IMMER | NR | 87.99
325695 | 3.016371 KIT TUBO PROLUNGA DA 1 METRO D.125 | IMMER | NR | 115.9
325696 | 3.016370 KIT TUBO PROLUNGA 0,5MT D.125 | IMMER | NR | 84.51
325697 | 3.016180 KIT 2 GOMITI 45° ø125 X VICTRIX/ARES | IMMER | NR | 147.2
325872 | 3.030822 MAGIS COMBO 12 PLUS V2 MET.POMPA CAL | IMMER | NR | 14910
325891 | 3.029723 KIT ABBI. SOLARE TERMICO X OMNISTOR | IMMER | NR | 2040
326049 | 3.030819 MAGIS COMBO 12 V2 MET. POMPA CALORE | IMMER | NR | 14500
326200 | 3.031712 PACCHETTO TRIO PACK ELECTRIC 4 | IMMER | NR | 14290
326203 | 3.031713 PACCHETTO TRIO PACK ELECTRIC 6 | IMMER | NR | 14680
326204 | 3.031709 PACCHETTO TRIO PACK HYBRID 4 METANO | IMMER | NR | 17220
326205 | 3.031709 PACCHETTO TRIO PACK HYBRID 4 GPL | IMMER | NR | 17220
326206 | 3.031710 PACCHETTO TRIO PACK HYBRID 6 METANO | IMMER | NR | 17620
326207 | 3.031710 PACCHETTO TRIO PACK HYBRID 6 GPL | IMMER | NR | 17620
326208 | 3.031711 PACCHETTO TRIO PACK HYBRID 9 METANO | IMMER | NR | 19480
326209 | 3.031711 PACCHETTO TRIO PACK HYBRID 9 GPL | IMMER | NR | 19480
326272 | 3.029928 KIT ACCUMULO INERZIALE 15LT | IMMER | NR | 1080
326598 | 3.030819 MAGIS COMBO 12 V2 GPL POMPA CALORE | IMMER | NR | 14500
326599 | 3.030820 MAGIS COMBO 14 V2 MET. POMPA CALORE | IMMER | NR | 16900
326600 | 3.030820 MAGIS COMBO 14 V2 GPL POMPA CALORE | IMMER | NR | 16900
326601 | 3.030821 MAGIS COMBO 16 V2 MET. POMPA CALORE | IMMER | NR | 17730
326602 | 3.030821 MAGIS COMBO 16 V2 GPL POMPA CALORE | IMMER | NR | 17730
326828 | 3.029834 KIT CAVO COLL.ATTACCHI DA SX A DX | IMMER | NR | 62.73
327079 | 3.027875 KIT TUBO FLESSIBILE ø80MM (12M) | IMMER | NR | 0
327080 | 3.027873 KIT STAFFA SOSTEGNO CURVA ø80 A 87° | IMMER | NR | 0
327081 | 3.027876 KIT TERMINALE VERTICALE ø80/125 | IMMER | NR | 0
327082 | 3.027877 KIT ADATTATORE FLESS./FLESS. ø80MM | IMMER | NR | 0
327261 | 3.031192 SUPER TRIO TOP | IMMER | NR | 11980
327262 | 3.031699 KIT ABB.MAGIS COMBO PLUS SUPER TRIO | IMMER | NR | 739
327263 | 3.031189 KIT ABB.IMP.SOLARE TERM. SUPER TRIO | IMMER | NR | 2090
327264 | 3.030830 MAGIS COMBO 16 PLUS V2 TRIFASE MET. | IMMER | NR | 19050
327265 | 3.031205 KIT RICIRCOLO SANIT. SUPER TRIO TOP | IMMER | NR | 350.2
327266 | 3.031195 KIT GRUPPO ALLACC. 1-2 ZONE POST. | IMMER | NR | 299.7
327370 | 3.030822 MAGIS COMBO 12 PLUS V2 GPL POMPA CAL | IMMER | NR | 14910
327371 | 3.030823 MAGIS COMBO 14 PLUS V2 MET.POMPA CAL | IMMER | NR | 17320
327372 | 3.030823 MAGIS COMBO 14 PLUS V2 GPL POMPA CAL | IMMER | NR | 17320
327374 | 3.030824 MAGIS COMBO 16 PLUS V2 MET.POMPA CAL | IMMER | NR | 18140
327375 | 3.030824 MAGIS COMBO 16 PLUS V2 GPL POMPA CAL | IMMER | NR | 18140
327376 | 3.030828 MAGIS COMBO 12 PLUS V2 TRIFASE MET. | IMMER | NR | 15820
327377 | 3.030828 MAGIS COMBO 12 PLUS V2 TRIFASE GPL | IMMER | NR | 15820
327378 | 3.030829 MAGIS COMBO 14 PLUS V2 TRIFASE MET. | IMMER | NR | 18230
327379 | 3.030829 MAGIS COMBO 14 PLUS V2 TRIFASE GPL | IMMER | NR | 18230
327380 | 3.030830 MAGIS COMBO 16 PLUS V2 TRIFASE GPL | IMMER | NR | 19050
327460 | 3.027408 KIT TERMINALE ORIENT. ORIZZ. ø60/100 | IMMER | NR | 112.4
327482 | 3.027911 OMNISTOR 500 BOLL. ACCIAIO INOX | IMMER | NR | 4850
327573 | 3.029947 KIT APPL.MAGIS COMBO PLUS+BASIC PRO | IMMER | NR | 558
327828 | 3.028371 KIT COIBENTAZIONE TUBI | IMMER | NR | 147.2
328162 | 3.032256 KIT ALLACC. ORIZZ. TRIO PACK/HYBRID | IMMER | NR | 299.7
328544 | 3.031193 KIT GRUPPO ALLACCIAMENTO VERTICALE | IMMER | NR | 247.4
328768 | 3.030915 KIT ADATT. X ACC. INERZ. DA 25LT | IMMER | NR | 101.1
328891 | 3.028312 ARES PRO 348 CALD.TERRA COND.METANO | IMMER | NR | 48870
328892 | 3.028337 KIT SICUREZZE INAIL C/FILTRO X ARES | IMMER | NR | 3380
329528 | 3.032257 KIT ALLACC. VERT. TRIO PACK/HYBRID | IMMER | NR | 0
329714 | 3.031966 KIT ALLACIAMENTO CIRCUITO R32 TRI PA | IMMER | NR | 139.4
330190 | 3.022033 KIT INTUBAMENTO C9 80-125 | IMMER | NR | 165.5
330406 | 3.029666 SOLAR SMART 260 R IMPIANTO SOLARE | IMMER | NR | 6330
330444 | 3.030878 KIT PANN.COM.MURO MOD.SONDA BN.HYDRO | IMMER | NR | 327.6
331279 | 3.022036 KIT VALV. 3VIE X UNITA BOLLIT. EXT. | IMMER | NR | 707
331457 | 3.028509 KIT TERMOREGOLAZIONE MODULANTE | IMMER | NR | 379.9
331971 | 3.033009 CALDAIA VICTRIX SUPERIOR 26 | IMMER | NR | 5000
331972 | 3.033010 CALDAIA VICTRIX SUPERIOR 35 | IMMER | NR | 5490
331973 | 3.033011 CALDAIA VICTRIX SUPERIOR 35 PLUS | IMMER | NR | 4840
332767 | 3.032258 KIT ALLACC. POST. TRIO PACK/HYBRID | IMMER | NR | 0
332768 | 3.032261 KIT DOSAT. POLIFOSF.TRIO PACK | IMMER | NR | 280.5
332769 | 3.031937 KIT RES.INTEGRAT.3KW TRIO PACK | IMMER | NR | 399
333249 | 3.032372 MAGIS M4 POMPA CALORE MONOF.MONOBL. | IMMER | NR | 7510
333250 | 3.032373 MAGIS M6 POMPA CALORE MONOF.MONOBL. | IMMER | NR | 7670
333251 | 3.032374 MAGIS M8 POMPA CALORE MONOF.MONOBL. | IMMER | NR | 8170
333252 | 3.032375 MAGIS M12 POMPA CALORE MONOF.MONOBL. | IMMER | NR | 10560
333253 | 3.032376 MAGIS M14 POMPA CALORE MONOF.MONOBL. | IMMER | NR | 11380
333254 | 3.032377 MAGIS M16 POMPA CALORE MONOF.MONOBL. | IMMER | NR | 12210
333255 | 3.032378 MAGIS M12T POMPA CALORE TRIF.MONOBL. | IMMER | NR | 11220
333256 | 3.032379 MAGIS M14T POMPA CALORE TRIF.MONOBL. | IMMER | NR | 12050
333257 | 3.032380 MAGIS M16T POMPA CALORE TRIF.MONOBL. | IMMER | NR | 12870
333258 | 3.032381 MAGIS M18T POMPA CALORE TRIF.MONOBL. | IMMER | NR | 17320
333259 | 3.032382 MAGIS M22T POMPA CALORE TRIF.MONOBL. | IMMER | NR | 18140
333260 | 3.032383 MAGIS M26T POMPA CALORE TRIF.MONOBL. | IMMER | NR | 18970
333261 | 3.032384 MAGIS M30T POMPA CALORE TRIF.MONOBL. | IMMER | NR | 19790
333928 | 3.030825 MAGIS COMBO 12 V2 TRIF.MET.POMPA CAL | IMMER | NR | 15410
333929 | 3.030825 MAGIS COMBO 12 V2 TRIF.GPL POMPA CAL | IMMER | NR | 15410
333930 | 3.030826 MAGIS COMBO 14 V2 TRIF.MET.POMPA CAL | IMMER | NR | 17810
333931 | 3.030826 MAGIS COMBO 14 V2 TRIF.GPL POMPA CAL | IMMER | NR | 17810
333932 | 3.030827 MAGIS COMBO 16 V2 TRIF.MET.POMPA CAL | IMMER | NR | 18640
333933 | 3.030827 MAGIS COMBO 16 V2 TRIF.GPL POMPA CAL | IMMER | NR | 18640
334311 | 1.027255 KIT DADI ø3/4" X TUBO ACCIAIO DN16 | IMMER | NR | 40.08
334320 | 3.013860 KIT DOS.POLIF. X NIKE/EOLO STAR 24KW | IMMER | NR | 219.6
334321 | 3.015245 KIT TERMOSTATO AMBIENTE MODULANTE | IMMER | NR | 287.5
334322 | 3.015246 KIT TUBO PROLUNGA ø80/125 L.2M | IMMER | NR | 270.1
334323 | 3.015249 KIT CONVERSA ø80/125 TETTI PIANI | IMMER | NR | 122
334324 | 3.015250 KIT TUBO PROLUNGA ø125 L.2M | IMMER | NR | 183
334325 | 3.015343 KIT 10 GUARN. ø80 X CALD.ALTA POTEN. | IMMER | NR | 77.54
334326 | 3.015344 KIT 10 GUARN.ø110 CALD.ALTA POTEN. | IMMER | NR | 20.04
334327 | 3.015345 KIT 10 GUARN. ø125 CALD.ALTA POTEN. | IMMER | NR | 21.78
334328 | 3.016139 KIT RUBINETTO RIEMP. EXT. X TV 32KW | IMMER | NR | 64.47
334329 | 3.016215 KIT RID. ECCENTRICA ø160÷125 | IMMER | NR | 303.2
334330 | 3.016301 KIT DISCONNETTORE RETE IDRICA | IMMER | NR | 332.8
334331 | 3.016305 KIT DOSATORE POLIFOSFATI | IMMER | NR | 154.2
334332 | 3.017089 KIT RIDUZIONE MF ø60/80 FUM. VERDE | IMMER | NR | 38.33
334333 | 3.019090 KIT COPERTURA SUPERIORE X MYTHOS HP | IMMER | NR | 183
334334 | 3.019231 KIT CENTRALIZ. DATI FINO A 250 UTEN. | IMMER | NR | 12140
334335 | 3.019741 KIT CENT. DATI FINO A 120 UTEN.PASS. | IMMER | NR | 11150
334336 | 3.019743 KIT CENTR. DATI FINO A 120 UTEN.ATT. | IMMER | NR | 15870
334337 | 3.019744 KIT CENTR. DATI FINO A 250 UTEN.ATT. | IMMER | NR | 17220
334338 | 3.019981 KIT DADI ø1" X TUBO ACCIAIO DN16 | IMMER | NR | 54.02
334339 | 3.020000 KIT DISCON. RETE IDR. HERCULES COND. | IMMER | NR | 140.3
334340 | 3.020300 KIT NIPPLES OTTONE ø3/4" BATT. LARGA | IMMER | NR | 29.62
334341 | 3.021008 KIT NIPPLES OTTONE ø1" BATTUTA LARGA | IMMER | NR | 47.05
334342 | 3.021009 KIT DADI ø1" X TUBO ACCIAIO DN20 | IMMER | NR | 48.79
334343 | 3.021818 KIT ALLINEAMENTO FUMISTERIA BATT. | IMMER | NR | 171.6
334344 | 3.022032 KIT INTUBAMENTO C9 ø60-100 | IMMER | NR | 127.2
334345 | 3.022198 KIT TUBO RICIRCOLO X UB INOX 80-2 | IMMER | NR | 55.76
334346 | 3.022201 KIT TUBO RICIRCOLO X UB INOX | IMMER | NR | 294.5
334347 | 3.022212 KIT COLLEG. X UB INOX 120-2/200-2 | IMMER | NR | 500
334348 | 3.022227 KIT TELAIO SOSTEGNO COLL. IDRAULICI | IMMER | NR | 165.5
334350 | 3.022453 KIT BY-PASS X NATURAL SOL | IMMER | NR | 273.6
334351 | 3.023033 KIT CONCENTR. DATI 60 UTENZE S/DISP. | IMMER | NR | 2770
334352 | 3.023034 KIT CONCENTR. DATI 60 UTENZE C/DISP. | IMMER | NR | 5030
334353 | 3.023322 KIT COLL.IDR. 2CALD. IN BATT. ARES | IMMER | NR | 2470
334354 | 3.023323 KIT COLL.IDR. CALD. AGG. ARES COND. | IMMER | NR | 1352
334355 | 3.023327 KIT COLL.IDR. CALD. AGG. VICTRIX | IMMER | NR | 1690
334356 | 3.023645 KIT SICUR. INAIL+SEP.IDR.ARES TEC150 | IMMER | NR | 10370
334358 | 3.024513 KIT ANTIGELO FINO -15 °C VICTRIX PRO | IMMER | NR | 200.4
334359 | 3.025477 KIT ESTENS. CORN. INC. 1COLL.CP4XL/M | IMMER | NR | 161.2
334362 | 3.026073 KIT COLLEG. CP4 XL/M AGG. ORIZZ. | IMMER | NR | 95.83
334363 | 3.026267 KIT CONVERS. ARIA PROP. VICTRIX EXA | IMMER | NR | 128.9
334364 | 3.026302 KIT SCHEDA A 2 RELE X GEST. DEUMID. | IMMER | NR | 102.8
334365 | 3.026851 KIT PORTELLO OMNI CONTAINER X CALD. | IMMER | NR | 181.2
334366 | 3.027354 KIT TUBO FLESS. ø50MM L.10M | IMMER | NR | 432.1
334367 | 3.027355 KIT COMP. SOST. X FUMIST.FLESS.ø50MM | IMMER | NR | 156.8
334368 | 3.027356 KIT TERM. TEE X FUMIS.FLESS. ø50MM | IMMER | NR | 156.8
334369 | 3.027357 KIT TERM. TEE X FUMIS.FLESS. ø50MM | IMMER | NR | 191.7
334370 | 3.027358 KIT TERM. TEE X FUMIS.FLESS. ø50MM | IMMER | NR | 243.9
334371 | 3.027359 KIT TERM. TEE X FUMIS.FLESS. ø50MM | IMMER | NR | 102.8
334372 | 3.027735 KIT INCA. CORN. DEFLUSSO COLL. CP4XL | IMMER | NR | 1603
334373 | 3.027736 KIT ESTEN. INC. C/CORNICE DEFL.CP4X | IMMER | NR | 680
334374 | 3.027768 KIT INCASSO CORNICE DEFL. X CP4XM | IMMER | NR | 1603
334375 | 3.027849 KIT ESTEN. INC. C/CORNICE DEFLUSSO | IMMER | NR | 871
334376 | 3.027874 KIT STAFFA SOSTEGNO CURVA ø80 A 70 | IMMER | NR | 147.2
334377 | 3.028171 KIT TUBI COLLEG. ACC. INERZ.INC 50LT | IMMER | NR | 114.1
334378 | 3.028309 ARES PRO 150 CALD. TERRA COND. MET. | IMMER | NR | 27220
334379 | 3.028311 ARES PRO 300 CALD. TERRA COND. MET. | IMMER | NR | 38040
334380 | 3.028313 ARES PRO 400 CALD. TERRA COND. MET. | IMMER | NR | 48870
334381 | 3.028314 ARES PRO 500 CALD. TERRA COND. MET. | IMMER | NR | 50000
334382 | 3.028315 ARES PRO 600 CALD. TERRA COND. MET. | IMMER | NR | 56200
334396 | 3.028340 KIT REGOLATORE DI CASCATA | IMMER | NR | 1195
334397 | 3.028368 KIT ALIM. C/VASO SANIT.+VALV. SIC. | IMMER | NR | 395.5
334398 | 3.028413 KIT STAFFA DI SOSTEGNO VICTRIX OMNIA | IMMER | NR | 27.88
334399 | 3.028415 KIT COPERTURA SUPER. VICTRIX OMNIA | IMMER | NR | 156.8
334400 | 3.028418 KIT GRUPPO ALLACC. ANT.VICTRIX OMNIA | IMMER | NR | 193.4
334401 | 3.028419 KIT GRUPPO ALLACC.POST.VICTRIX OMNIA | IMMER | NR | 193.4
334402 | 3.028432 NATURAL SOL 200 V2 PACCH. C/1 COLL. | IMMER | NR | 3500
334403 | 3.028500 HYDRO FS 200 VENTILCON.IDRO.FLOOR S. | IMMER | NR | 979
334404 | 3.028503 HYDRO FS 800 VENTILCON.IDRO.FLOOR S. | IMMER | NR | 1514
334409 | 3.028505 HYDRO FS 1000 VENTILCONV.IDRO.FLOOR | IMMER | NR | 1718
334415 | 3.028506 KIT PIEDINI | IMMER | NR | 106.3
334421 | 3.028511 KIT SCHEDA UNIV. X TERMOREG. COMM. | IMMER | NR | 254.4
334422 | 3.028512 KIT SCHEDA DI RICHIESTA 0-10 V | IMMER | NR | 264.9
334423 | 3.028657 KIT ACCES. X ABB. VICTRIX OMNIA | IMMER | NR | 800
334425 | 3.029367 KIT FILTRO CICL. MAGN. CALD. INCASSO | IMMER | NR | 254.4
334426 | 3.029491 KIT RUBINETTI IMPIANTO | IMMER | NR | 119.4
334427 | 3.029643 KIT DOPP. ANODO ELETT.UB INOX 200 | IMMER | NR | 706
334428 | 3.029660 SOLAR SMART 110 R IMPIANTO SOLARE | IMMER | NR | 3970
334429 | 3.029661 SOLAR SMART 110 IMPIANTO SOLARE | IMMER | NR | 3970
334430 | 3.029662 SOLAR SMART 150 R IMPIANTO SOLARE | IMMER | NR | 4900
334431 | 3.029663 SOLAR SMART 150 IMPIANTO SOLARE | IMMER | NR | 4900
334432 | 3.029664 SOLAR SMART 220 R IMPIANTO SOLARE | IMMER | NR | 6000
334433 | 3.029665 SOLAR SMART 220 IMPIANTO SOLARE | IMMER | NR | 6000
334434 | 3.029667 SOLAR SMART 260 IMPIANTO SOLARE | IMMER | NR | 6740
334435 | 3.029832 KIT X TELEGESTIONE REGOL. DI CASCATA | IMMER | NR | 1681
334436 | 3.029841 HYDRO IN 200 VENTILCONV.IDRON.INCAS. | IMMER | NR | 693
334437 | 3.029842 HYDRO IN 400 VENTILCONV. IDRON. INC. | IMMER | NR | 786
334438 | 3.029843 HYDRO IN 600 VENTILCONV. IDRON. INC. | IMMER | NR | 932
334440 | 3.029844 HYDRO IN 800 VENTILCONV. IDRON. INC. | IMMER | NR | 1099
334441 | 3.029845 HYDRO IN 1000 VENTILCONV.IDRON. INC. | IMMER | NR | 1220
334442 | 3.029846 RACC. X ASPIR. ARIA PER HYDRO IN 200 | IMMER | NR | 99.32
334443 | 3.029847 RACC. X ASPIR. ARIA PER HYDRO IN 400 | IMMER | NR | 122
334444 | 3.029848 RACC. X ASPIR. ARIA PER HYDRO IN 600 | IMMER | NR | 130.7
334445 | 3.029849 RACC. X ASPIR. ARIA PER HYDRO IN 800 | IMMER | NR | 151.6
334446 | 3.029850 RACC. X ASPIR.ARIA PER HYDRO IN 1000 | IMMER | NR | 174.2
334447 | 3.029851 CANALE TEL. MAND.ARIA X HYDRO IN 200 | IMMER | NR | 230
334448 | 3.029852 CANALE TEL. MAND.ARIA X HYDRO IN 400 | IMMER | NR | 252.7
334449 | 3.029853 CANALE TEL. MAND.ARIA X HYDRO IN 600 | IMMER | NR | 313.6
334450 | 3.029854 CANALE TEL. MAND.ARIA X HYDRO IN 800 | IMMER | NR | 339.8
334451 | 3.029855 CANALE TEL.MAND.ARIA X HYDRO IN 1000 | IMMER | NR | 400.8
334452 | 3.029856 CURVA MAND. ARIA A 90° HYDRO IN 200 | IMMER | NR | 116.7
334453 | 3.029857 CURVA MAND. ARIA A 90° HYDRO IN 400 | IMMER | NR | 137.7
334454 | 3.029858 CURVA MAND. ARIA A 90° HYDRO IN 600 | IMMER | NR | 165.5
334455 | 3.029859 CURVA MAND. ARIA A 90° HYDRO IN 800 | IMMER | NR | 181.2
334456 | 3.029860 CURVA MAND. ARIA A 90° HYDRO IN 1000 | IMMER | NR | 196.9
334457 | 3.029861 GRIGLIA DI MANDATA ARIA HYDRO IN 200 | IMMER | NR | 277.1
334458 | 3.029862 GRIGLIA DI MANDATA ARIA HYDRO IN 400 | IMMER | NR | 346.8
334459 | 3.029863 GRIGLIA DI MANDATA ARIA HYDRO IN 600 | IMMER | NR | 425.2
334460 | 3.029864 GRIGLIA DI MANDATA ARIA HYDRO IN 800 | IMMER | NR | 502
334461 | 3.029865 GRIGLIA MANDATA ARIA HYDRO IN 1000 | IMMER | NR | 530
334462 | 3.029866 GRIGLIA ASPIRAZ. ARIA HYDRO IN 200 | IMMER | NR | 231.8
334463 | 3.029867 GRIGLIA ASPIRAZ. ARIA HYDRO IN 400 | IMMER | NR | 296.2
334464 | 3.029868 GRIGLIA ASPIRAZ. ARIA HYDRO IN 600 | IMMER | NR | 350.2
334465 | 3.029869 GRIGLIA ASPIRAZ. ARIA HYDRO IN 800 | IMMER | NR | 416.4
334466 | 3.029870 GRIGLIA ASPIRAZ. ARIA HYDRO IN 1000 | IMMER | NR | 480.9
334467 | 3.029871 GRIGL.ASPIR.ARIA RICUR. HYDRO IN 200 | IMMER | NR | 231.8
334468 | 3.029872 GRIGL.ASPIR.ARIA RICUR. HYDRO IN 400 | IMMER | NR | 256.1
334469 | 3.029873 GRIGL.ASPIR.ARIA RICUR. HYDRO IN 600 | IMMER | NR | 270.1
334470 | 3.029874 GRIGL.ASPIR.ARIA RICUR. HYDRO IN 800 | IMMER | NR | 296.2
334471 | 3.029875 GRIGL.ASPIR.ARIA RICUR.HYDRO IN 1000 | IMMER | NR | 313.6
334472 | 3.029876 CASSAFORMA INST. INC. HYDRO IN 200 | IMMER | NR | 235.2
334473 | 3.029878 CASSAFORMA INST. INC. HYDRO IN 600 | IMMER | NR | 299.7
334474 | 3.029879 CASSAFORMA INST. INC. HYDRO IN 800 | IMMER | NR | 325.8
334475 | 3.029880 CASSAFORMA INST. INC. HYDRO IN 1000 | IMMER | NR | 365.9
334476 | 3.029881 PANN. EST. X INST. PAR. HYDRO 200 | IMMER | NR | 540
334477 | 3.029882 PANN. EST. X INST. PAR. HYDRO 400 | IMMER | NR | 585
334478 | 3.029883 PANN. EST. X INST. PAR. HYDRO 600 | IMMER | NR | 655
334479 | 3.029884 PANN. EST. X INST. PAR. HYDRO 800 | IMMER | NR | 714
334480 | 3.029885 PANN. EST. X INST. PAR. HYDRO 1000 | IMMER | NR | 795
334481 | 3.029886 PANN.EST. X INST.INC.SOFF. HYDRO 200 | IMMER | NR | 526
334482 | 3.029887 PANN.EST. X INST.INC.SOFF. HYDRO 400 | IMMER | NR | 613
334483 | 3.029888 PANN.EST. X INST.INC.SOFF. HYDRO 600 | IMMER | NR | 706
334484 | 3.029889 PANN.EST. X INST.INC.SOFF. HYDRO 800 | IMMER | NR | 770
334485 | 3.029890 PANN.EST. X INST.INC.SOFF.HYDRO 1000 | IMMER | NR | 845
334486 | 3.029891 GRIGLIA MAND.ARIA RICUR.HYDRO IN 200 | IMMER | NR | 177.7
334487 | 3.029892 GRIGLIA MAND.ARIA RICUR.HYDRO IN 400 | IMMER | NR | 205.6
334488 | 3.029893 GRIGLIA MAND.ARIA RICUR.HYDRO IN 600 | IMMER | NR | 217.8
334489 | 3.029894 GRIGLIA MAND.ARIA RICUR.HYDRO IN 800 | IMMER | NR | 245.7
334490 | 3.029895 GRIGLIA MAND.ARIA RICU.HYDRO IN 1000 | IMMER | NR | 257.9
334491 | 3.029914 KIT COPERTURA VICTRIX TERA VIP | IMMER | NR | 169.9
334493 | 3.029915 KIT CARTER INF. VICTRIX TERA VIP | IMMER | NR | 169
334494 | 3.029918 GRUPPO DI SICUREZZA E NON RITORNO | IMMER | NR | 129.8
334495 | 3.029919 RIDUTTORE DI PRESSIONE | IMMER | NR | 107.2
334496 | 3.029920 RESISTENZA ELETTRICA ANTIGELO 300W | IMMER | NR | 320.6
334497 | 3.029921 RESISTENZA ELETTRICA 1KW | IMMER | NR | 343.3
334498 | 3.029922 RESISTENZA ELETTRICA 2KW | IMMER | NR | 362.4
334499 | 3.030323 KIT CARTER INFERIORE VICTRIX ZEUS | IMMER | NR | 209.1
334500 | 3.030636 KIT TERMINALE FONOASS. ZENITAR-MONO | IMMER | NR | 189.9
334501 | 3.030665 MAGIS PRO 16 V2 POMPA CAL.ARIA-ACQUA | IMMER | NR | 15540
334502 | 3.030666 MAGIS PRO 12 V2 P.CAL.ARIA-ACQUA TRI | IMMER | NR | 14000
334503 | 3.030667 MAGIS PRO 14 V2 P.CAL.ARIA-ACQUA TRI | IMMER | NR | 16040
334504 | 3.030668 MAGIS PRO 16 V2 P.CAL.ARIA-ACQUA TRI | IMMER | NR | 16560
334506 | 3.030689 KIT TUBO RICIR. SAN. X ANODI ELETTR. | IMMER | NR | 409.5
334508 | 3.030694 KIT ANODO ELETTRONICO | IMMER | NR | 538
334509 | 3.030782 KIT ORIZZ. CONCEN. ø80/125 SER.VERDE | IMMER | NR | 381.6
334510 | 3.030876 KIT SCHEDA ELETT.X MOD.CONT.HYDRO IN | IMMER | NR | 406
334511 | 3.030877 KIT PANN.COM.MURO MOD.SONDA N HYDRO | IMMER | NR | 327.6
334512 | 3.030912 KIT CENTR. ZONE V2 VICTRIX SUP. NOV. | IMMER | NR | 444.3
334513 | 3.030930 KIT RESIST.ANTIGELO X VICTRIX HYBRID | IMMER | NR | 176
334514 | 3.030992 KIT SENSORE TEMPERATURA E UMIDITÀ | IMMER | NR | 413
334515 | 3.031016 KIT ANTIGELO -15°C X CALD. COND. | IMMER | NR | 186.4
334516 | 3.031194 KIT GRUPPO ALLACC.1-2 Z.ORIZZ. | IMMER | NR | 280.5
334517 | 3.031395 KIT CURVA 45° Ø 110-160 VICTRIX PRO | IMMER | NR | 176
334518 | 3.031396 KIT CURVA 87° Ø 110-160 VICTRIX PRO | IMMER | NR | 205.6
334519 | 3.031397 KIT PROLUNGA 1 M 110-160 VICTRIX PRO | IMMER | NR | 228.3
334520 | 3.031398 KIT PROLUNGA 2 M 110-160 VICTRIX PRO | IMMER | NR | 411.2
334521 | 3.031603 KIT ABB.IMP.SOLARE TERM.TRIO PACK | IMMER | NR | 2400
334522 | 3.031695 KIT 2 ZONE PER MAGIS COMBO 12-14-16 | IMMER | NR | 3260
334523 | 3.031810 KIT FILTRO CICL.MAGN.TRIO COMBI/PLUS | IMMER | NR | 299.7
334524 | 3.031943 KIT 2 RELÈ TRIO PACK E TRIO HYDRO | IMMER | NR | 139.4
334525 | 3.031944 KIT ESPANSIONE TRIO PACK TRIO HYBRID | IMMER | NR | 800
334526 | 3.031977 KIT COP. PER MAGIS COMBO V2/V2 T | IMMER | NR | 240.5
334527 | 3.032167 KIT CARTER INF. VICTRIX SUP./PLUS | IMMER | NR | 184.7
334544 | 3.032166 KIT COP. B23 VICTRIX SUP./PLUS NOV. | IMMER | NR | 176
334545 | 3.032168 KIT VASO SUPP. 2 LT VICTRIX | IMMER | NR | 166.4
334546 | 3.032169 KIT COLL.IDRAULICO N.2 CALD. | IMMER | NR | 3250
334547 | 3.032170 KIT COLL. IDRAULICO CALDAIA AGG. | IMMER | NR | 1690
334548 | 3.032171 KIT STAFFA AGGANCIO VICTRIX SUPERIOR | IMMER | NR | 37.46
334549 | 3.032432 TRIO HYDRO 5 | IMMER | NR | 15640
334550 | 3.032433 TRIO HYDRO 8 | IMMER | NR | 16450
334551 | 3.032434 TRIO HYDRO 12 | IMMER | NR | 19030
334552 | 3.032748 KIT ACC. TRIO HYDRO SISTEMA ELECTRIC | IMMER | NR | 721
334553 | 3.032846 KIT RUBINETTI INT. TUBI FLESS. ACC. | IMMER | NR | 350.2
334554 | 3.032852 KIT COLL.FUMI Ø 160 VICTRIX SUP.35P. | IMMER | NR | 1385
334555 | 3.032853 KIT COLL. FUMI AMPL. 160 VICTRIX | IMMER | NR | 573
334556 | 3.032854 KIT PIEDINI ANTIVIB. MAGIS M NOVITÀ | IMMER | NR | 296.2
334557 | 3.033007 KIT RELÈ ABB. MAGIS M 4-12 VICTRIX | IMMER | NR | 369.4
334558 | 3.033324 KIT SONDE E CABLAGGI MAGIS M NOVITA | IMMER | NR | 92.35
334559 | 3.028309GPL ARES PRO 150 GPL CALD.TERRA COND. | IMMER | NR | 27220
334561 | 3.028310GPL ARES PRO 230 GPL CALD.TERRA COND. | IMMER | NR | 33540
334562 | 3.028311GPL ARES PRO 300 GPL CALD.TERRA COND. | IMMER | NR | 38040
334563 | 3.028312GPL ARES PRO 348 GPL CALD.TERRA COND. | IMMER | NR | 48870
334564 | 3.028313GPL ARES PRO 400 GPL CALD.TERRA COND. | IMMER | NR | 48870
334565 | 3.028314GPL ARES PRO 500 GPL CALD.TERRA COND. | IMMER | NR | 50000
334566 | 3.028315GPL ARES PRO 600 GPL CALD.TERRA COND. | IMMER | NR | 56200
337246 | KIT AGGIUNTIVO 2° ZONA MISCELATA SUPER TRIO | IMMER | NR | 1338
337682 | 3.033626 HYDRO 4 V2 SPLIT IDRON.MURALE C/COM. | IMMER | NR | 1350
337683 | 3.033625 HYDRO 3 V2 SPLIT IDRON.MURALE C/COM. | IMMER | NR | 1258
337851 | 3.032927 CALD.VICTRIX TERA 24 V2 MET.MUR.COND | IMMER | NR | 2200
337852 | 3.032927 CALD.VICTRIX TERA 24 V2 GPL MUR.COND | IMMER | NR | 2200
338107 | 3.032928 CALD.VICTRIX TERA 28 V2 MET.MUR.COND | IMMER | NR | 2520
338108 | 3.032928 CALD.VICTRIX TERA 28 V2 GPL MUR.COND | IMMER | NR | 2520
338109 | 3.032929 CALD.VICTRIX TERA 24 PLUS V2 MET. | IMMER | NR | 2150
338110 | 3.032929 CALD.VICTRIX TERA 24 PLUS V2 GPL | IMMER | NR | 2150
339610 | MAGIS HERCULES PRO MINI 6 POMPA DI CALORE | IMMER | NR | 15460
339611 | MAGIS HERCULES PRO MINI 9 POMPA DI CALORE | IMMER | NR | 16930
339612 | KIT ABBINAMENTO IMPIANTO SOLARE TERM. MHPM | IMMER | NR | 3470
339613 | KIT RICIRCOLO SANITARIO C/CIRCOLATORE MHPM | IMMER | NR | 523
339614 | KIT 2 ZONE DIRETTE CALDO | IMMER | NR | 1708
339615 | KIT 2 ZONE (1 DIRETTA-1 MISCELATA) SOLO CALDO | IMMER | NR | 2180
339616 | KIT GRUPPO ALLACCIAMENTO IDRAULICO MHPM | IMMER | NR | 313.6
341915 | CALDAIA VICTRIX PRO 35 V2 METANO CONDENSAZ. | IMMER | NR | 5580
341916 | CALDAIA VICTRIX PRO 35 V2 GPL CONDENSAZIONE | IMMER | NR | 5580
341917 | CALDAIA VICTRIX PRO 55 V2 METANO CONDENSAZ. | IMMER | NR | 6260
341918 | CALDAIA VICTRIX PRO 55 V2 GPL CONDENSAZIONE | IMMER | NR | 6260
341919 | CALDAIA VICTRIX PRO 80 V2 METANO CONDENSAZ. | IMMER | NR | 7980
341920 | CALDAIA VICTRIX PRO 80 V2 GPL CONDENSAZIONE | IMMER | NR | 7980
341921 | CALDAIA VICTRIX PRO 100 V2 METANO CONDENSAZ. | IMMER | NR | 11000
341922 | CALDAIA VICTRIX PRO 100 V2 GPL CONDENSAZIONE | IMMER | NR | 11000
341923 | CALDAIA VICTRIX PRO 120 V2 METANO CONDENSAZ. | IMMER | NR | 12850
341924 | CALDAIA VICTRIX PRO 120 V2 GPL CONDENSAZIONE | IMMER | NR | 12850
341925 | CALDAIA VICTRIX PRO 150 V2 METANO CONDENSAZ. | IMMER | NR | 14880
341926 | CALDAIA VICTRIX PRO 150 V2 GPL CONDENSAZIONE | IMMER | NR | 14880
342665 | 3.033688 KIT PASSIVATORE CONDENSA X BATTERIA | IMMER | NR | 540
342673 | VICTRIX HYBRID 32 POMPA CALORE IBRIDA METANO | IMMER | NR | 8540
342674 | VICTRIX HYBRID 32 POMPA CALORE IBRIDA GPL | IMMER | NR | 8540
343610 | 2.016554 DIMA PER HYDRO 4 V2 | IMMER | NR | 0
346382 | CALDAIA VICTRIX TERA VIP V2 METANO MUR.COND. | IMMER | NR | 3420
346383 | CALDAIA VICTRIX TERA VIP V2 GPL MUR.COND. | IMMER | NR | 3420
346455 | CALDAIA VICTRIX MAIOR 28 MURALE CONDENS.MET. | IMMER | NR | 4070
346456 | CALDAIA VICTRIX MAIOR 35 MURALE CONDENS.MET. | IMMER | NR | 4430
346457 | CALDAIA VICTRIX MAIOR 35 PLUS MURALE COND.MET | IMMER | NR | 4330
346458 | CALDAIA VICTRIX MAIOR 32 MURALE CONDENS.MET. | IMMER | NR | 4230
346459 | CALDAIA VICTRIX EXTRA 28 MURALE CONDENS.MET. | IMMER | NR | 2730
346460 | CALDAIA VICTRIX EXTRA 32 MURALE CONDENS.MET. | IMMER | NR | 2970
346461 | CALDAIA VICTRIX EXTRA 35 MURALE CONDENS.MET. | IMMER | NR | 3270
346553 | KIT COPERTURA SUPERIORE VICTRIX MAIOR | IMMER | NR | 196.9
346554 | KIT COPERTURA SUPERIORE VICTRIX TERA VIP V2 | IMMER | NR | 196.9
347071 | CALDAIA VICTRIX EXTRA 12 PLUS MUR.COND.MET. | IMMER | NR | 3290
347072 | CALDAIA VICTRIX EXTRA 24 PLUS MUR.COND.MET. | IMMER | NR | 3640
347073 | CALDAIA VICTRIX EXTRA 35 PLUS MUR.COND.MET. | IMMER | NR | 4010
001048 | DIAFRAMM DIAFRAMMA C/MOLLA X TESI | IRSAP | NR | 24.8
001049 | ATCHIAV000 CHIAVE UNIVERSALE PLASTICA IRSAP | IRSAP | NR | 15.27
001051 | CHELA PARETE NON REGOL. X TESI-SINT.BCO 4 CM | IRSAP | NR | 20.6
001052 | VALVOLA SFIATO CROM. 1/2" C/OR IRSAP | IRSAP | NR | 12.19
001054 | GUARNIZIONE IRSAP IN GOMMA SILICONICA 1"1/4 | IRSAP | NR | 2.88
001064 | 19/45 RAD.NOVO 764/450 331KCAL | IRSAP | NR | 481.3
001065 | 29/45 RAD.NOVO 1196/450 475KCAL | IRSAP | NR | 679
001066 | 44/45 RAD.NOVO 1808/450 740KCAL | IRSAP | NR | 1006
001067 | 19/50 RAD.NOVO 764/500 363KCAL | IRSAP | NR | 494.5
001068 | 29/50 RAD.NOVO 1196/500 526KCAL | IRSAP | NR | 695
001069 | 44/50 RAD.NOVO 1808/500 813KCAL | IRSAP | NR | 1030
001070 | 19/55 RAD.NOVO 764/550 395KCAL | IRSAP | NR | 506
001071 | 29/55 RAD.NOVO 1196/550 577KCAL | IRSAP | NR | 712
001072 | 44/55 RAD.NOVO 1808/550 886KCAL | IRSAP | NR | 1045
001073 | 19/60 RAD.NOVO 764/600 427KCAL | IRSAP | NR | 516
001074 | 29/60 RAD.NOVO 1196/600 628KCAL | IRSAP | NR | 718
001075 | 44/60 RAD.NOVO 1808/600 960KCAL | IRSAP | NR | 1055
001076 | 19/75 RAD.NOVO 764/750 523KCAL | IRSAP | NR | 528
001077 | 29/75 RAD.NOVO 1196/750 780KCAL | IRSAP | NR | 738
001078 | 44/75 RAD.NOVO 1808/750 1179KCAL | IRSAP | NR | 1084
026842 | AMENSPAV SUPPORTO A PAVIMEN.REG.80-130 X TESI | IRSAP | NR | 31.9
027461 | CHELA PARETE ATTACCO REGOL.X TESI-SINTESI CRO | IRSAP | NR | 34.33
028842 | CONF.MENSOLE BCO DUBLE 2 FISS. A TASSELLO | IRSAP | NR | 27.23
028846 | CHELA PARETE BCO ATTACCO A MURO REGOL.X VELA | IRSAP | NR | 35.44
028847 | CHELA PARETE CROM. ATTACCO A MURO REG.X VELA | IRSAP | NR | 48.74
028851 | APPATORIC01 BCO GANCIO ORIZZ. NOVO TUBI D.25 | IRSAP | NR | 29.47
028854 | APPATVELC 01 BCO GANCIO ORIZ.X VELA/PAREO | IRSAP | NR | 30.78
028857 | APPATVERC 01 BCO GANCIO VERT X TESI,SINT,ARCO | IRSAP | NR | 30.78
028863 | AMENSFI2C CONF.MENSOLE A TASSELL X TESI 2 BCO | IRSAP | NR | 10.84
028864 | AMENSFI3C CONF.MENSOLE A TASSELL X TESI 3 BCO | IRSAP | NR | 11.08
028865 | AMENSFI6C CONF.MENSOLE A TASSELL X TESI 6 BCO | IRSAP | NR | 14.41
028915 | 19/100 RAD.NOVO 764/1000 684KCAL | IRSAP | NR | 563
028916 | 29/100 RAD.NOVO 1196/1000 1035KCAL | IRSAP | NR | 779
028917 | 44/100 RAD.NOVO 1808/1000 1546KCAL | IRSAP | NR | 1148
028918 | RESISTENZA ELETTRICA 400W CM42 C/SPINA | IRSAP | NR | 271.4
028919 | RESISTENZA ELETTRICA 700W CM54 C/SPINA | IRSAP | NR | 294.2
028920 | RESISTENZA ELETTRICA 1000W CM71 C/SPINA | IRSAP | NR | 317
028923 | STENDINO DA 22 IN TINTA RAL 9010 BIANCO NOVO | IRSAP | NR | 79.75
028924 | STENDINO DA 31 IN TINTA RAL 9010 BIANCO NOVO | IRSAP | NR | 83.95
028925 | STENDINO DA 40 IN TINTA RAL 9010 BIANCO NOVO | IRSAP | NR | 90.83
028926 | STENDINO DA 58 IN TINTA RAL 9010 BIANCO NOVO | IRSAP | NR | 103.2
028927 | APPAPUNOC 01 APPENDIUNO BIANCO RAL 9010 | IRSAP | NR | 38.78
028928 | CHELA PARETE BCO ATTACCO REGOL.X NOVO CM.5*6 | IRSAP | NR | 20.82
028929 | CHELA PARETE CROM ATTACCO REGOL.X NOVO CM.5*6 | IRSAP | NR | 35.66
028930 | ATTCHEBAC01 CHELA BAND.BCO 5-6CM.X COL.SEMIOV | IRSAP | NR | 84.42
028931 | ATTCHEBAC50 CHELA BAND.CR. 5-6CM.X COL.SEMIOV | IRSAP | NR | 113.7
033256 | APPAPTREC01 APPENDITRE BIANCO RAL 9010 | IRSAP | NR | 39.17
034215 | CESTINO 450X230 BIANCO | IRSAP | NR | 69.44
034216 | CESTINO 650X230 BIANCO | IRSAP | NR | 74.36
034217 | UMIDIFICATORE X TESI-SINTESI | IRSAP | NR | 102.1
036616 | 800/400 RADIAT.SCALDASALV. PAREO 265KC BCO | IRSAP | NR | 291.3
036617 | 800/450 RADIAT.SCALDASALV. PAREO 292KC BCO | IRSAP | NR | 302.1
036618 | 800/500 RADIAT.SCALDASALV. PAREO 319KC BCO | IRSAP | NR | 311.2
036619 | 800/550 RADIAT.SCALDASALV. PAREO 294KC BCO | IRSAP | NR | 317.8
036620 | 800/600 RADIAT.SCALDASALV. PAREO 373KC BCO | IRSAP | NR | 321.4
036621 | 800/750 RADIAT.SCALDASALV. PAREO 454KC BCO | IRSAP | NR | 330.8
036622 | 1200/400 RADIAT.SCALDASALV. PAREO 402KC BCO | IRSAP | NR | 410.8
036623 | 1200/450 RADIAT.SCALDASALV. PAREO 440KC BCO | IRSAP | NR | 425.6
036624 | 1200/500 RADIAT.SCALDASALV. PAREO 480KC BCO | IRSAP | NR | 435.9
036625 | 1200/550 RADIAT.SCALDASALV. PAREO 519KC BCO | IRSAP | NR | 446.9
036626 | 1200/600 RADIAT.SCALDASALV. PAREO 559KC BCO | IRSAP | NR | 449
036627 | 1200/750 RADIAT.SCALDASALV. PAREO 678KC BCO | IRSAP | NR | 462.4
036628 | 1800/400 RADIAT.SCALDASALV. PAREO 616KC BCO | IRSAP | NR | 618
036629 | 1800/450 RADIAT.SCALDASALV. PAREO 674KC BCO | IRSAP | NR | 632
036630 | 1800/500 RADIAT.SCALDASALV. PAREO 732KC BCO | IRSAP | NR | 646
036631 | 1800/550 RADIAT.SCALDASALV. PAREO 790KC BCO | IRSAP | NR | 656
036632 | 1800/600 RADIAT.SCALDASALV. PAREO 849KC BCO | IRSAP | NR | 661
036633 | 1800/750 RADIAT.SCALDASALV. PAREO 1023KC BCO | IRSAP | NR | 679
036634 | 764/450 RAD.NOVO 23 CROMATO 230KCAL | IRSAP | NR | 961
036635 | 764/500 RAD.NOVO 23 CROMATO 252KCAL | IRSAP | NR | 979
036636 | 764/550 RAD.NOVO 23 CROMATO 274KCAL | IRSAP | NR | 999
036637 | 764/600 RAD.NOVO 23 CROMATO 296KCAL | IRSAP | NR | 1031
036638 | 764/750 RAD.NOVO 23 CROMATO 362KCAL | IRSAP | NR | 1070
036639 | 764/1000 RAD.NOVO 23 CROMATO 471KCAL | IRSAP | NR | 1426
036640 | 1196/450 RAD.NOVO 23 CROMATO 307KCAL | IRSAP | NR | 1378
036641 | 1196/500 RAD.NOVO 23 CROMATO 341KCAL | IRSAP | NR | 1426
036642 | 1196/550 RAD.NOVO 23 CROMATO 376KCAL | IRSAP | NR | 1478
036643 | 1196/600 RAD.NOVO 23 CROMATO 410KCAL | IRSAP | NR | 1660
036644 | 1196/750 RAD.NOVO 23 CROMATO 514KCAL | IRSAP | NR | 1835
036645 | 1196/1000 RAD.NOVO 23 CROMATO 687KCAL | IRSAP | NR | 2450
036646 | 1808/450 RAD.NOVO 23 CROMATO 498KCAL | IRSAP | NR | 2140
036647 | 1808/500 RAD.NOVO 23 CROMATO 549KCAL | IRSAP | NR | 2200
036648 | 1808/550 RAD.NOVO 23 CROMATO 601KCAL | IRSAP | NR | 2280
036649 | 1808/600 RAD.NOVO 23 CROMATO 652KCAL | IRSAP | NR | 2430
036650 | 1808/750 RAD.NOVO 23 CROMATO 806KCAL | IRSAP | NR | 2590
036651 | 1808/1000 RAD.NOVO 23 CROMATO 1063KCAL | IRSAP | NR | 3460
036652 | 764/500 RAD.NOVO ELETTR. 400WATT BCO C/INTER | IRSAP | NR | 833
036654 | 1196/500 RAD.NOVO ELETTR. 700WATT BCO C/INTER | IRSAP | NR | 1074
036656 | 1808/500 RAD.NOVO ELETTR.BCO C/INTERR. (I) | IRSAP | NR | 1480
036689 | AMENSFI4C CONF.MENSOLE A TASSELL X TESI 4 BCO | IRSAP | NR | 13.72
036690 | AMENSFI5C CONF.MENSOLE A TASSELL X TESI 5 BCO | IRSAP | NR | 14.41
036691 | AMENSMU2C CONF.MENSOLE A MURARE X TESI 2 BCO | IRSAP | NR | 10.84
036692 | AMENSMU3C CONF.MENSOLE A MURARE X TESI 3 BCO | IRSAP | NR | 11.08
036693 | AMENSMU4C CONF.MENSOLE A MURARE X TESI 4 BCO | IRSAP | NR | 13.72
036694 | AMENSMU5C CONF.MENSOLE A MURARE X TESI 5 BCO | IRSAP | NR | 14.41
036695 | AMENSMU6C CONF.MENSOLE A MURARE X TESI 6 BCO | IRSAP | NR | 14.41
036700 | ATTCHE23S CHELA PARETE BCO TUBO SNODAT.X ONDA | IRSAP | NR | 28.03
036701 | STILO RITOCCHI 8CC. BIANCO STANDARD RAL 9016 | IRSAP | NR | 22.58
036702 | STENDINO DA 22 BIANCO RAL 9010 TESI/SINTESI | IRSAP | NR | 79.08
036703 | STENDINO DA 31 BIANCO RAL 9010 TESI/SINTESI | IRSAP | NR | 83.95
036704 | STENDINO DA 40 BIANCO RAL 9010 TESI/SINTESI | IRSAP | NR | 90.83
036705 | STENDINO DA 58 BIANCO RAL 9010 TESI/SINTESI | IRSAP | NR | 112.8
036706 | STENDINO DA 22 BIANCO RAL 9010 VELA/PAREO | IRSAP | NR | 79.08
036707 | STENDINO DA 31 BIANCO RAL 9010 VELA/PAREO | IRSAP | NR | 84.61
036708 | STENDINO DA 40 BIANCO RAL 9010 VELA/PAREO | IRSAP | NR | 90.83
036709 | STENDINO DA 58 BIANCO RAL 9010 VELA/PAREO | IRSAP | NR | 103.2
036710 | APPAPUNOC 50 APPENDIUNO CROMO | IRSAP | NR | 51.64
036711 | APPAPTREC 50 APPENDITRE CROMO | IRSAP | NR | 52.58
037120 | 36/45 RAD.NOVO 1520/450 598KCAL | IRSAP | NR | 821
037121 | 19/40 RAD.NOVO 764/400 299KCAL | IRSAP | NR | 468.2
037122 | 29/40 RAD.NOVO 1196/400 424KCAL | IRSAP | NR | 663
037123 | 36/40 RAD.NOVO 1520/400 533KCAL | IRSAP | NR | 803
037124 | 44/40 RAD.NOVO 1808/400 598KCAL | IRSAP | NR | 986
037125 | 36/50 RAD.NOVO 1520/500 663KCAL | IRSAP | NR | 841
037126 | 36/55 RAD.NOVO 1520/550 728KCAL | IRSAP | NR | 856
037127 | 36/60 RAD.NOVO 1520/600 793KCAL | IRSAP | NR | 864
037128 | 36/75 RAD.NOVO 1520/750 988KCAL | IRSAP | NR | 890
037129 | 36/100 RAD.NOVO 1520/1000 1313KCAL | IRSAP | NR | 941
041837 | 764/400 RAD.NOVO 23 CROMATO 209KCAL | IRSAP | NR | 870
041838 | 1808/400 RAD.NOVO 23 CROMATO 447KCAL | IRSAP | NR | 1990
041839 | 1196/400 RAD.NOVO 23 CROMATO 272KCAL | IRSAP | NR | 1291
041840 | 1520/400 RAD.NOVO 23 CROMATO 376KCAL | IRSAP | NR | 1773
041841 | 1520/450 RAD.NOVO 23 CROMATO 417KCAL | IRSAP | NR | 1914
041842 | 1520/500 RAD.NOVO 23 CROMATO 459KCAL | IRSAP | NR | 1928
041843 | 1520/550 RAD.NOVO 23 CROMATO 501KCAL | IRSAP | NR | 2080
041844 | 1520/600 RAD.NOVO 23 CROMATO 542KCAL | IRSAP | NR | 2260
041845 | 1520/750 RAD.NOVO 23 CROMATO 667KCAL | IRSAP | NR | 2440
041846 | 1520/1000 RAD.NOVO 23 CROMATO 875KCAL | IRSAP | NR | 3340
044945 | ATTPRO10301 DISTANZ.RINF X CHELA BCO 103 MM | IRSAP | NR | 51.83
044946 | ATTPRO10350 DISTANZ.RINF X CHELA CRO 103 MM | IRSAP | NR | 60.03
044947 | ATTPRO12301 DISTANZ.RINF X CHELA BCO 123 MM | IRSAP | NR | 51.83
044948 | ATTPRO12350 DISTANZ.RINF X CHELA CRO 123 MM | IRSAP | NR | 60.03
046606 | 818/450 RADIATORE SCALDASALV. GEO' 310KC | IRSAP | NR | 267.7
046607 | 818/500 RADIATORE SCALDASALV. GEO' 338KC | IRSAP | NR | 275
046608 | 818/550 RADIATORE SCALDASALV. GEO' 367KC | IRSAP | NR | 281.2
046609 | 818/600 RADIATORE SCALDASALV. GEO' 396KC | IRSAP | NR | 286.8
046610 | 818/750 RADIATORE SCALDASALV. GEO' 482KC | IRSAP | NR | 293
046611 | 1248/450 RADIATORE SCALDASALV. GEO' 463KC | IRSAP | NR | 377.1
046612 | 1248/500 RADIATORE SCALDASALV. GEO' 506KC | IRSAP | NR | 387.6
046613 | 1248/550 RADIATORE SCALDASALV. GEO' 549KC | IRSAP | NR | 395.3
046614 | 1248/600 RADIATORE SCALDASALV. GEO' 593KC | IRSAP | NR | 398.1
046615 | 1248/750 RADIATORE SCALDASALV. GEO' 722KC | IRSAP | NR | 409.7
046616 | 1592/450 RADIATORE SCALDASALV. GEO' 605KC | IRSAP | NR | 456.3
046617 | 1592/500 RADIATORE SCALDASALV. GEO' 655KC | IRSAP | NR | 467
046618 | 1592/550 RADIATORE SCALDASALV. GEO' 706KC | IRSAP | NR | 475.8
046619 | 1592/600 RADIATORE SCALDASALV. GEO' 757KC | IRSAP | NR | 480.7
046620 | 1592/750 RADIATORE SCALDASALV. GEO' 909KC | IRSAP | NR | 494.3
046621 | 1850/450 RADIATORE SCALDASALV. GEO' 723KC | IRSAP | NR | 558
046622 | 1850/500 RADIATORE SCALDASALV. GEO' 783KC | IRSAP | NR | 572
046623 | 1850/550 RADIATORE SCALDASALV. GEO' 844KC | IRSAP | NR | 580
046624 | 1850/600 RADIATORE SCALDASALV. GEO' 904KC | IRSAP | NR | 586
046625 | 1850/750 RADIATORE SCALDASALV. GEO' 1085KC | IRSAP | NR | 603
048354 | BATTERIA EL. 2 RADIATORE TESI 2/200 KC26 | IRSAP | NR | 42.94
048355 | BATTERIA EL. 3 RADIATORE TESI 2/200 KC39 | IRSAP | NR | 64.41
048356 | BATTERIA EL. 4 RADIATORE TESI 2/200 KC52 | IRSAP | NR | 85.88
048357 | BATTERIA EL. 5 RADIATORE TESI 2/200 KC65 | IRSAP | NR | 107.3
048358 | BATTERIA EL. 6 RADIATORE TESI 2/200 KC77 | IRSAP | NR | 128.8
048359 | BATTERIA EL. 7 RADIATORE TESI 2/200 KC90 | IRSAP | NR | 150.3
048360 | BATTERIA EL. 8 RADIATORE TESI 2/200 KC103 | IRSAP | NR | 171.8
048361 | BATTERIA EL. 9 RADIATORE TESI 2/200 KC116 | IRSAP | NR | 193.2
048362 | BATTERIA EL.10 RADIATORE TESI 2/200 KC129 | IRSAP | NR | 214.7
048363 | BATTERIA EL.11 RADIATORE TESI 2/200 KC142 | IRSAP | NR | 236.2
048364 | BATTERIA EL.12 RADIATORE TESI 2/200 KC155 | IRSAP | NR | 257.6
048365 | BATTERIA EL.13 RADIATORE TESI 2/200 KC168 | IRSAP | NR | 279.1
048366 | BATTERIA EL.14 RADIATORE TESI 2/200 KC181 | IRSAP | NR | 300.6
048367 | BATTERIA EL.15 RADIATORE TESI 2/200 KC194 | IRSAP | NR | 322
048368 | BATTERIA EL.16 RADIATORE TESI 2/200 KC206 | IRSAP | NR | 343.5
048369 | BATTERIA EL.17 RADIATORE TESI 2/200 KC219 | IRSAP | NR | 365
048370 | BATTERIA EL.18 RADIATORE TESI 2/200 KC232 | IRSAP | NR | 386.4
048371 | BATTERIA EL.19 RADIATORE TESI 2/200 KC245 | IRSAP | NR | 407.9
048372 | BATTERIA EL.20 RADIATORE TESI 2/200 KC258 | IRSAP | NR | 429.4
048373 | BATTERIA EL.21 RADIATORE TESI 2/200 KC271 | IRSAP | NR | 450.8
048374 | BATTERIA EL.22 RADIATORE TESI 2/200 KC284 | IRSAP | NR | 472.3
048375 | BATTERIA EL.23 RADIATORE TESI 2/200 KC297 | IRSAP | NR | 493.8
048376 | BATTERIA EL.24 RADIATORE TESI 2/200 KC310 | IRSAP | NR | 515
048377 | BATTERIA EL.25 RADIATORE TESI 2/200 KC323 | IRSAP | NR | 537
048378 | BATTERIA EL.26 RADIATORE TESI 2/200 KC335 | IRSAP | NR | 558
048379 | BATTERIA EL.27 RADIATORE TESI 2/200 KC348 | IRSAP | NR | 580
048380 | BATTERIA EL.28 RADIATORE TESI 2/200 KC361 | IRSAP | NR | 601
048381 | BATTERIA EL.29 RADIATORE TESI 2/200 KC374 | IRSAP | NR | 623
048382 | BATTERIA EL.30 RADIATORE TESI 2/200 KC387 | IRSAP | NR | 644
048383 | BATTERIA EL.31 RADIATORE TESI 2/200 KC400 | IRSAP | NR | 666
048384 | BATTERIA EL.32 RADIATORE TESI 2/200 KC413 | IRSAP | NR | 687
048385 | BATTERIA EL.33 RADIATORE TESI 2/200 KC426 | IRSAP | NR | 708
048386 | BATTERIA EL.34 RADIATORE TESI 2/200 KC439 | IRSAP | NR | 730
048387 | BATTERIA EL.35 RADIATORE TESI 2/200 KC452 | IRSAP | NR | 751
048388 | BATTERIA EL.36 RADIATORE TESI 2/200 KC464 | IRSAP | NR | 773
048389 | BATTERIA EL.37 RADIATORE TESI 2/200 KC477 | IRSAP | NR | 794
048390 | BATTERIA EL.38 RADIATORE TESI 2/200 KC490 | IRSAP | NR | 816
048391 | BATTERIA EL.39 RADIATORE TESI 2/200 KC503 | IRSAP | NR | 837
048392 | BATTERIA EL.40 RADIATORE TESI 2/200 KC516 | IRSAP | NR | 859
048393 | BATTERIA EL. 2 RADIATORE TESI 2/300 KC38 | IRSAP | NR | 46.52
048394 | BATTERIA EL. 3 RADIATORE TESI 2/300 KC57 | IRSAP | NR | 69.77
048395 | BATTERIA EL. 4 RADIATORE TESI 2/300 KC76 | IRSAP | NR | 93.03
048396 | BATTERIA EL. 5 RADIATORE TESI 2/300 KC95 | IRSAP | NR | 116.3
048397 | BATTERIA EL. 6 RADIATORE TESI 2/300 KC114 | IRSAP | NR | 139.6
048398 | BATTERIA EL. 7 RADIATORE TESI 2/300 KC132 | IRSAP | NR | 162.8
048399 | BATTERIA EL. 8 RADIATORE TESI 2/300 KC151 | IRSAP | NR | 186.1
048400 | BATTERIA EL. 9 RADIATORE TESI 2/300 KC170 | IRSAP | NR | 209.3
048401 | BATTERIA EL.10 RADIATORE TESI 2/300 KC189 | IRSAP | NR | 232.6
048402 | BATTERIA EL.11 RADIATORE TESI 2/300 KC208 | IRSAP | NR | 255.8
048403 | BATTERIA EL.12 RADIATORE TESI 2/300 KC227 | IRSAP | NR | 279.1
048404 | BATTERIA EL.13 RADIATORE TESI 2/300 KC246 | IRSAP | NR | 302.4
048405 | BATTERIA EL.14 RADIATORE TESI 2/300 KC265 | IRSAP | NR | 325.6
048406 | BATTERIA EL.15 RADIATORE TESI 2/300 KC284 | IRSAP | NR | 348.9
048407 | BATTERIA EL.16 RADIATORE TESI 2/300 KC303 | IRSAP | NR | 372.1
048408 | BATTERIA EL.17 RADIATORE TESI 2/300 KC322 | IRSAP | NR | 395.4
048409 | BATTERIA EL.18 RADIATORE TESI 2/300 KC341 | IRSAP | NR | 418.6
048410 | BATTERIA EL.19 RADIATORE TESI 2/300 KC359 | IRSAP | NR | 441.9
048411 | BATTERIA EL.20 RADIATORE TESI 2/300 KC378 | IRSAP | NR | 465.2
048412 | BATTERIA EL.21 RADIATORE TESI 2/300 KC397 | IRSAP | NR | 488.4
048413 | BATTERIA EL.22 RADIATORE TESI 2/300 KC416 | IRSAP | NR | 512
048414 | BATTERIA EL.23 RADIATORE TESI 2/300 KC435 | IRSAP | NR | 535
048415 | BATTERIA EL.24 RADIATORE TESI 2/300 KC454 | IRSAP | NR | 558
048416 | BATTERIA EL.25 RADIATORE TESI 2/300 KC473 | IRSAP | NR | 581
048417 | BATTERIA EL.26 RADIATORE TESI 2/300 KC492 | IRSAP | NR | 605
048418 | BATTERIA EL.27 RADIATORE TESI 2/300 KC511 | IRSAP | NR | 628
048419 | BATTERIA EL.28 RADIATORE TESI 2/300 KC530 | IRSAP | NR | 651
048420 | BATTERIA EL.29 RADIATORE TESI 2/300 KC549 | IRSAP | NR | 674
048421 | BATTERIA EL.30 RADIATORE TESI 2/300 KC568 | IRSAP | NR | 698
048422 | BATTERIA EL.31 RADIATORE TESI 2/300 KC587 | IRSAP | NR | 721
048423 | BATTERIA EL.32 RADIATORE TESI 2/300 KC605 | IRSAP | NR | 744
048424 | BATTERIA EL.33 RADIATORE TESI 2/300 KC624 | IRSAP | NR | 768
048425 | BATTERIA EL.34 RADIATORE TESI 2/300 KC643 | IRSAP | NR | 791
048426 | BATTERIA EL.35 RADIATORE TESI 2/300 KC662 | IRSAP | NR | 814
048427 | BATTERIA EL.36 RADIATORE TESI 2/300 KC681 | IRSAP | NR | 837
048428 | BATTERIA EL.37 RADIATORE TESI 2/300 KC700 | IRSAP | NR | 861
048429 | BATTERIA EL.38 RADIATORE TESI 2/300 KC719 | IRSAP | NR | 884
048430 | BATTERIA EL.39 RADIATORE TESI 2/300 KC738 | IRSAP | NR | 907
048431 | BATTERIA EL.40 RADIATORE TESI 2/300 KC757 | IRSAP | NR | 930
048432 | BATTERIA EL. 2 RADIATORE TESI 2/400 KC48 | IRSAP | NR | 46.9
048433 | BATTERIA EL. 3 RADIATORE TESI 2/400 KC72 | IRSAP | NR | 70.34
048434 | BATTERIA EL. 4 RADIATORE TESI 2/400 KC96 | IRSAP | NR | 93.79
048435 | BATTERIA EL. 5 RADIATORE TESI 2/400 KC120 | IRSAP | NR | 117.2
048436 | BATTERIA EL. 6 RADIATORE TESI 2/400 KC144 | IRSAP | NR | 140.7
048437 | BATTERIA EL. 7 RADIATORE TESI 2/400 KC169 | IRSAP | NR | 164.1
048438 | BATTERIA EL. 8 RADIATORE TESI 2/400 KC193 | IRSAP | NR | 187.6
048439 | BATTERIA EL. 9 RADIATORE TESI 2/400 KC217 | IRSAP | NR | 211
048440 | BATTERIA EL.10 RADIATORE TESI 2/400 KC241 | IRSAP | NR | 234.5
048441 | BATTERIA EL.11 RADIATORE TESI 2/400 KC265 | IRSAP | NR | 257.9
048442 | BATTERIA EL.12 RADIATORE TESI 2/400 KC289 | IRSAP | NR | 281.4
048443 | BATTERIA EL.13 RADIATORE TESI 2/400 KC313 | IRSAP | NR | 304.8
048444 | BATTERIA EL.14 RADIATORE TESI 2/400 KC337 | IRSAP | NR | 328.3
048445 | BATTERIA EL.15 RADIATORE TESI 2/400 KC361 | IRSAP | NR | 351.7
048446 | BATTERIA EL.16 RADIATORE TESI 2/400 KC385 | IRSAP | NR | 375.2
048447 | BATTERIA EL.17 RADIATORE TESI 2/400 KC409 | IRSAP | NR | 398.6
048448 | BATTERIA EL.18 RADIATORE TESI 2/400 KC433 | IRSAP | NR | 422.1
048449 | BATTERIA EL.19 RADIATORE TESI 2/400 KC458 | IRSAP | NR | 445.5
048450 | BATTERIA EL.20 RADIATORE TESI 2/400 KC482 | IRSAP | NR | 469
048451 | BATTERIA EL.21 RADIATORE TESI 2/400 KC506 | IRSAP | NR | 492.4
048452 | BATTERIA EL.22 RADIATORE TESI 2/400 KC530 | IRSAP | NR | 516
048453 | BATTERIA EL.23 RADIATORE TESI 2/400 KC554 | IRSAP | NR | 539
048454 | BATTERIA EL.24 RADIATORE TESI 2/400 KC578 | IRSAP | NR | 563
048455 | BATTERIA EL.25 RADIATORE TESI 2/400 KC602 | IRSAP | NR | 586
048456 | BATTERIA EL.26 RADIATORE TESI 2/400 KC626 | IRSAP | NR | 610
048457 | BATTERIA EL.27 RADIATORE TESI 2/400 KC650 | IRSAP | NR | 633
048458 | BATTERIA EL.28 RADIATORE TESI 2/400 KC674 | IRSAP | NR | 657
048459 | BATTERIA EL.29 RADIATORE TESI 2/400 KC698 | IRSAP | NR | 680
048460 | BATTERIA EL.30 RADIATORE TESI 2/400 KC722 | IRSAP | NR | 703
048461 | BATTERIA EL.31 RADIATORE TESI 2/400 KC746 | IRSAP | NR | 727
048462 | BATTERIA EL.32 RADIATORE TESI 2/400 KC771 | IRSAP | NR | 750
048463 | BATTERIA EL.33 RADIATORE TESI 2/400 KC795 | IRSAP | NR | 774
048464 | BATTERIA EL.34 RADIATORE TESI 2/400 KC819 | IRSAP | NR | 797
048465 | BATTERIA EL.35 RADIATORE TESI 2/400 KC843 | IRSAP | NR | 821
048466 | BATTERIA EL.36 RADIATORE TESI 2/400 KC867 | IRSAP | NR | 844
048467 | BATTERIA EL.37 RADIATORE TESI 2/400 KC891 | IRSAP | NR | 868
048468 | BATTERIA EL.38 RADIATORE TESI 2/400 KC915 | IRSAP | NR | 891
048469 | BATTERIA EL.39 RADIATORE TESI 2/400 KC939 | IRSAP | NR | 914
048470 | BATTERIA EL.40 RADIATORE TESI 2/400 KC963 | IRSAP | NR | 938
048471 | BATTERIA EL. 2 RADIATORE TESI 2/500 KC64 | IRSAP | NR | 47.59
048472 | BATTERIA EL. 3 RADIATORE TESI 2/500 KC95 | IRSAP | NR | 71.39
048473 | BATTERIA EL. 4 RADIATORE TESI 2/500 KC127 | IRSAP | NR | 95.18
048474 | BATTERIA EL. 5 RADIATORE TESI 2/500 KC159 | IRSAP | NR | 119
048475 | BATTERIA EL. 6 RADIATORE TESI 2/500 KC191 | IRSAP | NR | 142.8
048476 | BATTERIA EL. 7 RADIATORE TESI 2/500 KC223 | IRSAP | NR | 166.6
048477 | BATTERIA EL. 8 RADIATORE TESI 2/500 KC255 | IRSAP | NR | 190.4
048478 | BATTERIA EL. 9 RADIATORE TESI 2/500 KC286 | IRSAP | NR | 214.2
048479 | BATTERIA EL.10 RADIATORE TESI 2/500 KC318 | IRSAP | NR | 238
048480 | BATTERIA EL.11 RADIATORE TESI 2/500 KC350 | IRSAP | NR | 261.8
048481 | BATTERIA EL.12 RADIATORE TESI 2/500 KC382 | IRSAP | NR | 285.6
048482 | BATTERIA EL.13 RADIATORE TESI 2/500 KC414 | IRSAP | NR | 309.4
048483 | BATTERIA EL.14 RADIATORE TESI 2/500 KC445 | IRSAP | NR | 333.2
048484 | BATTERIA EL.15 RADIATORE TESI 2/500 KC477 | IRSAP | NR | 356.9
048485 | BATTERIA EL.16 RADIATORE TESI 2/500 KC509 | IRSAP | NR | 380.7
048486 | BATTERIA EL.17 RADIATORE TESI 2/500 KC541 | IRSAP | NR | 404.5
048487 | BATTERIA EL.18 RADIATORE TESI 2/500 KC573 | IRSAP | NR | 428.3
048488 | BATTERIA EL.19 RADIATORE TESI 2/500 KC605 | IRSAP | NR | 452.1
048489 | BATTERIA EL.20 RADIATORE TESI 2/500 KC636 | IRSAP | NR | 475.9
048490 | BATTERIA EL.21 RADIATORE TESI 2/500 KC668 | IRSAP | NR | 499.7
048491 | BATTERIA EL.22 RADIATORE TESI 2/500 KC700 | IRSAP | NR | 524
048492 | BATTERIA EL.23 RADIATORE TESI 2/500 KC732 | IRSAP | NR | 547
048493 | BATTERIA EL.24 RADIATORE TESI 2/500 KC764 | IRSAP | NR | 571
048494 | BATTERIA EL.25 RADIATORE TESI 2/500 KC796 | IRSAP | NR | 595
048495 | BATTERIA EL.26 RADIATORE TESI 2/500 KC827 | IRSAP | NR | 619
048496 | BATTERIA EL.27 RADIATORE TESI 2/500 KC859 | IRSAP | NR | 643
048497 | BATTERIA EL.28 RADIATORE TESI 2/500 KC891 | IRSAP | NR | 666
048498 | BATTERIA EL.29 RADIATORE TESI 2/500 KC923 | IRSAP | NR | 690
048499 | BATTERIA EL.30 RADIATORE TESI 2/500 KC955 | IRSAP | NR | 714
048500 | BATTERIA EL.31 RADIATORE TESI 2/500 KC986 | IRSAP | NR | 738
048501 | BATTERIA EL.32 RADIATORE TESI 2/500 KC1018 | IRSAP | NR | 761
048502 | BATTERIA EL.33 RADIATORE TESI 2/500 KC1050 | IRSAP | NR | 785
048503 | BATTERIA EL.34 RADIATORE TESI 2/500 KC1082 | IRSAP | NR | 809
048504 | BATTERIA EL.35 RADIATORE TESI 2/500 KC1114 | IRSAP | NR | 833
048505 | BATTERIA EL.36 RADIATORE TESI 2/500 KC1146 | IRSAP | NR | 857
048506 | BATTERIA EL.37 RADIATORE TESI 2/500 KC1177 | IRSAP | NR | 880
048507 | BATTERIA EL.38 RADIATORE TESI 2/500 KC1209 | IRSAP | NR | 904
048508 | BATTERIA EL.39 RADIATORE TESI 2/500 KC1241 | IRSAP | NR | 928
048509 | BATTERIA EL.40 RADIATORE TESI 2/500 KC1273 | IRSAP | NR | 952
048510 | BATTERIA EL. 2 RADIATORE TESI 2/600 KC76 | IRSAP | NR | 49.71
048511 | BATTERIA EL. 3 RADIATORE TESI 2/600 KC114 | IRSAP | NR | 74.57
048512 | BATTERIA EL. 4 RADIATORE TESI 2/600 KC151 | IRSAP | NR | 99.43
048513 | BATTERIA EL. 5 RADIATORE TESI 2/600 KC189 | IRSAP | NR | 124.3
048514 | BATTERIA EL. 6 RADIATORE TESI 2/600 KC227 | IRSAP | NR | 149.1
048515 | BATTERIA EL. 7 RADIATORE TESI 2/600 KC265 | IRSAP | NR | 174
048516 | BATTERIA EL. 8 RADIATORE TESI 2/600 KC303 | IRSAP | NR | 198.9
048517 | BATTERIA EL. 9 RADIATORE TESI 2/600 KC341 | IRSAP | NR | 223.7
048518 | BATTERIA EL.10 RADIATORE TESI 2/600 KC378 | IRSAP | NR | 248.6
048519 | BATTERIA EL.11 RADIATORE TESI 2/600 KC416 | IRSAP | NR | 273.4
048520 | BATTERIA EL.12 RADIATORE TESI 2/600 KC454 | IRSAP | NR | 298.3
048521 | BATTERIA EL.13 RADIATORE TESI 2/600 KC492 | IRSAP | NR | 323.1
048522 | BATTERIA EL.14 RADIATORE TESI 2/600 KC530 | IRSAP | NR | 348
048523 | BATTERIA EL.15 RADIATORE TESI 2/600 KC568 | IRSAP | NR | 372.9
048524 | BATTERIA EL.16 RADIATORE TESI 2/600 KC605 | IRSAP | NR | 397.7
048525 | BATTERIA EL.17 RADIATORE TESI 2/600 KC643 | IRSAP | NR | 422.6
048526 | BATTERIA EL.18 RADIATORE TESI 2/600 KC681 | IRSAP | NR | 447.4
048527 | BATTERIA EL.19 RADIATORE TESI 2/600 KC719 | IRSAP | NR | 472.3
048528 | BATTERIA EL.20 RADIATORE TESI 2/600 KC757 | IRSAP | NR | 497.1
048529 | BATTERIA EL.21 RADIATORE TESI 2/600 KC795 | IRSAP | NR | 522
048530 | BATTERIA EL.22 RADIATORE TESI 2/600 KC832 | IRSAP | NR | 547
048531 | BATTERIA EL.23 RADIATORE TESI 2/600 KC870 | IRSAP | NR | 572
048532 | BATTERIA EL.24 RADIATORE TESI 2/600 KC908 | IRSAP | NR | 597
048533 | BATTERIA EL.25 RADIATORE TESI 2/600 KC946 | IRSAP | NR | 621
048534 | BATTERIA EL.26 RADIATORE TESI 2/600 KC984 | IRSAP | NR | 646
048535 | BATTERIA EL.27 RADIATORE TESI 2/600 KC1022 | IRSAP | NR | 671
048536 | BATTERIA EL.28 RADIATORE TESI 2/600 KC1060 | IRSAP | NR | 696
048537 | BATTERIA EL.29 RADIATORE TESI 2/600 KC1097 | IRSAP | NR | 721
048538 | BATTERIA EL.30 RADIATORE TESI 2/600 KC1135 | IRSAP | NR | 746
048539 | BATTERIA EL.31 RADIATORE TESI 2/600 KC1173 | IRSAP | NR | 771
048540 | BATTERIA EL.32 RADIATORE TESI 2/600 KC1211 | IRSAP | NR | 795
048541 | BATTERIA EL.33 RADIATORE TESI 2/600 KC1249 | IRSAP | NR | 820
048542 | BATTERIA EL.34 RADIATORE TESI 2/600 KC1287 | IRSAP | NR | 845
048543 | BATTERIA EL.35 RADIATORE TESI 2/600 KC1324 | IRSAP | NR | 870
048544 | BATTERIA EL.36 RADIATORE TESI 2/600 KC1362 | IRSAP | NR | 895
048545 | BATTERIA EL.37 RADIATORE TESI 2/600 KC1400 | IRSAP | NR | 920
048546 | BATTERIA EL.38 RADIATORE TESI 2/600 KC1438 | IRSAP | NR | 945
048547 | BATTERIA EL.39 RADIATORE TESI 2/600 KC1476 | IRSAP | NR | 969
048548 | BATTERIA EL.40 RADIATORE TESI 2/600 KC1514 | IRSAP | NR | 994
048549 | BATTERIA EL. 2 RADIATORE TESI 2/750 KC95 | IRSAP | NR | 54.75
048550 | BATTERIA EL. 3 RADIATORE TESI 2/750 KC142 | IRSAP | NR | 82.12
048551 | BATTERIA EL. 4 RADIATORE TESI 2/750 KC189 | IRSAP | NR | 109.5
048552 | BATTERIA EL. 5 RADIATORE TESI 2/750 KC237 | IRSAP | NR | 136.9
048553 | BATTERIA EL. 6 RADIATORE TESI 2/750 KC284 | IRSAP | NR | 164.3
048554 | BATTERIA EL. 7 RADIATORE TESI 2/750 KC331 | IRSAP | NR | 191.6
048555 | BATTERIA EL. 8 RADIATORE TESI 2/750 KC378 | IRSAP | NR | 219
048556 | BATTERIA EL. 9 RADIATORE TESI 2/750 KC426 | IRSAP | NR | 246.4
048557 | BATTERIA EL.10 RADIATORE TESI 2/750 KC473 | IRSAP | NR | 273.7
048558 | BATTERIA EL.11 RADIATORE TESI 2/750 KC520 | IRSAP | NR | 301.1
048559 | BATTERIA EL.12 RADIATORE TESI 2/750 KC568 | IRSAP | NR | 328.5
048560 | BATTERIA EL.13 RADIATORE TESI 2/750 KC615 | IRSAP | NR | 355.9
048561 | BATTERIA EL.14 RADIATORE TESI 2/750 KC662 | IRSAP | NR | 383.2
048562 | BATTERIA EL.15 RADIATORE TESI 2/750 KC710 | IRSAP | NR | 410.6
048563 | BATTERIA EL.16 RADIATORE TESI 2/750 KC757 | IRSAP | NR | 438
048564 | BATTERIA EL.17 RADIATORE TESI 2/750 KC804 | IRSAP | NR | 465.4
048565 | BATTERIA EL.18 RADIATORE TESI 2/750 KC851 | IRSAP | NR | 492.7
048566 | BATTERIA EL.19 RADIATORE TESI 2/750 KC899 | IRSAP | NR | 520
048567 | BATTERIA EL.20 RADIATORE TESI 2/750 KC946 | IRSAP | NR | 547
048568 | BATTERIA EL.21 RADIATORE TESI 2/750 KC993 | IRSAP | NR | 575
048569 | BATTERIA EL.22 RADIATORE TESI 2/750 KC1041 | IRSAP | NR | 602
048570 | BATTERIA EL.23 RADIATORE TESI 2/750 KC1088 | IRSAP | NR | 630
048571 | BATTERIA EL.24 RADIATORE TESI 2/750 KC1135 | IRSAP | NR | 657
048572 | BATTERIA EL.25 RADIATORE TESI 2/750 KC1183 | IRSAP | NR | 684
048573 | BATTERIA EL.26 RADIATORE TESI 2/750 KC1230 | IRSAP | NR | 712
048574 | BATTERIA EL.27 RADIATORE TESI 2/750 KC1277 | IRSAP | NR | 739
048575 | BATTERIA EL.28 RADIATORE TESI 2/750 KC1324 | IRSAP | NR | 766
048576 | BATTERIA EL.29 RADIATORE TESI 2/750 KC1372 | IRSAP | NR | 794
048577 | BATTERIA EL.30 RADIATORE TESI 2/750 KC1419 | IRSAP | NR | 821
048578 | BATTERIA EL.31 RADIATORE TESI 2/750 KC1466 | IRSAP | NR | 849
048579 | BATTERIA EL.32 RADIATORE TESI 2/750 KC1514 | IRSAP | NR | 876
048580 | BATTERIA EL.33 RADIATORE TESI 2/750 KC1561 | IRSAP | NR | 903
048581 | BATTERIA EL.34 RADIATORE TESI 2/750 KC1608 | IRSAP | NR | 931
048582 | BATTERIA EL.35 RADIATORE TESI 2/750 KC1656 | IRSAP | NR | 958
048583 | BATTERIA EL.36 RADIATORE TESI 2/750 KC1703 | IRSAP | NR | 985
048584 | BATTERIA EL.37 RADIATORE TESI 2/750 KC1750 | IRSAP | NR | 1013
048585 | BATTERIA EL.38 RADIATORE TESI 2/750 KC1797 | IRSAP | NR | 1040
048586 | BATTERIA EL.39 RADIATORE TESI 2/750 KC1845 | IRSAP | NR | 1068
048587 | BATTERIA EL.40 RADIATORE TESI 2/750 KC1892 | IRSAP | NR | 1095
048588 | BATTERIA EL. 2 RADIATORE TESI 2/900 KC115 | IRSAP | NR | 60.83
048589 | BATTERIA EL. 3 RADIATORE TESI 2/900 KC173 | IRSAP | NR | 91.24
048590 | BATTERIA EL. 4 RADIATORE TESI 2/900 KC230 | IRSAP | NR | 121.7
048591 | BATTERIA EL. 5 RADIATORE TESI 2/900 KC288 | IRSAP | NR | 152.1
048592 | BATTERIA EL. 6 RADIATORE TESI 2/900 KC346 | IRSAP | NR | 182.5
048593 | BATTERIA EL. 7 RADIATORE TESI 2/900 KC403 | IRSAP | NR | 212.9
048594 | BATTERIA EL. 8 RADIATORE TESI 2/900 KC461 | IRSAP | NR | 243.3
048595 | BATTERIA EL. 9 RADIATORE TESI 2/900 KC519 | IRSAP | NR | 273.7
048596 | BATTERIA EL.10 RADIATORE TESI 2/900 KC576 | IRSAP | NR | 304.1
048597 | BATTERIA EL.11 RADIATORE TESI 2/900 KC634 | IRSAP | NR | 334.6
048598 | BATTERIA EL.12 RADIATORE TESI 2/900 KC691 | IRSAP | NR | 365
048599 | BATTERIA EL.13 RADIATORE TESI 2/900 KC749 | IRSAP | NR | 395.4
048600 | BATTERIA EL.14 RADIATORE TESI 2/900 KC807 | IRSAP | NR | 425.8
048601 | BATTERIA EL.15 RADIATORE TESI 2/900 KC864 | IRSAP | NR | 456.2
048602 | BATTERIA EL.16 RADIATORE TESI 2/900 KC922 | IRSAP | NR | 486.6
048603 | BATTERIA EL.17 RADIATORE TESI 2/900 KC980 | IRSAP | NR | 517
048604 | BATTERIA EL.18 RADIATORE TESI 2/900 KC1037 | IRSAP | NR | 547
048605 | BATTERIA EL.19 RADIATORE TESI 2/900 KC1095 | IRSAP | NR | 578
048606 | BATTERIA EL.20 RADIATORE TESI 2/900 KC1152 | IRSAP | NR | 608
048607 | BATTERIA EL.21 RADIATORE TESI 2/900 KC1210 | IRSAP | NR | 639
048608 | BATTERIA EL.22 RADIATORE TESI 2/900 KC1268 | IRSAP | NR | 669
048609 | BATTERIA EL.23 RADIATORE TESI 2/900 KC1325 | IRSAP | NR | 700
048610 | BATTERIA EL.24 RADIATORE TESI 2/900 KC1383 | IRSAP | NR | 730
048611 | BATTERIA EL.25 RADIATORE TESI 2/900 KC1441 | IRSAP | NR | 760
048612 | BATTERIA EL.26 RADIATORE TESI 2/900 KC1498 | IRSAP | NR | 791
048613 | BATTERIA EL.27 RADIATORE TESI 2/900 KC1556 | IRSAP | NR | 821
048614 | BATTERIA EL.28 RADIATORE TESI 2/900 KC1613 | IRSAP | NR | 852
048615 | BATTERIA EL.29 RADIATORE TESI 2/900 KC1671 | IRSAP | NR | 882
048616 | BATTERIA EL.30 RADIATORE TESI 2/900 KC1729 | IRSAP | NR | 912
048617 | BATTERIA EL.31 RADIATORE TESI 2/900 KC1786 | IRSAP | NR | 943
048618 | BATTERIA EL.32 RADIATORE TESI 2/900 KC1844 | IRSAP | NR | 973
048619 | BATTERIA EL.33 RADIATORE TESI 2/900 KC1901 | IRSAP | NR | 1004
048620 | BATTERIA EL.34 RADIATORE TESI 2/900 KC1959 | IRSAP | NR | 1034
048621 | BATTERIA EL.35 RADIATORE TESI 2/900 KC2017 | IRSAP | NR | 1064
048622 | BATTERIA EL.36 RADIATORE TESI 2/900 KC2074 | IRSAP | NR | 1095
048623 | BATTERIA EL.37 RADIATORE TESI 2/900 KC2132 | IRSAP | NR | 1125
048624 | BATTERIA EL.38 RADIATORE TESI 2/900 KC2190 | IRSAP | NR | 1156
048625 | BATTERIA EL.39 RADIATORE TESI 2/900 KC2247 | IRSAP | NR | 1186
048626 | BATTERIA EL.40 RADIATORE TESI 2/900 KC2305 | IRSAP | NR | 1217
048627 | BATTERIA EL. 2 RADIATORE TESI 2/1000 KC126 | IRSAP | NR | 66.56
048628 | BATTERIA EL. 3 RADIATORE TESI 2/1000 KC188 | IRSAP | NR | 99.84
048629 | BATTERIA EL. 4 RADIATORE TESI 2/1000 KC251 | IRSAP | NR | 133.1
048630 | BATTERIA EL. 5 RADIATORE TESI 2/1000 KC314 | IRSAP | NR | 166.4
048631 | BATTERIA EL. 6 RADIATORE TESI 2/1000 KC377 | IRSAP | NR | 199.7
048632 | BATTERIA EL. 7 RADIATORE TESI 2/1000 KC439 | IRSAP | NR | 233
048633 | BATTERIA EL. 8 RADIATORE TESI 2/1000 KC502 | IRSAP | NR | 266.2
048634 | BATTERIA EL. 9 RADIATORE TESI 2/1000 KC565 | IRSAP | NR | 299.5
048635 | BATTERIA EL.10 RADIATORE TESI 2/1000 KC628 | IRSAP | NR | 332.8
048636 | BATTERIA EL.11 RADIATORE TESI 2/1000 KC691 | IRSAP | NR | 366.1
048637 | BATTERIA EL.12 RADIATORE TESI 2/1000 KC753 | IRSAP | NR | 399.4
048638 | BATTERIA EL.13 RADIATORE TESI 2/1000 KC816 | IRSAP | NR | 432.6
048639 | BATTERIA EL.14 RADIATORE TESI 2/1000 KC879 | IRSAP | NR | 465.9
048640 | BATTERIA EL.15 RADIATORE TESI 2/1000 KC942 | IRSAP | NR | 499.2
048641 | BATTERIA EL.16 RADIATORE TESI 2/1000 KC1004 | IRSAP | NR | 532
048642 | BATTERIA EL.17 RADIATORE TESI 2/1000 KC1067 | IRSAP | NR | 566
048643 | BATTERIA EL.18 RADIATORE TESI 2/1000 KC1130 | IRSAP | NR | 599
048644 | BATTERIA EL.19 RADIATORE TESI 2/1000 KC1193 | IRSAP | NR | 632
048645 | BATTERIA EL.20 RADIATORE TESI 2/1000 KC1256 | IRSAP | NR | 666
048646 | BATTERIA EL.21 RADIATORE TESI 2/1000 KC1318 | IRSAP | NR | 699
048647 | BATTERIA EL.22 RADIATORE TESI 2/1000 KC1381 | IRSAP | NR | 732
048648 | BATTERIA EL.23 RADIATORE TESI 2/1000 KC1444 | IRSAP | NR | 765
048649 | BATTERIA EL.24 RADIATORE TESI 2/1000 KC1507 | IRSAP | NR | 799
048650 | BATTERIA EL.25 RADIATORE TESI 2/1000 KC1570 | IRSAP | NR | 832
048651 | BATTERIA EL.26 RADIATORE TESI 2/1000 KC1632 | IRSAP | NR | 865
048652 | BATTERIA EL.27 RADIATORE TESI 2/1000 KC1695 | IRSAP | NR | 899
048653 | BATTERIA EL.28 RADIATORE TESI 2/1000 KC1758 | IRSAP | NR | 932
048654 | BATTERIA EL.29 RADIATORE TESI 2/1000 KC1821 | IRSAP | NR | 965
048655 | BATTERIA EL.30 RADIATORE TESI 2/1000 KC1883 | IRSAP | NR | 998
048656 | BATTERIA EL.31 RADIATORE TESI 2/1000 KC1946 | IRSAP | NR | 1032
048657 | BATTERIA EL.32 RADIATORE TESI 2/1000 KC2009 | IRSAP | NR | 1065
048658 | BATTERIA EL.33 RADIATORE TESI 2/1000 KC2072 | IRSAP | NR | 1098
048659 | BATTERIA EL.34 RADIATORE TESI 2/1000 KC2135 | IRSAP | NR | 1132
048660 | BATTERIA EL.35 RADIATORE TESI 2/1000 KC2197 | IRSAP | NR | 1165
048661 | BATTERIA EL.36 RADIATORE TESI 2/1000 KC2260 | IRSAP | NR | 1198
048662 | BATTERIA EL.37 RADIATORE TESI 2/1000 KC2323 | IRSAP | NR | 1231
048663 | BATTERIA EL.38 RADIATORE TESI 2/1000 KC2386 | IRSAP | NR | 1265
048664 | BATTERIA EL.39 RADIATORE TESI 2/1000 KC2448 | IRSAP | NR | 1298
048665 | BATTERIA EL.40 RADIATORE TESI 2/1000 KC2511 | IRSAP | NR | 1331
048666 | BATTERIA EL. 2 RADIATORE TESI 2/1500 KC182 | IRSAP | NR | 109.2
048667 | BATTERIA EL. 3 RADIATORE TESI 2/1500 KC273 | IRSAP | NR | 163.7
048668 | BATTERIA EL. 4 RADIATORE TESI 2/1500 KC365 | IRSAP | NR | 218.3
048669 | BATTERIA EL. 5 RADIATORE TESI 2/1500 KC456 | IRSAP | NR | 272.9
048670 | BATTERIA EL. 6 RADIATORE TESI 2/1500 KC547 | IRSAP | NR | 327.5
048671 | BATTERIA EL. 7 RADIATORE TESI 2/1500 KC638 | IRSAP | NR | 382
048672 | BATTERIA EL. 8 RADIATORE TESI 2/1500 KC729 | IRSAP | NR | 436.6
048673 | BATTERIA EL. 9 RADIATORE TESI 2/1500 KC820 | IRSAP | NR | 491.2
048674 | BATTERIA EL.10 RADIATORE TESI 2/1500 KC912 | IRSAP | NR | 546
048675 | BATTERIA EL.11 RADIATORE TESI 2/1500 KC1003 | IRSAP | NR | 600
048676 | BATTERIA EL.12 RADIATORE TESI 2/1500 KC1094 | IRSAP | NR | 655
048677 | BATTERIA EL.13 RADIATORE TESI 2/1500 KC1185 | IRSAP | NR | 709
048678 | BATTERIA EL.14 RADIATORE TESI 2/1500 KC1276 | IRSAP | NR | 764
048679 | BATTERIA EL.15 RADIATORE TESI 2/1500 KC1367 | IRSAP | NR | 819
048680 | BATTERIA EL.16 RADIATORE TESI 2/1500 KC1459 | IRSAP | NR | 873
048681 | BATTERIA EL.17 RADIATORE TESI 2/1500 KC1550 | IRSAP | NR | 928
048682 | BATTERIA EL.18 RADIATORE TESI 2/1500 KC1641 | IRSAP | NR | 982
048683 | BATTERIA EL.19 RADIATORE TESI 2/1500 KC1732 | IRSAP | NR | 1037
048684 | BATTERIA EL.20 RADIATORE TESI 2/1500 KC1823 | IRSAP | NR | 1091
048685 | BATTERIA EL.21 RADIATORE TESI 2/1500 KC1914 | IRSAP | NR | 1146
048686 | BATTERIA EL.22 RADIATORE TESI 2/1500 KC2006 | IRSAP | NR | 1201
048687 | BATTERIA EL.23 RADIATORE TESI 2/1500 KC2097 | IRSAP | NR | 1255
048688 | BATTERIA EL.24 RADIATORE TESI 2/1500 KC2188 | IRSAP | NR | 1310
048689 | BATTERIA EL.25 RADIATORE TESI 2/1500 KC2279 | IRSAP | NR | 1364
048690 | BATTERIA EL.26 RADIATORE TESI 2/1500 KC2370 | IRSAP | NR | 1419
048691 | BATTERIA EL. 2 RADIATORE TESI 2/1800 KC215 | IRSAP | NR | 126.7
048692 | BATTERIA EL. 3 RADIATORE TESI 2/1800 KC323 | IRSAP | NR | 190
048693 | BATTERIA EL. 4 RADIATORE TESI 2/1800 KC430 | IRSAP | NR | 253.4
048694 | BATTERIA EL. 5 RADIATORE TESI 2/1800 KC538 | IRSAP | NR | 316.7
048695 | BATTERIA EL. 6 RADIATORE TESI 2/1800 KC645 | IRSAP | NR | 380.1
048696 | BATTERIA EL. 7 RADIATORE TESI 2/1800 KC753 | IRSAP | NR | 443.4
048697 | BATTERIA EL. 8 RADIATORE TESI 2/1800 KC860 | IRSAP | NR | 507
048698 | BATTERIA EL. 9 RADIATORE TESI 2/1800 KC968 | IRSAP | NR | 570
048699 | BATTERIA EL.10 RADIATORE TESI 2/1800 KC1075 | IRSAP | NR | 633
048700 | BATTERIA EL.11 RADIATORE TESI 2/1800 KC1183 | IRSAP | NR | 697
048701 | BATTERIA EL.12 RADIATORE TESI 2/1800 KC1290 | IRSAP | NR | 760
048702 | BATTERIA EL.13 RADIATORE TESI 2/1800 KC1398 | IRSAP | NR | 823
048703 | BATTERIA EL.14 RADIATORE TESI 2/1800 KC1505 | IRSAP | NR | 887
048704 | BATTERIA EL.15 RADIATORE TESI 2/1800 KC1613 | IRSAP | NR | 950
048705 | BATTERIA EL.16 RADIATORE TESI 2/1800 KC1720 | IRSAP | NR | 1014
048706 | BATTERIA EL.17 RADIATORE TESI 2/1800 KC1828 | IRSAP | NR | 1077
048707 | BATTERIA EL.18 RADIATORE TESI 2/1800 KC1935 | IRSAP | NR | 1140
048708 | BATTERIA EL.19 RADIATORE TESI 2/1800 KC2043 | IRSAP | NR | 1204
048709 | BATTERIA EL.20 RADIATORE TESI 2/1800 KC2150 | IRSAP | NR | 1267
048710 | BATTERIA EL.21 RADIATORE TESI 2/1800 KC2258 | IRSAP | NR | 1330
048711 | BATTERIA EL.22 RADIATORE TESI 2/1800 KC2365 | IRSAP | NR | 1394
048712 | BATTERIA EL. 2 RADIATORE TESI 2/2000 KC241 | IRSAP | NR | 135.6
048713 | BATTERIA EL. 3 RADIATORE TESI 2/2000 KC361 | IRSAP | NR | 203.4
048714 | BATTERIA EL. 4 RADIATORE TESI 2/2000 KC482 | IRSAP | NR | 271.2
048715 | BATTERIA EL. 5 RADIATORE TESI 2/2000 KC602 | IRSAP | NR | 339
048716 | BATTERIA EL. 6 RADIATORE TESI 2/2000 KC722 | IRSAP | NR | 406.8
048717 | BATTERIA EL. 7 RADIATORE TESI 2/2000 KC843 | IRSAP | NR | 474.6
048718 | BATTERIA EL. 8 RADIATORE TESI 2/2000 KC963 | IRSAP | NR | 542
048719 | BATTERIA EL. 9 RADIATORE TESI 2/2000 KC1084 | IRSAP | NR | 610
048720 | BATTERIA EL.10 RADIATORE TESI 2/2000 KC1204 | IRSAP | NR | 678
048721 | BATTERIA EL.11 RADIATORE TESI 2/2000 KC1324 | IRSAP | NR | 746
048722 | BATTERIA EL.12 RADIATORE TESI 2/2000 KC1445 | IRSAP | NR | 814
048723 | BATTERIA EL.13 RADIATORE TESI 2/2000 KC1565 | IRSAP | NR | 881
048724 | BATTERIA EL.14 RADIATORE TESI 2/2000 KC1686 | IRSAP | NR | 949
048725 | BATTERIA EL.15 RADIATORE TESI 2/2000 KC1806 | IRSAP | NR | 1017
048726 | BATTERIA EL.16 RADIATORE TESI 2/2000 KC1926 | IRSAP | NR | 1085
048727 | BATTERIA EL.17 RADIATORE TESI 2/2000 KC2047 | IRSAP | NR | 1153
048728 | BATTERIA EL.18 RADIATORE TESI 2/2000 KC2167 | IRSAP | NR | 1220
048729 | BATTERIA EL.19 RADIATORE TESI 2/2000 KC2288 | IRSAP | NR | 1288
048730 | BATTERIA EL.20 RADIATORE TESI 2/2000 KC2408 | IRSAP | NR | 1356
048731 | BATTERIA EL.21 RADIATORE TESI 2/2000 KC2528 | IRSAP | NR | 1424
048732 | BATTERIA EL.22 RADIATORE TESI 2/2000 KC2649 | IRSAP | NR | 1491
048733 | BATTERIA EL. 2 RADIATORE TESI 2/2500 KC299 | IRSAP | NR | 184.3
048734 | BATTERIA EL. 3 RADIATORE TESI 2/2500 KC449 | IRSAP | NR | 276.4
048735 | BATTERIA EL. 4 RADIATORE TESI 2/2500 KC599 | IRSAP | NR | 368.6
048736 | BATTERIA EL. 5 RADIATORE TESI 2/2500 KC748 | IRSAP | NR | 460.7
048737 | BATTERIA EL. 6 RADIATORE TESI 2/2500 KC898 | IRSAP | NR | 553
048738 | BATTERIA EL. 7 RADIATORE TESI 2/2500 KC1047 | IRSAP | NR | 645
048739 | BATTERIA EL. 8 RADIATORE TESI 2/2500 KC1197 | IRSAP | NR | 737
048740 | BATTERIA EL. 9 RADIATORE TESI 2/2500 KC1347 | IRSAP | NR | 829
048741 | BATTERIA EL.10 RADIATORE TESI 2/2500 KC1496 | IRSAP | NR | 921
048742 | BATTERIA EL.11 RADIATORE TESI 2/2500 KC1646 | IRSAP | NR | 1014
048743 | BATTERIA EL.12 RADIATORE TESI 2/2500 KC1796 | IRSAP | NR | 1106
048744 | BATTERIA EL.13 RADIATORE TESI 2/2500 KC1945 | IRSAP | NR | 1198
048745 | BATTERIA EL.14 RADIATORE TESI 2/2500 KC2095 | IRSAP | NR | 1290
048746 | BATTERIA EL.15 RADIATORE TESI 2/2500 KC2245 | IRSAP | NR | 1382
048747 | BATTERIA EL.16 RADIATORE TESI 2/2500 KC2394 | IRSAP | NR | 1474
048748 | BATTERIA EL.17 RADIATORE TESI 2/2500 KC2544 | IRSAP | NR | 1566
048749 | BATTERIA EL.18 RADIATORE TESI 2/2500 KC2694 | IRSAP | NR | 1659
048750 | BATTERIA EL. 2 RADIATORE TESI 3/200 KC36 | IRSAP | NR | 48.32
048751 | BATTERIA EL. 3 RADIATORE TESI 3/200 KC54 | IRSAP | NR | 72.48
048752 | BATTERIA EL. 4 RADIATORE TESI 3/200 KC72 | IRSAP | NR | 96.64
048753 | BATTERIA EL. 5 RADIATORE TESI 3/200 KC90 | IRSAP | NR | 120.8
048754 | BATTERIA EL. 6 RADIATORE TESI 3/200 KC108 | IRSAP | NR | 145
048755 | BATTERIA EL. 7 RADIATORE TESI 3/200 KC126 | IRSAP | NR | 169.1
048756 | BATTERIA EL. 8 RADIATORE TESI 3/200 KC144 | IRSAP | NR | 193.3
048757 | BATTERIA EL. 9 RADIATORE TESI 3/200 KC163 | IRSAP | NR | 217.4
048758 | BATTERIA EL.10 RADIATORE TESI 3/200 KC181 | IRSAP | NR | 241.6
048759 | BATTERIA EL.11 RADIATORE TESI 3/200 KC199 | IRSAP | NR | 265.8
048760 | BATTERIA EL.12 RADIATORE TESI 3/200 KC217 | IRSAP | NR | 289.9
048761 | BATTERIA EL.13 RADIATORE TESI 3/200 KC235 | IRSAP | NR | 314.1
048762 | BATTERIA EL.14 RADIATORE TESI 3/200 KC253 | IRSAP | NR | 338.2
048763 | BATTERIA EL.15 RADIATORE TESI 3/200 KC271 | IRSAP | NR | 362.4
048764 | BATTERIA EL.16 RADIATORE TESI 3/200 KC289 | IRSAP | NR | 386.6
048765 | BATTERIA EL.17 RADIATORE TESI 3/200 KC307 | IRSAP | NR | 410.7
048766 | BATTERIA EL.18 RADIATORE TESI 3/200 KC325 | IRSAP | NR | 434.9
048767 | BATTERIA EL.19 RADIATORE TESI 3/200 KC343 | IRSAP | NR | 459.1
048768 | BATTERIA EL.20 RADIATORE TESI 3/200 KC361 | IRSAP | NR | 483.2
048769 | BATTERIA EL.21 RADIATORE TESI 3/200 KC379 | IRSAP | NR | 507
048770 | BATTERIA EL.22 RADIATORE TESI 3/200 KC397 | IRSAP | NR | 532
048771 | BATTERIA EL.23 RADIATORE TESI 3/200 KC415 | IRSAP | NR | 556
048772 | BATTERIA EL.24 RADIATORE TESI 3/200 KC433 | IRSAP | NR | 580
048773 | BATTERIA EL.25 RADIATORE TESI 3/200 KC452 | IRSAP | NR | 604
048774 | BATTERIA EL.26 RADIATORE TESI 3/200 KC470 | IRSAP | NR | 628
048775 | BATTERIA EL.27 RADIATORE TESI 3/200 KC488 | IRSAP | NR | 652
048776 | BATTERIA EL.28 RADIATORE TESI 3/200 KC506 | IRSAP | NR | 676
048777 | BATTERIA EL.29 RADIATORE TESI 3/200 KC524 | IRSAP | NR | 701
048778 | BATTERIA EL.30 RADIATORE TESI 3/200 KC542 | IRSAP | NR | 725
048779 | BATTERIA EL.31 RADIATORE TESI 3/200 KC560 | IRSAP | NR | 749
048780 | BATTERIA EL.32 RADIATORE TESI 3/200 KC578 | IRSAP | NR | 773
048781 | BATTERIA EL.33 RADIATORE TESI 3/200 KC596 | IRSAP | NR | 797
048782 | BATTERIA EL.34 RADIATORE TESI 3/200 KC614 | IRSAP | NR | 821
048783 | BATTERIA EL.35 RADIATORE TESI 3/200 KC632 | IRSAP | NR | 846
048784 | BATTERIA EL.36 RADIATORE TESI 3/200 KC650 | IRSAP | NR | 870
048785 | BATTERIA EL.37 RADIATORE TESI 3/200 KC668 | IRSAP | NR | 894
048786 | BATTERIA EL.38 RADIATORE TESI 3/200 KC686 | IRSAP | NR | 918
048787 | BATTERIA EL.39 RADIATORE TESI 3/200 KC704 | IRSAP | NR | 942
048788 | BATTERIA EL.40 RADIATORE TESI 3/200 KC722 | IRSAP | NR | 966
048789 | BATTERIA EL. 2 RADIATORE TESI 3/300 KC53 | IRSAP | NR | 49.02
048790 | BATTERIA EL. 3 RADIATORE TESI 3/300 KC80 | IRSAP | NR | 73.53
048791 | BATTERIA EL. 4 RADIATORE TESI 3/300 KC107 | IRSAP | NR | 98.03
048792 | BATTERIA EL. 5 RADIATORE TESI 3/300 KC133 | IRSAP | NR | 122.5
048793 | BATTERIA EL. 6 RADIATORE TESI 3/300 KC160 | IRSAP | NR | 147.1
048794 | BATTERIA EL. 7 RADIATORE TESI 3/300 KC187 | IRSAP | NR | 171.6
048795 | BATTERIA EL. 8 RADIATORE TESI 3/300 KC213 | IRSAP | NR | 196.1
048796 | BATTERIA EL. 9 RADIATORE TESI 3/300 KC240 | IRSAP | NR | 220.6
048797 | BATTERIA EL.10 RADIATORE TESI 3/300 KC267 | IRSAP | NR | 245.1
048798 | BATTERIA EL.11 RADIATORE TESI 3/300 KC293 | IRSAP | NR | 269.6
048799 | BATTERIA EL.12 RADIATORE TESI 3/300 KC320 | IRSAP | NR | 294.1
048800 | BATTERIA EL.13 RADIATORE TESI 3/300 KC347 | IRSAP | NR | 318.6
048801 | BATTERIA EL.14 RADIATORE TESI 3/300 KC373 | IRSAP | NR | 343.1
048802 | BATTERIA EL.15 RADIATORE TESI 3/300 KC400 | IRSAP | NR | 367.6
048803 | BATTERIA EL.16 RADIATORE TESI 3/300 KC427 | IRSAP | NR | 392.1
048804 | BATTERIA EL.17 RADIATORE TESI 3/300 KC453 | IRSAP | NR | 416.7
048805 | BATTERIA EL.18 RADIATORE TESI 3/300 KC480 | IRSAP | NR | 441.2
048806 | BATTERIA EL.19 RADIATORE TESI 3/300 KC507 | IRSAP | NR | 465.7
048807 | BATTERIA EL.20 RADIATORE TESI 3/300 KC533 | IRSAP | NR | 490.2
048808 | BATTERIA EL.21 RADIATORE TESI 3/300 KC560 | IRSAP | NR | 515
048809 | BATTERIA EL.22 RADIATORE TESI 3/300 KC587 | IRSAP | NR | 539
048810 | BATTERIA EL.23 RADIATORE TESI 3/300 KC613 | IRSAP | NR | 564
048811 | BATTERIA EL.24 RADIATORE TESI 3/300 KC640 | IRSAP | NR | 588
048812 | BATTERIA EL.25 RADIATORE TESI 3/300 KC667 | IRSAP | NR | 613
048813 | BATTERIA EL.26 RADIATORE TESI 3/300 KC693 | IRSAP | NR | 637
048814 | BATTERIA EL.27 RADIATORE TESI 3/300 KC720 | IRSAP | NR | 662
048815 | BATTERIA EL.28 RADIATORE TESI 3/300 KC746 | IRSAP | NR | 686
048816 | BATTERIA EL.29 RADIATORE TESI 3/300 KC773 | IRSAP | NR | 711
048817 | BATTERIA EL.30 RADIATORE TESI 3/300 KC800 | IRSAP | NR | 735
048818 | BATTERIA EL.31 RADIATORE TESI 3/300 KC826 | IRSAP | NR | 760
048819 | BATTERIA EL.32 RADIATORE TESI 3/300 KC853 | IRSAP | NR | 784
048820 | BATTERIA EL.33 RADIATORE TESI 3/300 KC880 | IRSAP | NR | 809
048821 | BATTERIA EL.34 RADIATORE TESI 3/300 KC906 | IRSAP | NR | 833
048822 | BATTERIA EL.35 RADIATORE TESI 3/300 KC933 | IRSAP | NR | 858
048823 | BATTERIA EL.36 RADIATORE TESI 3/300 KC960 | IRSAP | NR | 882
048824 | BATTERIA EL.37 RADIATORE TESI 3/300 KC986 | IRSAP | NR | 907
048825 | BATTERIA EL.38 RADIATORE TESI 3/300 KC1013 | IRSAP | NR | 931
048826 | BATTERIA EL.39 RADIATORE TESI 3/300 KC1040 | IRSAP | NR | 956
048827 | BATTERIA EL.40 RADIATORE TESI 3/300 KC1066 | IRSAP | NR | 980
048828 | BATTERIA EL. 2 RADIATORE TESI 3/400 KC71 | IRSAP | NR | 49.4
048829 | BATTERIA EL. 3 RADIATORE TESI 3/400 KC106 | IRSAP | NR | 74.1
048830 | BATTERIA EL. 4 RADIATORE TESI 3/400 KC141 | IRSAP | NR | 98.79
048831 | BATTERIA EL. 5 RADIATORE TESI 3/400 KC176 | IRSAP | NR | 123.5
048832 | BATTERIA EL. 6 RADIATORE TESI 3/400 KC212 | IRSAP | NR | 148.2
048833 | BATTERIA EL. 7 RADIATORE TESI 3/400 KC247 | IRSAP | NR | 172.9
048834 | BATTERIA EL. 8 RADIATORE TESI 3/400 KC282 | IRSAP | NR | 197.6
048835 | BATTERIA EL. 9 RADIATORE TESI 3/400 KC317 | IRSAP | NR | 222.3
048836 | BATTERIA EL.10 RADIATORE TESI 3/400 KC353 | IRSAP | NR | 247
048837 | BATTERIA EL.11 RADIATORE TESI 3/400 KC388 | IRSAP | NR | 271.7
048838 | BATTERIA EL.12 RADIATORE TESI 3/400 KC423 | IRSAP | NR | 296.4
048839 | BATTERIA EL.13 RADIATORE TESI 3/400 KC458 | IRSAP | NR | 321.1
048840 | BATTERIA EL.14 RADIATORE TESI 3/400 KC494 | IRSAP | NR | 345.8
048841 | BATTERIA EL.15 RADIATORE TESI 3/400 KC529 | IRSAP | NR | 370.5
048842 | BATTERIA EL.16 RADIATORE TESI 3/400 KC564 | IRSAP | NR | 395.2
048843 | BATTERIA EL.17 RADIATORE TESI 3/400 KC599 | IRSAP | NR | 419.9
048844 | BATTERIA EL.18 RADIATORE TESI 3/400 KC635 | IRSAP | NR | 444.6
048845 | BATTERIA EL.19 RADIATORE TESI 3/400 KC670 | IRSAP | NR | 469.3
048846 | BATTERIA EL.20 RADIATORE TESI 3/400 KC705 | IRSAP | NR | 494
048847 | BATTERIA EL.21 RADIATORE TESI 3/400 KC740 | IRSAP | NR | 519
048848 | BATTERIA EL.22 RADIATORE TESI 3/400 KC776 | IRSAP | NR | 543
048849 | BATTERIA EL.23 RADIATORE TESI 3/400 KC811 | IRSAP | NR | 568
048850 | BATTERIA EL.24 RADIATORE TESI 3/400 KC846 | IRSAP | NR | 593
048851 | BATTERIA EL.25 RADIATORE TESI 3/400 KC882 | IRSAP | NR | 617
048852 | BATTERIA EL.26 RADIATORE TESI 3/400 KC917 | IRSAP | NR | 642
048853 | BATTERIA EL.27 RADIATORE TESI 3/400 KC952 | IRSAP | NR | 667
048854 | BATTERIA EL.28 RADIATORE TESI 3/400 KC987 | IRSAP | NR | 692
048855 | BATTERIA EL.29 RADIATORE TESI 3/400 KC1023 | IRSAP | NR | 716
048856 | BATTERIA EL.30 RADIATORE TESI 3/400 KC1058 | IRSAP | NR | 741
048857 | BATTERIA EL.31 RADIATORE TESI 3/400 KC1093 | IRSAP | NR | 766
048858 | BATTERIA EL.32 RADIATORE TESI 3/400 KC1128 | IRSAP | NR | 790
048859 | BATTERIA EL.33 RADIATORE TESI 3/400 KC1164 | IRSAP | NR | 815
048860 | BATTERIA EL.34 RADIATORE TESI 3/400 KC1199 | IRSAP | NR | 840
048861 | BATTERIA EL.35 RADIATORE TESI 3/400 KC1234 | IRSAP | NR | 864
048862 | BATTERIA EL.36 RADIATORE TESI 3/400 KC1269 | IRSAP | NR | 889
048863 | BATTERIA EL.37 RADIATORE TESI 3/400 KC1305 | IRSAP | NR | 914
048864 | BATTERIA EL.38 RADIATORE TESI 3/400 KC1340 | IRSAP | NR | 939
048865 | BATTERIA EL.39 RADIATORE TESI 3/400 KC1375 | IRSAP | NR | 963
048866 | BATTERIA EL.40 RADIATORE TESI 3/400 KC1410 | IRSAP | NR | 988
048867 | BATTERIA EL. 2 RADIATORE TESI 3/500 KC88 | IRSAP | NR | 50.79
048868 | BATTERIA EL. 3 RADIATORE TESI 3/500 KC132 | IRSAP | NR | 76.19
048869 | BATTERIA EL. 4 RADIATORE TESI 3/500 KC175 | IRSAP | NR | 101.6
048870 | BATTERIA EL. 5 RADIATORE TESI 3/500 KC219 | IRSAP | NR | 127
048871 | BATTERIA EL. 6 RADIATORE TESI 3/500 KC263 | IRSAP | NR | 152.4
048872 | BATTERIA EL. 7 RADIATORE TESI 3/500 KC307 | IRSAP | NR | 177.8
048873 | BATTERIA EL. 8 RADIATORE TESI 3/500 KC351 | IRSAP | NR | 203.2
048874 | BATTERIA EL. 9 RADIATORE TESI 3/500 KC395 | IRSAP | NR | 228.6
048875 | BATTERIA EL.10 RADIATORE TESI 3/500 KC439 | IRSAP | NR | 254
048876 | BATTERIA EL.11 RADIATORE TESI 3/500 KC482 | IRSAP | NR | 279.4
048877 | BATTERIA EL.12 RADIATORE TESI 3/500 KC526 | IRSAP | NR | 304.7
048878 | BATTERIA EL.13 RADIATORE TESI 3/500 KC570 | IRSAP | NR | 330.1
048879 | BATTERIA EL.14 RADIATORE TESI 3/500 KC614 | IRSAP | NR | 355.5
048880 | BATTERIA EL.15 RADIATORE TESI 3/500 KC658 | IRSAP | NR | 380.9
048881 | BATTERIA EL.16 RADIATORE TESI 3/500 KC702 | IRSAP | NR | 406.3
048882 | BATTERIA EL.17 RADIATORE TESI 3/500 KC746 | IRSAP | NR | 431.7
048883 | BATTERIA EL.18 RADIATORE TESI 3/500 KC789 | IRSAP | NR | 457.1
048884 | BATTERIA EL.19 RADIATORE TESI 3/500 KC833 | IRSAP | NR | 482.5
048885 | BATTERIA EL.20 RADIATORE TESI 3/500 KC877 | IRSAP | NR | 508
048886 | BATTERIA EL.21 RADIATORE TESI 3/500 KC921 | IRSAP | NR | 533
048887 | BATTERIA EL.22 RADIATORE TESI 3/500 KC965 | IRSAP | NR | 559
048888 | BATTERIA EL.23 RADIATORE TESI 3/500 KC1009 | IRSAP | NR | 584
048889 | BATTERIA EL.24 RADIATORE TESI 3/500 KC1053 | IRSAP | NR | 609
048890 | BATTERIA EL.25 RADIATORE TESI 3/500 KC1097 | IRSAP | NR | 635
048891 | BATTERIA EL.26 RADIATORE TESI 3/500 KC1140 | IRSAP | NR | 660
048892 | BATTERIA EL.27 RADIATORE TESI 3/500 KC1184 | IRSAP | NR | 686
048893 | BATTERIA EL.28 RADIATORE TESI 3/500 KC1228 | IRSAP | NR | 711
048894 | BATTERIA EL.29 RADIATORE TESI 3/500 KC1272 | IRSAP | NR | 736
048895 | BATTERIA EL.30 RADIATORE TESI 3/500 KC1316 | IRSAP | NR | 762
048896 | BATTERIA EL.31 RADIATORE TESI 3/500 KC1360 | IRSAP | NR | 787
048897 | BATTERIA EL.32 RADIATORE TESI 3/500 KC1404 | IRSAP | NR | 813
048898 | BATTERIA EL.33 RADIATORE TESI 3/500 KC1447 | IRSAP | NR | 838
048899 | BATTERIA EL.34 RADIATORE TESI 3/500 KC1491 | IRSAP | NR | 863
048900 | BATTERIA EL.35 RADIATORE TESI 3/500 KC1535 | IRSAP | NR | 889
048901 | BATTERIA EL.36 RADIATORE TESI 3/500 KC1579 | IRSAP | NR | 914
048902 | BATTERIA EL.37 RADIATORE TESI 3/500 KC1623 | IRSAP | NR | 940
048903 | BATTERIA EL.38 RADIATORE TESI 3/500 KC1667 | IRSAP | NR | 965
048904 | BATTERIA EL.39 RADIATORE TESI 3/500 KC1711 | IRSAP | NR | 990
048905 | BATTERIA EL.40 RADIATORE TESI 3/500 KC1754 | IRSAP | NR | 1016
048906 | BATTERIA EL. 2 RADIATORE TESI 3/600 | IRSAP | NR | 52.57
048907 | BATTERIA EL. 3 RADIATORE TESI 3/600 | IRSAP | NR | 78.86
048908 | BATTERIA EL. 4 RADIATORE TESI 3/600 | IRSAP | NR | 105.2
048909 | BATTERIA EL. 5 RADIATORE TESI 3/600 KC258 | IRSAP | NR | 131.4
048910 | BATTERIA EL. 6 RADIATORE TESI 3/600 KC310 | IRSAP | NR | 157.7
048911 | BATTERIA EL. 7 RADIATORE TESI 3/600 KC361 | IRSAP | NR | 184
048912 | BATTERIA EL. 8 RADIATORE TESI 3/600 KC413 | IRSAP | NR | 210.3
048913 | BATTERIA EL. 9 RADIATORE TESI 3/600 KC464 | IRSAP | NR | 236.6
048914 | BATTERIA EL.10 RADIATORE TESI 3/600 KC516 | IRSAP | NR | 262.9
048915 | BATTERIA EL.11 RADIATORE TESI 3/600 KC568 | IRSAP | NR | 289.2
048916 | BATTERIA EL.12 RADIATORE TESI 3/600 KC619 | IRSAP | NR | 315.5
048917 | BATTERIA EL.13 RADIATORE TESI 3/600 KC671 | IRSAP | NR | 341.7
048918 | BATTERIA EL.14 RADIATORE TESI 3/600 KC722 | IRSAP | NR | 368
048919 | BATTERIA EL.15 RADIATORE TESI 3/600 KC774 | IRSAP | NR | 394.3
048920 | BATTERIA EL.16 RADIATORE TESI 3/600 KC826 | IRSAP | NR | 420.6
048921 | BATTERIA EL.17 RADIATORE TESI 3/600 KC877 | IRSAP | NR | 446.9
048922 | BATTERIA EL.18 RADIATORE TESI 3/600 KC929 | IRSAP | NR | 473.2
048923 | BATTERIA EL.19 RADIATORE TESI 3/600 KC980 | IRSAP | NR | 499.5
048924 | BATTERIA EL.20 RADIATORE TESI 3/600 KC1032 | IRSAP | NR | 526
048925 | BATTERIA EL.21 RADIATORE TESI 3/600 KC1084 | IRSAP | NR | 552
048926 | BATTERIA EL.22 RADIATORE TESI 3/600 KC1135 | IRSAP | NR | 578
048927 | BATTERIA EL.23 RADIATORE TESI 3/600 KC1187 | IRSAP | NR | 605
048928 | BATTERIA EL.24 RADIATORE TESI 3/600 KC1238 | IRSAP | NR | 631
048929 | BATTERIA EL.25 RADIATORE TESI 3/600 KC1290 | IRSAP | NR | 657
048930 | BATTERIA EL.26 RADIATORE TESI 3/600 KC1342 | IRSAP | NR | 683
048931 | BATTERIA EL.27 RADIATORE TESI 3/600 KC1393 | IRSAP | NR | 710
048932 | BATTERIA EL.28 RADIATORE TESI 3/600 KC1445 | IRSAP | NR | 736
048933 | BATTERIA EL.29 RADIATORE TESI 3/600 KC1496 | IRSAP | NR | 762
048934 | BATTERIA EL.30 RADIATORE TESI 3/600 KC1548 | IRSAP | NR | 789
048935 | BATTERIA EL.31 RADIATORE TESI 3/600 KC1600 | IRSAP | NR | 815
048936 | BATTERIA EL.32 RADIATORE TESI 3/600 KC1651 | IRSAP | NR | 841
048937 | BATTERIA EL.33 RADIATORE TESI 3/600 KC1703 | IRSAP | NR | 867
048938 | BATTERIA EL.34 RADIATORE TESI 3/600 KC1754 | IRSAP | NR | 894
048939 | BATTERIA EL.35 RADIATORE TESI 3/600 KC1806 | IRSAP | NR | 920
048940 | BATTERIA EL.36 RADIATORE TESI 3/600 KC1858 | IRSAP | NR | 946
048941 | BATTERIA EL.37 RADIATORE TESI 3/600 KC1909 | IRSAP | NR | 973
048942 | BATTERIA EL.38 RADIATORE TESI 3/600 KC1961 | IRSAP | NR | 999
048943 | BATTERIA EL.39 RADIATORE TESI 3/600 KC2012 | IRSAP | NR | 1025
048944 | BATTERIA EL.40 RADIATORE TESI 3/600 KC2064 | IRSAP | NR | 1051
048945 | BATTERIA EL. 2 RADIATORE TESI 3/750 KC129 | IRSAP | NR | 59.4
048946 | BATTERIA EL. 3 RADIATORE TESI 3/750 KC194 | IRSAP | NR | 89.1
048947 | BATTERIA EL. 4 RADIATORE TESI 3/750 KC258 | IRSAP | NR | 118.8
048948 | BATTERIA EL. 5 RADIATORE TESI 3/750 KC323 | IRSAP | NR | 148.5
048949 | BATTERIA EL. 6 RADIATORE TESI 3/750 KC387 | IRSAP | NR | 178.2
048950 | BATTERIA EL. 7 RADIATORE TESI 3/750 KC452 | IRSAP | NR | 207.9
048951 | BATTERIA EL. 8 RADIATORE TESI 3/750 KC516 | IRSAP | NR | 237.6
048952 | BATTERIA EL. 9 RADIATORE TESI 3/750 KC581 | IRSAP | NR | 267.3
048953 | BATTERIA EL.10 RADIATORE TESI 3/750 KC645 | IRSAP | NR | 297
048954 | BATTERIA EL.11 RADIATORE TESI 3/750 KC710 | IRSAP | NR | 326.7
048955 | BATTERIA EL.12 RADIATORE TESI 3/750 KC774 | IRSAP | NR | 356.4
048956 | BATTERIA EL.13 RADIATORE TESI 3/750 KC839 | IRSAP | NR | 386.1
048957 | BATTERIA EL.14 RADIATORE TESI 3/750 KC903 | IRSAP | NR | 415.8
048958 | BATTERIA EL.15 RADIATORE TESI 3/750 KC968 | IRSAP | NR | 445.5
048959 | BATTERIA EL.16 RADIATORE TESI 3/750 KC1032 | IRSAP | NR | 475.2
048960 | BATTERIA EL.17 RADIATORE TESI 3/750 KC1097 | IRSAP | NR | 505
048961 | BATTERIA EL.18 RADIATORE TESI 3/750 KC1161 | IRSAP | NR | 535
048962 | BATTERIA EL.19 RADIATORE TESI 3/750 KC1226 | IRSAP | NR | 564
048963 | BATTERIA EL.20 RADIATORE TESI 3/750 KC1290 | IRSAP | NR | 594
048964 | BATTERIA EL.21 RADIATORE TESI 3/750 KC1355 | IRSAP | NR | 624
048965 | BATTERIA EL.22 RADIATORE TESI 3/750 KC1419 | IRSAP | NR | 653
048966 | BATTERIA EL.23 RADIATORE TESI 3/750 KC1484 | IRSAP | NR | 683
048967 | BATTERIA EL.24 RADIATORE TESI 3/750 KC1548 | IRSAP | NR | 713
048968 | BATTERIA EL.25 RADIATORE TESI 3/750 KC1613 | IRSAP | NR | 743
048969 | BATTERIA EL.26 RADIATORE TESI 3/750 KC1677 | IRSAP | NR | 772
048970 | BATTERIA EL.27 RADIATORE TESI 3/750 KC1742 | IRSAP | NR | 802
048971 | BATTERIA EL.28 RADIATORE TESI 3/750 KC1806 | IRSAP | NR | 832
048972 | BATTERIA EL.29 RADIATORE TESI 3/750 KC1871 | IRSAP | NR | 861
048973 | BATTERIA EL.30 RADIATORE TESI 3/750 KC1935 | IRSAP | NR | 891
048974 | BATTERIA EL.31 RADIATORE TESI 3/750 KC2000 | IRSAP | NR | 921
048975 | BATTERIA EL.32 RADIATORE TESI 3/750 KC2064 | IRSAP | NR | 950
048976 | BATTERIA EL.33 RADIATORE TESI 3/750 KC2129 | IRSAP | NR | 980
048977 | BATTERIA EL.34 RADIATORE TESI 3/750 KC2193 | IRSAP | NR | 1010
048978 | BATTERIA EL.35 RADIATORE TESI 3/750 KC2258 | IRSAP | NR | 1040
048979 | BATTERIA EL.36 RADIATORE TESI 3/750 KC2322 | IRSAP | NR | 1069
048980 | BATTERIA EL.37 RADIATORE TESI 3/750 KC2387 | IRSAP | NR | 1099
048981 | BATTERIA EL.38 RADIATORE TESI 3/750 KC2451 | IRSAP | NR | 1129
048982 | BATTERIA EL.39 RADIATORE TESI 3/750 KC2516 | IRSAP | NR | 1158
048983 | BATTERIA EL.40 RADIATORE TESI 3/750 KC2580 | IRSAP | NR | 1188
048984 | BATTERIA EL. 2 RADIATORE TESI 3/900 KC153 | IRSAP | NR | 66.21
048985 | BATTERIA EL. 3 RADIATORE TESI 3/900 KC230 | IRSAP | NR | 99.32
048986 | BATTERIA EL. 4 RADIATORE TESI 3/900 KC306 | IRSAP | NR | 132.4
048987 | BATTERIA EL. 5 RADIATORE TESI 3/900 KC383 | IRSAP | NR | 165.5
048988 | BATTERIA EL. 6 RADIATORE TESI 3/900 KC459 | IRSAP | NR | 198.6
048989 | BATTERIA EL. 7 RADIATORE TESI 3/900 KC536 | IRSAP | NR | 231.7
048990 | BATTERIA EL. 8 RADIATORE TESI 3/900 KC612 | IRSAP | NR | 264.8
048991 | BATTERIA EL. 9 RADIATORE TESI 3/900 KC689 | IRSAP | NR | 298
048992 | BATTERIA EL.10 RADIATORE TESI 3/900 KC765 | IRSAP | NR | 331.1
048993 | BATTERIA EL.11 RADIATORE TESI 3/900 KC842 | IRSAP | NR | 364.2
048994 | BATTERIA EL.12 RADIATORE TESI 3/900 KC918 | IRSAP | NR | 397.3
048995 | BATTERIA EL.13 RADIATORE TESI 3/900 KC995 | IRSAP | NR | 430.4
048996 | BATTERIA EL.14 RADIATORE TESI 3/900 KC1072 | IRSAP | NR | 463.5
048997 | BATTERIA EL.15 RADIATORE TESI 3/900 KC1148 | IRSAP | NR | 496.6
048998 | BATTERIA EL.16 RADIATORE TESI 3/900 KC1225 | IRSAP | NR | 530
048999 | BATTERIA EL.17 RADIATORE TESI 3/900 KC1301 | IRSAP | NR | 563
049000 | BATTERIA EL.18 RADIATORE TESI 3/900 KC1378 | IRSAP | NR | 596
049001 | BATTERIA EL.19 RADIATORE TESI 3/900 KC1454 | IRSAP | NR | 629
049002 | BATTERIA EL.20 RADIATORE TESI 3/900 KC1531 | IRSAP | NR | 662
049003 | BATTERIA EL.21 RADIATORE TESI 3/900 KC1607 | IRSAP | NR | 695
049004 | BATTERIA EL.22 RADIATORE TESI 3/900 KC1684 | IRSAP | NR | 728
049005 | BATTERIA EL.23 RADIATORE TESI 3/900 KC1760 | IRSAP | NR | 761
049006 | BATTERIA EL.24 RADIATORE TESI 3/900 KC1837 | IRSAP | NR | 795
049007 | BATTERIA EL.25 RADIATORE TESI 3/900 KC1914 | IRSAP | NR | 828
049008 | BATTERIA EL.26 RADIATORE TESI 3/900 KC1990 | IRSAP | NR | 861
049009 | BATTERIA EL.27 RADIATORE TESI 3/900 KC2067 | IRSAP | NR | 894
049010 | BATTERIA EL.28 RADIATORE TESI 3/900 KC2143 | IRSAP | NR | 927
049011 | BATTERIA EL.29 RADIATORE TESI 3/900 KC2220 | IRSAP | NR | 960
049012 | BATTERIA EL.30 RADIATORE TESI 3/900 KC2296 | IRSAP | NR | 993
049013 | BATTERIA EL.31 RADIATORE TESI 3/900 KC2373 | IRSAP | NR | 1026
049014 | BATTERIA EL.32 RADIATORE TESI 3/900 KC2449 | IRSAP | NR | 1059
049015 | BATTERIA EL.33 RADIATORE TESI 3/900 KC2526 | IRSAP | NR | 1092
049016 | BATTERIA EL.34 RADIATORE TESI 3/900 KC2602 | IRSAP | NR | 1126
049017 | BATTERIA EL.35 RADIATORE TESI 3/900 KC2679 | IRSAP | NR | 1159
049018 | BATTERIA EL.36 RADIATORE TESI 3/900 KC2755 | IRSAP | NR | 1192
049019 | BATTERIA EL.37 RADIATORE TESI 3/900 KC2832 | IRSAP | NR | 1225
049020 | BATTERIA EL.38 RADIATORE TESI 3/900 KC2909 | IRSAP | NR | 1258
049021 | BATTERIA EL.39 RADIATORE TESI 3/900 KC2985 | IRSAP | NR | 1291
049022 | BATTERIA EL.40 RADIATORE TESI 3/900 KC3062 | IRSAP | NR | 1324
049023 | BATTERIA EL. 2 RADIATORE TESI 3/1000 KC169 | IRSAP | NR | 80.52
049024 | BATTERIA EL. 3 RADIATORE TESI 3/1000 KC253 | IRSAP | NR | 120.8
049025 | BATTERIA EL. 4 RADIATORE TESI 3/1000 KC337 | IRSAP | NR | 161.1
049026 | BATTERIA EL. 5 RADIATORE TESI 3/1000 KC421 | IRSAP | NR | 201.3
049027 | BATTERIA EL. 6 RADIATORE TESI 3/1000 KC506 | IRSAP | NR | 241.6
049028 | BATTERIA EL. 7 RADIATORE TESI 3/1000 KC590 | IRSAP | NR | 281.8
049029 | BATTERIA EL. 8 RADIATORE TESI 3/1000 KC674 | IRSAP | NR | 322.1
049030 | BATTERIA EL. 9 RADIATORE TESI 3/1000 KC759 | IRSAP | NR | 362.4
049031 | BATTERIA EL.10 RADIATORE TESI 3/1000 KC843 | IRSAP | NR | 402.6
049032 | BATTERIA EL.11 RADIATORE TESI 3/1000 KC927 | IRSAP | NR | 442.9
049033 | BATTERIA EL.12 RADIATORE TESI 3/1000 KC1011 | IRSAP | NR | 483.1
049034 | BATTERIA EL.13 RADIATORE TESI 3/1000 KC1096 | IRSAP | NR | 523
049035 | BATTERIA EL.14 RADIATORE TESI 3/1000 KC1180 | IRSAP | NR | 564
049036 | BATTERIA EL.15 RADIATORE TESI 3/1000 KC1264 | IRSAP | NR | 604
049037 | BATTERIA EL.16 RADIATORE TESI 3/1000 KC1348 | IRSAP | NR | 644
049038 | BATTERIA EL.17 RADIATORE TESI 3/1000 KC1433 | IRSAP | NR | 684
049039 | BATTERIA EL.18 RADIATORE TESI 3/1000 KC1517 | IRSAP | NR | 725
049040 | BATTERIA EL.19 RADIATORE TESI 3/1000 KC1601 | IRSAP | NR | 765
049041 | BATTERIA EL.20 RADIATORE TESI 3/1000 KC1686 | IRSAP | NR | 805
049042 | BATTERIA EL.21 RADIATORE TESI 3/1000 KC1770 | IRSAP | NR | 846
049043 | BATTERIA EL.22 RADIATORE TESI 3/1000 KC1854 | IRSAP | NR | 886
049044 | BATTERIA EL.23 RADIATORE TESI 3/1000 KC1938 | IRSAP | NR | 926
049045 | BATTERIA EL.24 RADIATORE TESI 3/1000 KC2023 | IRSAP | NR | 966
049046 | BATTERIA EL.25 RADIATORE TESI 3/1000 KC2107 | IRSAP | NR | 1007
049047 | BATTERIA EL.26 RADIATORE TESI 3/1000 KC2191 | IRSAP | NR | 1047
049048 | BATTERIA EL.27 RADIATORE TESI 3/1000 KC2276 | IRSAP | NR | 1087
049049 | BATTERIA EL.28 RADIATORE TESI 3/1000 KC2360 | IRSAP | NR | 1127
049050 | BATTERIA EL.29 RADIATORE TESI 3/1000 KC2444 | IRSAP | NR | 1168
049051 | BATTERIA EL.30 RADIATORE TESI 3/1000 KC2528 | IRSAP | NR | 1208
049052 | BATTERIA EL.31 RADIATORE TESI 3/1000 KC2613 | IRSAP | NR | 1248
049053 | BATTERIA EL.32 RADIATORE TESI 3/1000 KC2697 | IRSAP | NR | 1288
049054 | BATTERIA EL.33 RADIATORE TESI 3/1000 KC2781 | IRSAP | NR | 1329
049055 | BATTERIA EL.34 RADIATORE TESI 3/1000 KC2866 | IRSAP | NR | 1369
049056 | BATTERIA EL.35 RADIATORE TESI 3/1000 KC2950 | IRSAP | NR | 1409
049057 | BATTERIA EL.36 RADIATORE TESI 3/1000 KC3034 | IRSAP | NR | 1449
049058 | BATTERIA EL.37 RADIATORE TESI 3/1000 KC3118 | IRSAP | NR | 1490
049059 | BATTERIA EL.38 RADIATORE TESI 3/1000 KC3203 | IRSAP | NR | 1530
049060 | BATTERIA EL.39 RADIATORE TESI 3/1000 KC3287 | IRSAP | NR | 1570
049061 | BATTERIA EL.40 RADIATORE TESI 3/1000 KC3371 | IRSAP | NR | 1610
049062 | BATTERIA EL. 2 RADIATORE TESI 3/1500 KC246 | IRSAP | NR | 138.5
049063 | BATTERIA EL. 3 RADIATORE TESI 3/1500 KC369 | IRSAP | NR | 207.7
049064 | BATTERIA EL. 4 RADIATORE TESI 3/1500 KC492 | IRSAP | NR | 276.9
049065 | BATTERIA EL. 5 RADIATORE TESI 3/1500 KC615 | IRSAP | NR | 346.2
049066 | BATTERIA EL. 6 RADIATORE TESI 3/1500 KC738 | IRSAP | NR | 415.4
049067 | BATTERIA EL. 7 RADIATORE TESI 3/1500 KC861 | IRSAP | NR | 484.7
049068 | BATTERIA EL. 8 RADIATORE TESI 3/1500 KC984 | IRSAP | NR | 554
049069 | BATTERIA EL. 9 RADIATORE TESI 3/1500 KC1107 | IRSAP | NR | 623
049070 | BATTERIA EL.10 RADIATORE TESI 3/1500 KC1230 | IRSAP | NR | 692
049071 | BATTERIA EL.11 RADIATORE TESI 3/1500 KC1353 | IRSAP | NR | 762
049072 | BATTERIA EL.12 RADIATORE TESI 3/1500 KC1476 | IRSAP | NR | 831
049073 | BATTERIA EL.13 RADIATORE TESI 3/1500 KC1599 | IRSAP | NR | 900
049074 | BATTERIA EL.14 RADIATORE TESI 3/1500 KC1722 | IRSAP | NR | 969
049075 | BATTERIA EL.15 RADIATORE TESI 3/1500 KC1845 | IRSAP | NR | 1039
049076 | BATTERIA EL.16 RADIATORE TESI 3/1500 KC1968 | IRSAP | NR | 1108
049077 | BATTERIA EL.17 RADIATORE TESI 3/1500 KC2091 | IRSAP | NR | 1177
049078 | BATTERIA EL.18 RADIATORE TESI 3/1500 KC2214 | IRSAP | NR | 1246
049079 | BATTERIA EL.19 RADIATORE TESI 3/1500 KC2337 | IRSAP | NR | 1315
049080 | BATTERIA EL.20 RADIATORE TESI 3/1500 KC2460 | IRSAP | NR | 1385
049081 | BATTERIA EL.21 RADIATORE TESI 3/1500 KC2583 | IRSAP | NR | 1454
049082 | BATTERIA EL.22 RADIATORE TESI 3/1500 KC2706 | IRSAP | NR | 1523
049083 | BATTERIA EL. 2 RADIATORE TESI 3/1800 KC292 | IRSAP | NR | 165
049084 | BATTERIA EL. 3 RADIATORE TESI 3/1800 KC439 | IRSAP | NR | 247.5
049085 | BATTERIA EL. 4 RADIATORE TESI 3/1800 KC585 | IRSAP | NR | 330
049086 | BATTERIA EL. 5 RADIATORE TESI 3/1800 KC731 | IRSAP | NR | 412.4
049087 | BATTERIA EL. 6 RADIATORE TESI 3/1800 KC877 | IRSAP | NR | 494.9
049088 | BATTERIA EL. 7 RADIATORE TESI 3/1800 KC1023 | IRSAP | NR | 577
049089 | BATTERIA EL. 8 RADIATORE TESI 3/1800 KC1170 | IRSAP | NR | 660
049090 | BATTERIA EL. 9 RADIATORE TESI 3/1800 KC1316 | IRSAP | NR | 742
049091 | BATTERIA EL.10 RADIATORE TESI 3/1800 KC1462 | IRSAP | NR | 825
049092 | BATTERIA EL.11 RADIATORE TESI 3/1800 KC1608 | IRSAP | NR | 907
049093 | BATTERIA EL.12 RADIATORE TESI 3/1800 KC1754 | IRSAP | NR | 990
049094 | BATTERIA EL.13 RADIATORE TESI 3/1800 KC1901 | IRSAP | NR | 1072
049095 | BATTERIA EL.14 RADIATORE TESI 3/1800 KC2047 | IRSAP | NR | 1155
049096 | BATTERIA EL.15 RADIATORE TESI 3/1800 KC2193 | IRSAP | NR | 1237
049097 | BATTERIA EL.16 RADIATORE TESI 3/1800 KC2339 | IRSAP | NR | 1320
049098 | BATTERIA EL.17 RADIATORE TESI 3/1800 KC2485 | IRSAP | NR | 1402
049099 | BATTERIA EL.18 RADIATORE TESI 3/1800 KC2632 | IRSAP | NR | 1485
049100 | BATTERIA EL.19 RADIATORE TESI 3/1800 KC2778 | IRSAP | NR | 1567
049101 | BATTERIA EL.20 RADIATORE TESI 3/1800 KC2924 | IRSAP | NR | 1650
049102 | BATTERIA EL. 2 RADIATORE TESI 3/2000 KC325 | IRSAP | NR | 183.6
049103 | BATTERIA EL. 3 RADIATORE TESI 3/2000 KC488 | IRSAP | NR | 275.3
049104 | BATTERIA EL. 4 RADIATORE TESI 3/2000 KC650 | IRSAP | NR | 367.1
049105 | BATTERIA EL. 5 RADIATORE TESI 3/2000 KC813 | IRSAP | NR | 458.9
049106 | BATTERIA EL. 6 RADIATORE TESI 3/2000 KC975 | IRSAP | NR | 551
049107 | BATTERIA EL. 7 RADIATORE TESI 3/2000 KC1138 | IRSAP | NR | 642
049108 | BATTERIA EL. 8 RADIATORE TESI 3/2000 KC1300 | IRSAP | NR | 734
049109 | BATTERIA EL. 9 RADIATORE TESI 3/2000 KC1463 | IRSAP | NR | 826
049110 | BATTERIA EL.10 RADIATORE TESI 3/2000 KC1625 | IRSAP | NR | 918
049111 | BATTERIA EL.11 RADIATORE TESI 3/2000 KC1788 | IRSAP | NR | 1010
049112 | BATTERIA EL.12 RADIATORE TESI 3/2000 KC1950 | IRSAP | NR | 1101
049113 | BATTERIA EL.13 RADIATORE TESI 3/2000 KC2113 | IRSAP | NR | 1193
049114 | BATTERIA EL.14 RADIATORE TESI 3/2000 KC2276 | IRSAP | NR | 1285
049115 | BATTERIA EL.15 RADIATORE TESI 3/2000 KC2438 | IRSAP | NR | 1377
049116 | BATTERIA EL.16 RADIATORE TESI 3/2000 KC2601 | IRSAP | NR | 1468
049117 | BATTERIA EL.17 RADIATORE TESI 3/2000 KC2763 | IRSAP | NR | 1560
049118 | BATTERIA EL.18 RADIATORE TESI 3/2000 KC2926 | IRSAP | NR | 1652
049119 | BATTERIA EL.19 RADIATORE TESI 3/2000 KC3088 | IRSAP | NR | 1744
049120 | BATTERIA EL.20 RADIATORE TESI 3/2000 KC3251 | IRSAP | NR | 1836
049121 | BATTERIA EL. 2 RADIATORE TESI 3/2500 KC406 | IRSAP | NR | 234.7
049122 | BATTERIA EL. 3 RADIATORE TESI 3/2500 KC609 | IRSAP | NR | 352.1
049123 | BATTERIA EL. 4 RADIATORE TESI 3/2500 KC812 | IRSAP | NR | 469.5
049124 | BATTERIA EL. 5 RADIATORE TESI 3/2500 KC1015 | IRSAP | NR | 587
049125 | BATTERIA EL. 6 RADIATORE TESI 3/2500 KC1218 | IRSAP | NR | 704
049126 | BATTERIA EL. 7 RADIATORE TESI 3/2500 KC1421 | IRSAP | NR | 822
049127 | BATTERIA EL. 8 RADIATORE TESI 3/2500 KC1624 | IRSAP | NR | 939
049128 | BATTERIA EL. 9 RADIATORE TESI 3/2500 KC1827 | IRSAP | NR | 1056
049129 | BATTERIA EL.10 RADIATORE TESI 3/2500 KC2030 | IRSAP | NR | 1174
049130 | BATTERIA EL.11 RADIATORE TESI 3/2500 KC2233 | IRSAP | NR | 1291
049131 | BATTERIA EL.12 RADIATORE TESI 3/2500 KC2436 | IRSAP | NR | 1408
049132 | BATTERIA EL.13 RADIATORE TESI 3/2500 KC2638 | IRSAP | NR | 1526
049133 | BATTERIA EL.14 RADIATORE TESI 3/2500 KC2841 | IRSAP | NR | 1643
049134 | BATTERIA EL.15 RADIATORE TESI 3/2500 KC3044 | IRSAP | NR | 1760
049135 | BATTERIA EL. 2 RADIATORE TESI 4/200 KC48 | IRSAP | NR | 56.87
049136 | BATTERIA EL. 3 RADIATORE TESI 4/200 KC72 | IRSAP | NR | 85.31
049137 | BATTERIA EL. 4 RADIATORE TESI 4/200 KC96 | IRSAP | NR | 113.7
049138 | BATTERIA EL. 5 RADIATORE TESI 4/200 KC120 | IRSAP | NR | 142.2
049139 | BATTERIA EL. 6 RADIATORE TESI 4/200 KC144 | IRSAP | NR | 170.6
049140 | BATTERIA EL. 7 RADIATORE TESI 4/200 KC169 | IRSAP | NR | 199.1
049141 | BATTERIA EL. 8 RADIATORE TESI 4/200 KC193 | IRSAP | NR | 227.5
049142 | BATTERIA EL. 9 RADIATORE TESI 4/200 KC217 | IRSAP | NR | 255.9
049143 | BATTERIA EL.10 RADIATORE TESI 4/200 KC241 | IRSAP | NR | 284.4
049144 | BATTERIA EL.11 RADIATORE TESI 4/200 KC265 | IRSAP | NR | 312.8
049145 | BATTERIA EL.12 RADIATORE TESI 4/200 KC289 | IRSAP | NR | 341.2
049146 | BATTERIA EL.13 RADIATORE TESI 4/200 KC313 | IRSAP | NR | 369.7
049147 | BATTERIA EL.14 RADIATORE TESI 4/200 KC337 | IRSAP | NR | 398.1
049148 | BATTERIA EL.15 RADIATORE TESI 4/200 KC361 | IRSAP | NR | 426.5
049149 | BATTERIA EL.16 RADIATORE TESI 4/200 KC385 | IRSAP | NR | 455
049150 | BATTERIA EL.17 RADIATORE TESI 4/200 KC409 | IRSAP | NR | 483.4
049151 | BATTERIA EL.18 RADIATORE TESI 4/200 KC433 | IRSAP | NR | 512
049152 | BATTERIA EL.19 RADIATORE TESI 4/200 KC458 | IRSAP | NR | 540
049153 | BATTERIA EL.20 RADIATORE TESI 4/200 KC482 | IRSAP | NR | 569
049154 | BATTERIA EL.21 RADIATORE TESI 4/200 KC506 | IRSAP | NR | 597
049155 | BATTERIA EL.22 RADIATORE TESI 4/200 KC530 | IRSAP | NR | 626
049156 | BATTERIA EL.23 RADIATORE TESI 4/200 KC554 | IRSAP | NR | 654
049157 | BATTERIA EL.24 RADIATORE TESI 4/200 KC578 | IRSAP | NR | 682
049158 | BATTERIA EL.25 RADIATORE TESI 4/200 KC602 | IRSAP | NR | 711
049159 | BATTERIA EL.26 RADIATORE TESI 4/200 KC626 | IRSAP | NR | 739
049160 | BATTERIA EL.27 RADIATORE TESI 4/200 KC650 | IRSAP | NR | 768
049161 | BATTERIA EL.28 RADIATORE TESI 4/200 KC674 | IRSAP | NR | 796
049162 | BATTERIA EL.29 RADIATORE TESI 4/200 KC698 | IRSAP | NR | 825
049163 | BATTERIA EL.30 RADIATORE TESI 4/200 KC722 | IRSAP | NR | 853
049164 | BATTERIA EL.31 RADIATORE TESI 4/200 KC746 | IRSAP | NR | 881
049165 | BATTERIA EL.32 RADIATORE TESI 4/200 KC771 | IRSAP | NR | 910
049166 | BATTERIA EL.33 RADIATORE TESI 4/200 KC795 | IRSAP | NR | 938
049167 | BATTERIA EL.34 RADIATORE TESI 4/200 KC819 | IRSAP | NR | 967
049168 | BATTERIA EL.35 RADIATORE TESI 4/200 KC843 | IRSAP | NR | 995
049169 | BATTERIA EL.36 RADIATORE TESI 4/200 KC867 | IRSAP | NR | 1024
049170 | BATTERIA EL.37 RADIATORE TESI 4/200 KC891 | IRSAP | NR | 1052
049171 | BATTERIA EL.38 RADIATORE TESI 4/200 KC915 | IRSAP | NR | 1081
049172 | BATTERIA EL.39 RADIATORE TESI 4/200 KC939 | IRSAP | NR | 1109
049173 | BATTERIA EL.40 RADIATORE TESI 4/200 KC963 | IRSAP | NR | 1137
049174 | BATTERIA EL. 2 RADIATORE TESI 4/300 KC69 | IRSAP | NR | 57.63
049175 | BATTERIA EL. 3 RADIATORE TESI 4/300 KC103 | IRSAP | NR | 86.44
049176 | BATTERIA EL. 4 RADIATORE TESI 4/300 KC138 | IRSAP | NR | 115.3
049177 | BATTERIA EL. 5 RADIATORE TESI 4/300 KC172 | IRSAP | NR | 144.1
049178 | BATTERIA EL. 6 RADIATORE TESI 4/300 KC206 | IRSAP | NR | 172.9
049179 | BATTERIA EL. 7 RADIATORE TESI 4/300 KC241 | IRSAP | NR | 201.7
049180 | BATTERIA EL. 8 RADIATORE TESI 4/300 KC275 | IRSAP | NR | 230.5
049181 | BATTERIA EL. 9 RADIATORE TESI 4/300 KC310 | IRSAP | NR | 259.3
049182 | BATTERIA EL.10 RADIATORE TESI 4/300 KC344 | IRSAP | NR | 288.2
049183 | BATTERIA EL.11 RADIATORE TESI 4/300 KC378 | IRSAP | NR | 317
049184 | BATTERIA EL.12 RADIATORE TESI 4/300 KC413 | IRSAP | NR | 345.8
049185 | BATTERIA EL.13 RADIATORE TESI 4/300 KC447 | IRSAP | NR | 374.6
049186 | BATTERIA EL.14 RADIATORE TESI 4/300 KC482 | IRSAP | NR | 403.4
049187 | BATTERIA EL.15 RADIATORE TESI 4/300 KC516 | IRSAP | NR | 432.2
049188 | BATTERIA EL.16 RADIATORE TESI 4/300 KC550 | IRSAP | NR | 461
049189 | BATTERIA EL.17 RADIATORE TESI 4/300 KC585 | IRSAP | NR | 489.9
049190 | BATTERIA EL.18 RADIATORE TESI 4/300 KC619 | IRSAP | NR | 519
049191 | BATTERIA EL.19 RADIATORE TESI 4/300 KC654 | IRSAP | NR | 547
049192 | BATTERIA EL.20 RADIATORE TESI 4/300 KC688 | IRSAP | NR | 576
049193 | BATTERIA EL.21 RADIATORE TESI 4/300 KC722 | IRSAP | NR | 605
049194 | BATTERIA EL.22 RADIATORE TESI 4/300 KC757 | IRSAP | NR | 634
049195 | BATTERIA EL.23 RADIATORE TESI 4/300 KC791 | IRSAP | NR | 663
049196 | BATTERIA EL.24 RADIATORE TESI 4/300 KC826 | IRSAP | NR | 692
049197 | BATTERIA EL.25 RADIATORE TESI 4/300 KC860 | IRSAP | NR | 720
049198 | BATTERIA EL.26 RADIATORE TESI 4/300 KC894 | IRSAP | NR | 749
049199 | BATTERIA EL.27 RADIATORE TESI 4/300 KC929 | IRSAP | NR | 778
049200 | BATTERIA EL.28 RADIATORE TESI 4/300 KC963 | IRSAP | NR | 807
049201 | BATTERIA EL.29 RADIATORE TESI 4/300 KC998 | IRSAP | NR | 836
049202 | BATTERIA EL.30 RADIATORE TESI 4/300 KC1032 | IRSAP | NR | 864
049203 | BATTERIA EL.31 RADIATORE TESI 4/300 KC1066 | IRSAP | NR | 893
049204 | BATTERIA EL.32 RADIATORE TESI 4/300 KC1101 | IRSAP | NR | 922
049205 | BATTERIA EL.33 RADIATORE TESI 4/300 KC1135 | IRSAP | NR | 951
049206 | BATTERIA EL.34 RADIATORE TESI 4/300 KC1170 | IRSAP | NR | 980
049207 | BATTERIA EL.35 RADIATORE TESI 4/300 KC1204 | IRSAP | NR | 1009
049208 | BATTERIA EL.36 RADIATORE TESI 4/300 KC1238 | IRSAP | NR | 1037
049209 | BATTERIA EL.37 RADIATORE TESI 4/300 KC1273 | IRSAP | NR | 1066
049210 | BATTERIA EL.38 RADIATORE TESI 4/300 KC1307 | IRSAP | NR | 1095
049211 | BATTERIA EL.39 RADIATORE TESI 4/300 KC1342 | IRSAP | NR | 1124
049212 | BATTERIA EL.40 RADIATORE TESI 4/300 KC1376 | IRSAP | NR | 1153
049213 | BATTERIA EL. 2 RADIATORE TESI 4/400 KC89 | IRSAP | NR | 57.95
049214 | BATTERIA EL. 3 RADIATORE TESI 4/400 KC134 | IRSAP | NR | 86.92
049215 | BATTERIA EL. 4 RADIATORE TESI 4/400 KC179 | IRSAP | NR | 115.9
049216 | BATTERIA EL. 5 RADIATORE TESI 4/400 KC224 | IRSAP | NR | 144.9
049217 | BATTERIA EL. 6 RADIATORE TESI 4/400 KC268 | IRSAP | NR | 173.8
049218 | BATTERIA EL. 7 RADIATORE TESI 4/400 KC313 | IRSAP | NR | 202.8
049219 | BATTERIA EL. 8 RADIATORE TESI 4/400 KC358 | IRSAP | NR | 231.8
049220 | BATTERIA EL. 9 RADIATORE TESI 4/400 KC402 | IRSAP | NR | 260.8
049221 | BATTERIA EL.10 RADIATORE TESI 4/400 KC447 | IRSAP | NR | 289.7
049222 | BATTERIA EL.11 RADIATORE TESI 4/400 KC492 | IRSAP | NR | 318.7
049223 | BATTERIA EL.12 RADIATORE TESI 4/400 KC537 | IRSAP | NR | 347.7
049224 | BATTERIA EL.13 RADIATORE TESI 4/400 KC581 | IRSAP | NR | 376.7
049225 | BATTERIA EL.14 RADIATORE TESI 4/400 KC626 | IRSAP | NR | 405.6
049226 | BATTERIA EL.15 RADIATORE TESI 4/400 KC671 | IRSAP | NR | 434.6
049227 | BATTERIA EL.16 RADIATORE TESI 4/400 KC716 | IRSAP | NR | 463.6
049228 | BATTERIA EL.17 RADIATORE TESI 4/400 KC760 | IRSAP | NR | 492.6
049229 | BATTERIA EL.18 RADIATORE TESI 4/400 KC805 | IRSAP | NR | 522
049230 | BATTERIA EL.19 RADIATORE TESI 4/400 KC850 | IRSAP | NR | 550
049231 | BATTERIA EL.20 RADIATORE TESI 4/400 KC894 | IRSAP | NR | 579
049232 | BATTERIA EL.21 RADIATORE TESI 4/400 KC939 | IRSAP | NR | 608
049233 | BATTERIA EL.22 RADIATORE TESI 4/400 KC984 | IRSAP | NR | 637
049234 | BATTERIA EL.23 RADIATORE TESI 4/400 KC1029 | IRSAP | NR | 666
049235 | BATTERIA EL.24 RADIATORE TESI 4/400 KC1073 | IRSAP | NR | 695
049236 | BATTERIA EL.25 RADIATORE TESI 4/400 KC1118 | IRSAP | NR | 724
049237 | BATTERIA EL.26 RADIATORE TESI 4/400 KC1163 | IRSAP | NR | 753
049238 | BATTERIA EL.27 RADIATORE TESI 4/400 KC1207 | IRSAP | NR | 782
049239 | BATTERIA EL.28 RADIATORE TESI 4/400 KC1252 | IRSAP | NR | 811
049240 | BATTERIA EL.29 RADIATORE TESI 4/400 KC1297 | IRSAP | NR | 840
049241 | BATTERIA EL.30 RADIATORE TESI 4/400 KC1342 | IRSAP | NR | 869
049242 | BATTERIA EL.31 RADIATORE TESI 4/400 KC1386 | IRSAP | NR | 898
049243 | BATTERIA EL.32 RADIATORE TESI 4/400 KC1431 | IRSAP | NR | 927
049244 | BATTERIA EL.33 RADIATORE TESI 4/400 KC1476 | IRSAP | NR | 956
049245 | BATTERIA EL.34 RADIATORE TESI 4/400 KC1520 | IRSAP | NR | 985
049246 | BATTERIA EL.35 RADIATORE TESI 4/400 KC1565 | IRSAP | NR | 1014
049247 | BATTERIA EL.36 RADIATORE TESI 4/400 KC1610 | IRSAP | NR | 1043
049248 | BATTERIA EL.37 RADIATORE TESI 4/400 KC1655 | IRSAP | NR | 1072
049249 | BATTERIA EL.38 RADIATORE TESI 4/400 KC1699 | IRSAP | NR | 1101
049250 | BATTERIA EL.39 RADIATORE TESI 4/400 KC1744 | IRSAP | NR | 1130
049251 | BATTERIA EL.40 RADIATORE TESI 4/400 KC1789 | IRSAP | NR | 1159
049252 | BATTERIA EL. 2 RADIATORE TESI 4/500 KC112 | IRSAP | NR | 58.33
049253 | BATTERIA EL. 3 RADIATORE TESI 4/500 KC168 | IRSAP | NR | 87.49
049254 | BATTERIA EL. 4 RADIATORE TESI 4/500 KC224 | IRSAP | NR | 116.7
049255 | BATTERIA EL. 5 RADIATORE TESI 4/500 KC280 | IRSAP | NR | 145.8
049256 | BATTERIA EL. 6 RADIATORE TESI 4/500 KC335 | IRSAP | NR | 175
049257 | BATTERIA EL. 7 RADIATORE TESI 4/500 KC391 | IRSAP | NR | 204.1
049258 | BATTERIA EL. 8 RADIATORE TESI 4/500 KC447 | IRSAP | NR | 233.3
049259 | BATTERIA EL. 9 RADIATORE TESI 4/500 KC503 | IRSAP | NR | 262.5
049260 | BATTERIA EL.10 RADIATORE TESI 4/500 KC559 | IRSAP | NR | 291.6
049261 | BATTERIA EL.11 RADIATORE TESI 4/500 KC615 | IRSAP | NR | 320.8
049262 | BATTERIA EL.12 RADIATORE TESI 4/500 KC671 | IRSAP | NR | 350
049263 | BATTERIA EL.13 RADIATORE TESI 4/500 KC727 | IRSAP | NR | 379.1
049264 | BATTERIA EL.14 RADIATORE TESI 4/500 KC783 | IRSAP | NR | 408.3
049265 | BATTERIA EL.15 RADIATORE TESI 4/500 KC839 | IRSAP | NR | 437.5
049266 | BATTERIA EL.16 RADIATORE TESI 4/500 KC894 | IRSAP | NR | 466.6
049267 | BATTERIA EL.17 RADIATORE TESI 4/500 KC950 | IRSAP | NR | 495.8
049268 | BATTERIA EL.18 RADIATORE TESI 4/500 KC1006 | IRSAP | NR | 525
049269 | BATTERIA EL.19 RADIATORE TESI 4/500 KC1062 | IRSAP | NR | 554
049270 | BATTERIA EL.20 RADIATORE TESI 4/500 KC1118 | IRSAP | NR | 583
049271 | BATTERIA EL.21 RADIATORE TESI 4/500 KC1174 | IRSAP | NR | 612
049272 | BATTERIA EL.22 RADIATORE TESI 4/500 KC1230 | IRSAP | NR | 642
049273 | BATTERIA EL.23 RADIATORE TESI 4/500 KC1286 | IRSAP | NR | 671
049274 | BATTERIA EL.24 RADIATORE TESI 4/500 KC1342 | IRSAP | NR | 700
049275 | BATTERIA EL.25 RADIATORE TESI 4/500 KC1398 | IRSAP | NR | 729
049276 | BATTERIA EL.26 RADIATORE TESI 4/500 KC1453 | IRSAP | NR | 758
049277 | BATTERIA EL.27 RADIATORE TESI 4/500 KC1509 | IRSAP | NR | 787
049278 | BATTERIA EL.28 RADIATORE TESI 4/500 KC1565 | IRSAP | NR | 817
049279 | BATTERIA EL.29 RADIATORE TESI 4/500 KC1621 | IRSAP | NR | 846
049280 | BATTERIA EL.30 RADIATORE TESI 4/500 KC1677 | IRSAP | NR | 875
049281 | BATTERIA EL.31 RADIATORE TESI 4/500 KC1733 | IRSAP | NR | 904
049282 | BATTERIA EL.32 RADIATORE TESI 4/500 KC1789 | IRSAP | NR | 933
049283 | BATTERIA EL.33 RADIATORE TESI 4/500 KC1845 | IRSAP | NR | 962
049284 | BATTERIA EL.34 RADIATORE TESI 4/500 KC1901 | IRSAP | NR | 992
049285 | BATTERIA EL.35 RADIATORE TESI 4/500 KC1957 | IRSAP | NR | 1021
049286 | BATTERIA EL.36 RADIATORE TESI 4/500 KC2012 | IRSAP | NR | 1050
049287 | BATTERIA EL.37 RADIATORE TESI 4/500 KC2068 | IRSAP | NR | 1079
049288 | BATTERIA EL.38 RADIATORE TESI 4/500 KC2124 | IRSAP | NR | 1108
049289 | BATTERIA EL.39 RADIATORE TESI 4/500 KC2180 | IRSAP | NR | 1137
049290 | BATTERIA EL.40 RADIATORE TESI 4/500 KC2236 | IRSAP | NR | 1167
049291 | BATTERIA EL. 2 RADIATORE TESI 4/600 KC132 | IRSAP | NR | 62.29
049292 | BATTERIA EL. 3 RADIATORE TESI 4/600 KC199 | IRSAP | NR | 93.44
049293 | BATTERIA EL. 4 RADIATORE TESI 4/600 KC265 | IRSAP | NR | 124.6
049294 | BATTERIA EL. 5 RADIATORE TESI 4/600 KC331 | IRSAP | NR | 155.7
049295 | BATTERIA EL. 6 RADIATORE TESI 4/600 KC397 | IRSAP | NR | 186.9
049296 | BATTERIA EL. 7 RADIATORE TESI 4/600 KC464 | IRSAP | NR | 218
049297 | BATTERIA EL. 8 RADIATORE TESI 4/600 KC530 | IRSAP | NR | 249.2
049298 | BATTERIA EL. 9 RADIATORE TESI 4/600 KC596 | IRSAP | NR | 280.3
049299 | BATTERIA EL.10 RADIATORE TESI 4/600 KC662 | IRSAP | NR | 311.5
049300 | BATTERIA EL.11 RADIATORE TESI 4/600 KC728 | IRSAP | NR | 342.6
049301 | BATTERIA EL.12 RADIATORE TESI 4/600 KC795 | IRSAP | NR | 373.8
049302 | BATTERIA EL.13 RADIATORE TESI 4/600 KC861 | IRSAP | NR | 404.9
049303 | BATTERIA EL.14 RADIATORE TESI 4/600 KC927 | IRSAP | NR | 436.1
049304 | BATTERIA EL.15 RADIATORE TESI 4/600 KC993 | IRSAP | NR | 467.2
049305 | BATTERIA EL.16 RADIATORE TESI 4/600 KC1060 | IRSAP | NR | 498.3
049306 | BATTERIA EL.17 RADIATORE TESI 4/600 KC1126 | IRSAP | NR | 529
049307 | BATTERIA EL.18 RADIATORE TESI 4/600 KC1192 | IRSAP | NR | 561
049308 | BATTERIA EL.19 RADIATORE TESI 4/600 KC1258 | IRSAP | NR | 592
049309 | BATTERIA EL.20 RADIATORE TESI 4/600 KC1324 | IRSAP | NR | 623
049310 | BATTERIA EL.21 RADIATORE TESI 4/600 KC1391 | IRSAP | NR | 654
049311 | BATTERIA EL.22 RADIATORE TESI 4/600 KC1457 | IRSAP | NR | 685
049312 | BATTERIA EL.23 RADIATORE TESI 4/600 KC1523 | IRSAP | NR | 716
049313 | BATTERIA EL.24 RADIATORE TESI 4/600 KC1589 | IRSAP | NR | 748
049314 | BATTERIA EL.25 RADIATORE TESI 4/600 KC1656 | IRSAP | NR | 779
049315 | BATTERIA EL.26 RADIATORE TESI 4/600 KC1722 | IRSAP | NR | 810
049316 | BATTERIA EL.27 RADIATORE TESI 4/600 KC1788 | IRSAP | NR | 841
049317 | BATTERIA EL.28 RADIATORE TESI 4/600 KC1854 | IRSAP | NR | 872
049318 | BATTERIA EL.29 RADIATORE TESI 4/600 KC1920 | IRSAP | NR | 903
049319 | BATTERIA EL.30 RADIATORE TESI 4/600 KC1987 | IRSAP | NR | 934
049320 | BATTERIA EL.31 RADIATORE TESI 4/600 KC2053 | IRSAP | NR | 966
049321 | BATTERIA EL.32 RADIATORE TESI 4/600 KC2119 | IRSAP | NR | 997
049322 | BATTERIA EL.33 RADIATORE TESI 4/600 KC2185 | IRSAP | NR | 1028
049323 | BATTERIA EL.34 RADIATORE TESI 4/600 KC2251 | IRSAP | NR | 1059
049324 | BATTERIA EL.35 RADIATORE TESI 4/600 KC2318 | IRSAP | NR | 1090
049325 | BATTERIA EL.36 RADIATORE TESI 4/600 KC2384 | IRSAP | NR | 1121
049326 | BATTERIA EL.37 RADIATORE TESI 4/600 KC2450 | IRSAP | NR | 1152
049327 | BATTERIA EL.38 RADIATORE TESI 4/600 KC2516 | IRSAP | NR | 1184
049328 | BATTERIA EL.39 RADIATORE TESI 4/600 KC2583 | IRSAP | NR | 1215
049329 | BATTERIA EL.40 RADIATORE TESI 4/600 KC2649 | IRSAP | NR | 1246
049330 | BATTERIA EL. 2 RADIATORE TESI 4/750 KC163 | IRSAP | NR | 70.49
049331 | BATTERIA EL. 3 RADIATORE TESI 4/750 KC245 | IRSAP | NR | 105.7
049332 | BATTERIA EL. 4 RADIATORE TESI 4/750 KC327 | IRSAP | NR | 141
049333 | BATTERIA EL. 5 RADIATORE TESI 4/750 KC409 | IRSAP | NR | 176.2
049334 | BATTERIA EL. 6 RADIATORE TESI 4/750 KC490 | IRSAP | NR | 211.5
049335 | BATTERIA EL. 7 RADIATORE TESI 4/750 KC572 | IRSAP | NR | 246.7
049336 | BATTERIA EL. 8 RADIATORE TESI 4/750 KC654 | IRSAP | NR | 281.9
049337 | BATTERIA EL. 9 RADIATORE TESI 4/750 KC735 | IRSAP | NR | 317.2
049338 | BATTERIA EL.10 RADIATORE TESI 4/750 KC817 | IRSAP | NR | 352.4
049339 | BATTERIA EL.11 RADIATORE TESI 4/750 KC899 | IRSAP | NR | 387.7
049340 | BATTERIA EL.12 RADIATORE TESI 4/750 KC980 | IRSAP | NR | 422.9
049341 | BATTERIA EL.13 RADIATORE TESI 4/750 KC1062 | IRSAP | NR | 458.2
049342 | BATTERIA EL.14 RADIATORE TESI 4/750 KC1144 | IRSAP | NR | 493.4
049343 | BATTERIA EL.15 RADIATORE TESI 4/750 KC1226 | IRSAP | NR | 529
049344 | BATTERIA EL.16 RADIATORE TESI 4/750 KC1307 | IRSAP | NR | 564
049345 | BATTERIA EL.17 RADIATORE TESI 4/750 KC1389 | IRSAP | NR | 599
049346 | BATTERIA EL.18 RADIATORE TESI 4/750 KC1471 | IRSAP | NR | 634
049347 | BATTERIA EL.19 RADIATORE TESI 4/750 KC1552 | IRSAP | NR | 670
049348 | BATTERIA EL.20 RADIATORE TESI 4/750 KC1634 | IRSAP | NR | 705
049349 | BATTERIA EL.21 RADIATORE TESI 4/750 KC1716 | IRSAP | NR | 740
049350 | BATTERIA EL.22 RADIATORE TESI 4/750 KC1797 | IRSAP | NR | 775
049351 | BATTERIA EL.23 RADIATORE TESI 4/750 KC1879 | IRSAP | NR | 811
049352 | BATTERIA EL.24 RADIATORE TESI 4/750 KC1961 | IRSAP | NR | 846
049353 | BATTERIA EL.25 RADIATORE TESI 4/750 KC2043 | IRSAP | NR | 881
049354 | BATTERIA EL.26 RADIATORE TESI 4/750 KC2124 | IRSAP | NR | 916
049355 | BATTERIA EL.27 RADIATORE TESI 4/750 KC2206 | IRSAP | NR | 952
049356 | BATTERIA EL.28 RADIATORE TESI 4/750 KC2288 | IRSAP | NR | 987
049357 | BATTERIA EL.29 RADIATORE TESI 4/750 KC2369 | IRSAP | NR | 1022
049358 | BATTERIA EL.30 RADIATORE TESI 4/750 KC2451 | IRSAP | NR | 1057
049359 | BATTERIA EL.31 RADIATORE TESI 4/750 KC2533 | IRSAP | NR | 1093
049360 | BATTERIA EL.32 RADIATORE TESI 4/750 KC2614 | IRSAP | NR | 1128
049361 | BATTERIA EL.33 RADIATORE TESI 4/750 KC2696 | IRSAP | NR | 1163
049362 | BATTERIA EL.34 RADIATORE TESI 4/750 KC2778 | IRSAP | NR | 1198
049363 | BATTERIA EL.35 RADIATORE TESI 4/750 KC2860 | IRSAP | NR | 1234
049364 | BATTERIA EL. 2 RADIATORE TESI 4/900 KC193 | IRSAP | NR | 79.8
049365 | BATTERIA EL. 3 RADIATORE TESI 4/900 KC289 | IRSAP | NR | 119.7
049366 | BATTERIA EL. 4 RADIATORE TESI 4/900 KC385 | IRSAP | NR | 159.6
049367 | BATTERIA EL. 5 RADIATORE TESI 4/900 KC482 | IRSAP | NR | 199.5
049368 | BATTERIA EL. 6 RADIATORE TESI 4/900 KC578 | IRSAP | NR | 239.4
049369 | BATTERIA EL. 7 RADIATORE TESI 4/900 KC674 | IRSAP | NR | 279.3
049370 | BATTERIA EL. 8 RADIATORE TESI 4/900 KC771 | IRSAP | NR | 319.2
049371 | BATTERIA EL. 9 RADIATORE TESI 4/900 KC867 | IRSAP | NR | 359.1
049372 | BATTERIA EL.10 RADIATORE TESI 4/900 KC963 | IRSAP | NR | 399
049373 | BATTERIA EL.11 RADIATORE TESI 4/900 KC1060 | IRSAP | NR | 438.9
049374 | BATTERIA EL.12 RADIATORE TESI 4/900 KC1156 | IRSAP | NR | 478.8
049375 | BATTERIA EL.13 RADIATORE TESI 4/900 KC1252 | IRSAP | NR | 519
049376 | BATTERIA EL.14 RADIATORE TESI 4/900 KC1348 | IRSAP | NR | 559
049377 | BATTERIA EL.15 RADIATORE TESI 4/900 KC1445 | IRSAP | NR | 598
049378 | BATTERIA EL.16 RADIATORE TESI 4/900 KC1541 | IRSAP | NR | 638
049379 | BATTERIA EL.17 RADIATORE TESI 4/900 KC1637 | IRSAP | NR | 678
049380 | BATTERIA EL.18 RADIATORE TESI 4/900 KC1734 | IRSAP | NR | 718
049381 | BATTERIA EL.19 RADIATORE TESI 4/900 KC1830 | IRSAP | NR | 758
049382 | BATTERIA EL.20 RADIATORE TESI 4/900 KC1926 | IRSAP | NR | 798
049383 | BATTERIA EL.21 RADIATORE TESI 4/900 KC2023 | IRSAP | NR | 838
049384 | BATTERIA EL.22 RADIATORE TESI 4/900 KC2119 | IRSAP | NR | 878
049385 | BATTERIA EL.23 RADIATORE TESI 4/900 KC2215 | IRSAP | NR | 918
049386 | BATTERIA EL.24 RADIATORE TESI 4/900 KC2312 | IRSAP | NR | 958
049387 | BATTERIA EL.25 RADIATORE TESI 4/900 KC2408 | IRSAP | NR | 997
049388 | BATTERIA EL.26 RADIATORE TESI 4/900 KC2504 | IRSAP | NR | 1037
049389 | BATTERIA EL.27 RADIATORE TESI 4/900 KC2601 | IRSAP | NR | 1077
049390 | BATTERIA EL.28 RADIATORE TESI 4/900 KC2697 | IRSAP | NR | 1117
049391 | BATTERIA EL.29 RADIATORE TESI 4/900 KC2793 | IRSAP | NR | 1157
049392 | BATTERIA EL.30 RADIATORE TESI 4/900 KC2890 | IRSAP | NR | 1197
049393 | BATTERIA EL. 2 RADIATORE TESI 4/1000 KC213 | IRSAP | NR | 96.23
049394 | BATTERIA EL. 3 RADIATORE TESI 4/1000 KC320 | IRSAP | NR | 144.3
049395 | BATTERIA EL. 4 RADIATORE TESI 4/1000 KC427 | IRSAP | NR | 192.5
049396 | BATTERIA EL. 5 RADIATORE TESI 4/1000 KC533 | IRSAP | NR | 240.6
049397 | BATTERIA EL. 6 RADIATORE TESI 4/1000 KC640 | IRSAP | NR | 288.7
049398 | BATTERIA EL. 7 RADIATORE TESI 4/1000 KC746 | IRSAP | NR | 336.8
049399 | BATTERIA EL. 8 RADIATORE TESI 4/1000 KC853 | IRSAP | NR | 384.9
049400 | BATTERIA EL. 9 RADIATORE TESI 4/1000 KC960 | IRSAP | NR | 433
049401 | BATTERIA EL.10 RADIATORE TESI 4/1000 KC1066 | IRSAP | NR | 481.2
049402 | BATTERIA EL.11 RADIATORE TESI 4/1000 KC1173 | IRSAP | NR | 529
049403 | BATTERIA EL.12 RADIATORE TESI 4/1000 KC1280 | IRSAP | NR | 577
049404 | BATTERIA EL.13 RADIATORE TESI 4/1000 KC1386 | IRSAP | NR | 625
049405 | BATTERIA EL.14 RADIATORE TESI 4/1000 KC1493 | IRSAP | NR | 674
049406 | BATTERIA EL.15 RADIATORE TESI 4/1000 KC1600 | IRSAP | NR | 722
049407 | BATTERIA EL.16 RADIATORE TESI 4/1000 KC1706 | IRSAP | NR | 770
049408 | BATTERIA EL.17 RADIATORE TESI 4/1000 KC1813 | IRSAP | NR | 818
049409 | BATTERIA EL.18 RADIATORE TESI 4/1000 KC1920 | IRSAP | NR | 866
049410 | BATTERIA EL.19 RADIATORE TESI 4/1000 KC2026 | IRSAP | NR | 914
049411 | BATTERIA EL.20 RADIATORE TESI 4/1000 KC2133 | IRSAP | NR | 962
049412 | BATTERIA EL.21 RADIATORE TESI 4/1000 KC2239 | IRSAP | NR | 1010
049413 | BATTERIA EL.22 RADIATORE TESI 4/1000 KC2346 | IRSAP | NR | 1059
049414 | BATTERIA EL.23 RADIATORE TESI 4/1000 KC2453 | IRSAP | NR | 1107
049415 | BATTERIA EL.24 RADIATORE TESI 4/1000 KC2559 | IRSAP | NR | 1155
049416 | BATTERIA EL.25 RADIATORE TESI 4/1000 KC2666 | IRSAP | NR | 1203
049417 | BATTERIA EL.26 RADIATORE TESI 4/1000 KC2773 | IRSAP | NR | 1251
049418 | BATTERIA EL.27 RADIATORE TESI 4/1000 KC2879 | IRSAP | NR | 1299
049419 | BATTERIA EL.28 RADIATORE TESI 4/1000 KC2986 | IRSAP | NR | 1347
049420 | BATTERIA EL.29 RADIATORE TESI 4/1000 KC3093 | IRSAP | NR | 1395
049421 | BATTERIA EL.30 RADIATORE TESI 4/1000 KC3199 | IRSAP | NR | 1443
049422 | BATTERIA EL. 2 RADIATORE TESI 4/1500 KC310 | IRSAP | NR | 170.7
049423 | BATTERIA EL. 3 RADIATORE TESI 4/1500 KC464 | IRSAP | NR | 256
049424 | BATTERIA EL. 4 RADIATORE TESI 4/1500 KC619 | IRSAP | NR | 341.4
049425 | BATTERIA EL. 5 RADIATORE TESI 4/1500 KC774 | IRSAP | NR | 426.7
049426 | BATTERIA EL. 6 RADIATORE TESI 4/1500 KC929 | IRSAP | NR | 512
049427 | BATTERIA EL. 7 RADIATORE TESI 4/1500 KC1084 | IRSAP | NR | 597
049428 | BATTERIA EL. 8 RADIATORE TESI 4/1500 KC1238 | IRSAP | NR | 683
049429 | BATTERIA EL. 9 RADIATORE TESI 4/1500 KC1393 | IRSAP | NR | 768
049430 | BATTERIA EL.10 RADIATORE TESI 4/1500 KC1548 | IRSAP | NR | 853
049431 | BATTERIA EL.11 RADIATORE TESI 4/1500 KC1703 | IRSAP | NR | 939
049432 | BATTERIA EL.12 RADIATORE TESI 4/1500 KC1858 | IRSAP | NR | 1024
049433 | BATTERIA EL.13 RADIATORE TESI 4/1500 KC2012 | IRSAP | NR | 1109
049434 | BATTERIA EL.14 RADIATORE TESI 4/1500 KC2167 | IRSAP | NR | 1195
049435 | BATTERIA EL.15 RADIATORE TESI 4/1500 KC2322 | IRSAP | NR | 1280
049436 | BATTERIA EL.16 RADIATORE TESI 4/1500 KC2477 | IRSAP | NR | 1365
049437 | BATTERIA EL.17 RADIATORE TESI 4/1500 KC2632 | IRSAP | NR | 1451
049438 | BATTERIA EL.18 RADIATORE TESI 4/1500 KC2786 | IRSAP | NR | 1536
049439 | BATTERIA EL. 2 RADIATORE TESI 4/1800 KC368 | IRSAP | NR | 204.7
049440 | BATTERIA EL. 3 RADIATORE TESI 4/1800 KC552 | IRSAP | NR | 307
049441 | BATTERIA EL. 4 RADIATORE TESI 4/1800 KC736 | IRSAP | NR | 409.3
049442 | BATTERIA EL. 5 RADIATORE TESI 4/1800 KC920 | IRSAP | NR | 512
049443 | BATTERIA EL. 6 RADIATORE TESI 4/1800 KC1104 | IRSAP | NR | 614
049444 | BATTERIA EL. 7 RADIATORE TESI 4/1800 KC1288 | IRSAP | NR | 716
049445 | BATTERIA EL. 8 RADIATORE TESI 4/1800 KC1472 | IRSAP | NR | 819
049446 | BATTERIA EL. 9 RADIATORE TESI 4/1800 KC1656 | IRSAP | NR | 921
049447 | BATTERIA EL.10 RADIATORE TESI 4/1800 KC1840 | IRSAP | NR | 1023
049448 | BATTERIA EL.11 RADIATORE TESI 4/1800 KC2024 | IRSAP | NR | 1126
049449 | BATTERIA EL.12 RADIATORE TESI 4/1800 KC2208 | IRSAP | NR | 1228
049450 | BATTERIA EL.13 RADIATORE TESI 4/1800 KC2393 | IRSAP | NR | 1330
049451 | BATTERIA EL.14 RADIATORE TESI 4/1800 KC2577 | IRSAP | NR | 1433
049452 | BATTERIA EL.15 RADIATORE TESI 4/1800 KC2761 | IRSAP | NR | 1535
049453 | BATTERIA EL. 2 RADIATORE TESI 4/2000 KC408 | IRSAP | NR | 224.4
049454 | BATTERIA EL. 3 RADIATORE TESI 4/2000 KC611 | IRSAP | NR | 336.5
049455 | BATTERIA EL. 4 RADIATORE TESI 4/2000 KC815 | IRSAP | NR | 448.7
049456 | BATTERIA EL. 5 RADIATORE TESI 4/2000 KC1019 | IRSAP | NR | 561
049457 | BATTERIA EL. 6 RADIATORE TESI 4/2000 KC1223 | IRSAP | NR | 673
049458 | BATTERIA EL. 7 RADIATORE TESI 4/2000 KC1427 | IRSAP | NR | 785
049459 | BATTERIA EL. 8 RADIATORE TESI 4/2000 KC1631 | IRSAP | NR | 897
049460 | BATTERIA EL. 9 RADIATORE TESI 4/2000 KC1834 | IRSAP | NR | 1010
049461 | BATTERIA EL.10 RADIATORE TESI 4/2000 KC2038 | IRSAP | NR | 1122
049462 | BATTERIA EL.11 RADIATORE TESI 4/2000 KC2242 | IRSAP | NR | 1234
049463 | BATTERIA EL.12 RADIATORE TESI 4/2000 KC2446 | IRSAP | NR | 1346
049464 | BATTERIA EL.13 RADIATORE TESI 4/2000 KC2650 | IRSAP | NR | 1458
049465 | BATTERIA EL.14 RADIATORE TESI 4/2000 KC2853 | IRSAP | NR | 1570
049466 | BATTERIA EL.15 RADIATORE TESI 4/2000 KC3057 | IRSAP | NR | 1683
049467 | BATTERIA EL. 2 RADIATORE TESI 4/2500 KC507 | IRSAP | NR | 285.2
049468 | BATTERIA EL. 3 RADIATORE TESI 4/2500 KC761 | IRSAP | NR | 427.8
049469 | BATTERIA EL. 4 RADIATORE TESI 4/2500 KC1015 | IRSAP | NR | 570
049470 | BATTERIA EL. 5 RADIATORE TESI 4/2500 KC1269 | IRSAP | NR | 713
049471 | BATTERIA EL. 6 RADIATORE TESI 4/2500 KC1522 | IRSAP | NR | 856
049472 | BATTERIA EL. 7 RADIATORE TESI 4/2500 KC1776 | IRSAP | NR | 998
049473 | BATTERIA EL. 8 RADIATORE TESI 4/2500 KC2030 | IRSAP | NR | 1141
049474 | BATTERIA EL. 9 RADIATORE TESI 4/2500 KC2283 | IRSAP | NR | 1283
049475 | BATTERIA EL.10 RADIATORE TESI 4/2500 KC2537 | IRSAP | NR | 1426
049476 | BATTERIA EL.11 RADIATORE TESI 4/2500 KC2791 | IRSAP | NR | 1568
049477 | BATTERIA EL.12 RADIATORE TESI 4/2500 KC3044 | IRSAP | NR | 1711
049478 | BATTERIA EL. 2 RADIATORE TESI 5/200 KC55 | IRSAP | NR | 75.84
049479 | BATTERIA EL. 3 RADIATORE TESI 5/200 KC83 | IRSAP | NR | 113.8
049480 | BATTERIA EL. 4 RADIATORE TESI 5/200 KC110 | IRSAP | NR | 151.7
049481 | BATTERIA EL. 5 RADIATORE TESI 5/200 KC138 | IRSAP | NR | 189.6
049482 | BATTERIA EL. 6 RADIATORE TESI 5/200 KC165 | IRSAP | NR | 227.5
049483 | BATTERIA EL. 7 RADIATORE TESI 5/200 KC193 | IRSAP | NR | 265.4
049484 | BATTERIA EL. 8 RADIATORE TESI 5/200 KC220 | IRSAP | NR | 303.4
049485 | BATTERIA EL. 9 RADIATORE TESI 5/200 KC248 | IRSAP | NR | 341.3
049486 | BATTERIA EL.10 RADIATORE TESI 5/200 KC275 | IRSAP | NR | 379.2
049487 | BATTERIA EL.11 RADIATORE TESI 5/200 KC303 | IRSAP | NR | 417.1
049488 | BATTERIA EL.12 RADIATORE TESI 5/200 KC330 | IRSAP | NR | 455
049489 | BATTERIA EL.13 RADIATORE TESI 5/200 KC358 | IRSAP | NR | 492.9
049490 | BATTERIA EL.14 RADIATORE TESI 5/200 KC385 | IRSAP | NR | 531
049491 | BATTERIA EL.15 RADIATORE TESI 5/200 KC413 | IRSAP | NR | 569
049492 | BATTERIA EL.16 RADIATORE TESI 5/200 KC440 | IRSAP | NR | 607
049493 | BATTERIA EL.17 RADIATORE TESI 5/200 KC468 | IRSAP | NR | 645
049494 | BATTERIA EL.18 RADIATORE TESI 5/200 KC495 | IRSAP | NR | 683
049495 | BATTERIA EL.19 RADIATORE TESI 5/200 KC523 | IRSAP | NR | 720
049496 | BATTERIA EL.20 RADIATORE TESI 5/200 KC550 | IRSAP | NR | 758
049497 | BATTERIA EL.21 RADIATORE TESI 5/200 KC578 | IRSAP | NR | 796
049498 | BATTERIA EL.22 RADIATORE TESI 5/200 KC605 | IRSAP | NR | 834
049499 | BATTERIA EL.23 RADIATORE TESI 5/200 KC633 | IRSAP | NR | 872
049500 | BATTERIA EL.24 RADIATORE TESI 5/200 KC660 | IRSAP | NR | 910
049501 | BATTERIA EL.25 RADIATORE TESI 5/200 KC688 | IRSAP | NR | 948
049502 | BATTERIA EL.26 RADIATORE TESI 5/200 KC716 | IRSAP | NR | 986
049503 | BATTERIA EL.27 RADIATORE TESI 5/200 KC743 | IRSAP | NR | 1024
049504 | BATTERIA EL.28 RADIATORE TESI 5/200 KC771 | IRSAP | NR | 1062
049505 | BATTERIA EL.29 RADIATORE TESI 5/200 KC798 | IRSAP | NR | 1100
049506 | BATTERIA EL.30 RADIATORE TESI 5/200 KC826 | IRSAP | NR | 1138
049507 | BATTERIA EL.31 RADIATORE TESI 5/200 KC853 | IRSAP | NR | 1175
049508 | BATTERIA EL.32 RADIATORE TESI 5/200 KC881 | IRSAP | NR | 1213
049509 | BATTERIA EL.33 RADIATORE TESI 5/200 KC908 | IRSAP | NR | 1251
049510 | BATTERIA EL.34 RADIATORE TESI 5/200 KC936 | IRSAP | NR | 1289
049511 | BATTERIA EL.35 RADIATORE TESI 5/200 KC963 | IRSAP | NR | 1327
049512 | BATTERIA EL.36 RADIATORE TESI 5/200 KC991 | IRSAP | NR | 1365
049513 | BATTERIA EL.37 RADIATORE TESI 5/200 KC1018 | IRSAP | NR | 1403
049514 | BATTERIA EL.38 RADIATORE TESI 5/200 KC1046 | IRSAP | NR | 1441
049515 | BATTERIA EL.39 RADIATORE TESI 5/200 KC1073 | IRSAP | NR | 1479
049516 | BATTERIA EL.40 RADIATORE TESI 5/200 KC1101 | IRSAP | NR | 1517
049517 | BATTERIA EL. 2 RADIATORE TESI 5/300 KC83 | IRSAP | NR | 84.1
049518 | BATTERIA EL. 3 RADIATORE TESI 5/300 KC124 | IRSAP | NR | 126.2
049519 | BATTERIA EL. 4 RADIATORE TESI 5/300 KC165 | IRSAP | NR | 168.2
049520 | BATTERIA EL. 5 RADIATORE TESI 5/300 KC206 | IRSAP | NR | 210.3
049521 | BATTERIA EL. 6 RADIATORE TESI 5/300 KC248 | IRSAP | NR | 252.3
049522 | BATTERIA EL. 7 RADIATORE TESI 5/300 KC289 | IRSAP | NR | 294.4
049523 | BATTERIA EL. 8 RADIATORE TESI 5/300 KC330 | IRSAP | NR | 336.4
049524 | BATTERIA EL. 9 RADIATORE TESI 5/300 KC372 | IRSAP | NR | 378.5
049525 | BATTERIA EL.10 RADIATORE TESI 5/300 KC413 | IRSAP | NR | 420.5
049526 | BATTERIA EL.11 RADIATORE TESI 5/300 KC454 | IRSAP | NR | 462.6
049527 | BATTERIA EL.12 RADIATORE TESI 5/300 KC495 | IRSAP | NR | 505
049528 | BATTERIA EL.13 RADIATORE TESI 5/300 KC537 | IRSAP | NR | 547
049529 | BATTERIA EL.14 RADIATORE TESI 5/300 KC578 | IRSAP | NR | 589
049530 | BATTERIA EL.15 RADIATORE TESI 5/300 KC619 | IRSAP | NR | 631
049531 | BATTERIA EL.16 RADIATORE TESI 5/300 KC660 | IRSAP | NR | 673
049532 | BATTERIA EL.17 RADIATORE TESI 5/300 KC702 | IRSAP | NR | 715
049533 | BATTERIA EL.18 RADIATORE TESI 5/300 KC743 | IRSAP | NR | 757
049534 | BATTERIA EL.19 RADIATORE TESI 5/300 KC784 | IRSAP | NR | 799
049535 | BATTERIA EL.20 RADIATORE TESI 5/300 KC826 | IRSAP | NR | 841
049536 | BATTERIA EL.21 RADIATORE TESI 5/300 KC867 | IRSAP | NR | 883
049537 | BATTERIA EL.22 RADIATORE TESI 5/300 KC908 | IRSAP | NR | 925
049538 | BATTERIA EL.23 RADIATORE TESI 5/300 KC949 | IRSAP | NR | 967
049539 | BATTERIA EL.24 RADIATORE TESI 5/300 KC991 | IRSAP | NR | 1009
049540 | BATTERIA EL.25 RADIATORE TESI 5/300 KC1032 | IRSAP | NR | 1051
049541 | BATTERIA EL.26 RADIATORE TESI 5/300 KC1073 | IRSAP | NR | 1093
049542 | BATTERIA EL.27 RADIATORE TESI 5/300 KC1115 | IRSAP | NR | 1135
049543 | BATTERIA EL.28 RADIATORE TESI 5/300 KC1156 | IRSAP | NR | 1177
049544 | BATTERIA EL.29 RADIATORE TESI 5/300 KC1197 | IRSAP | NR | 1219
049545 | BATTERIA EL.30 RADIATORE TESI 5/300 KC1238 | IRSAP | NR | 1262
049546 | BATTERIA EL.31 RADIATORE TESI 5/300 KC1280 | IRSAP | NR | 1304
049547 | BATTERIA EL.32 RADIATORE TESI 5/300 KC1321 | IRSAP | NR | 1346
049548 | BATTERIA EL.33 RADIATORE TESI 5/300 KC1362 | IRSAP | NR | 1388
049549 | BATTERIA EL.34 RADIATORE TESI 5/300 KC1404 | IRSAP | NR | 1430
049550 | BATTERIA EL.35 RADIATORE TESI 5/300 KC1445 | IRSAP | NR | 1472
049551 | BATTERIA EL.36 RADIATORE TESI 5/300 KC1486 | IRSAP | NR | 1514
049552 | BATTERIA EL.37 RADIATORE TESI 5/300 KC1527 | IRSAP | NR | 1556
049553 | BATTERIA EL.38 RADIATORE TESI 5/300 KC1569 | IRSAP | NR | 1598
049554 | BATTERIA EL.39 RADIATORE TESI 5/300 KC1610 | IRSAP | NR | 1640
049555 | BATTERIA EL.40 RADIATORE TESI 5/300 KC1651 | IRSAP | NR | 1682
049556 | BATTERIA EL. 2 RADIATORE TESI 5/400 KC110 | IRSAP | NR | 85.18
049557 | BATTERIA EL. 3 RADIATORE TESI 5/400 KC165 | IRSAP | NR | 127.8
049558 | BATTERIA EL. 4 RADIATORE TESI 5/400 KC220 | IRSAP | NR | 170.4
049559 | BATTERIA EL. 5 RADIATORE TESI 5/400 KC275 | IRSAP | NR | 213
049560 | BATTERIA EL. 6 RADIATORE TESI 5/400 KC330 | IRSAP | NR | 255.5
049561 | BATTERIA EL. 7 RADIATORE TESI 5/400 KC385 | IRSAP | NR | 298.1
049562 | BATTERIA EL. 8 RADIATORE TESI 5/400 KC440 | IRSAP | NR | 340.7
049563 | BATTERIA EL. 9 RADIATORE TESI 5/400 KC495 | IRSAP | NR | 383.3
049564 | BATTERIA EL.10 RADIATORE TESI 5/400 KC550 | IRSAP | NR | 425.9
049565 | BATTERIA EL.11 RADIATORE TESI 5/400 KC605 | IRSAP | NR | 468.5
049566 | BATTERIA EL.12 RADIATORE TESI 5/400 KC660 | IRSAP | NR | 511
049567 | BATTERIA EL.13 RADIATORE TESI 5/400 KC716 | IRSAP | NR | 554
049568 | BATTERIA EL.14 RADIATORE TESI 5/400 KC771 | IRSAP | NR | 596
049569 | BATTERIA EL.15 RADIATORE TESI 5/400 KC826 | IRSAP | NR | 639
049570 | BATTERIA EL.16 RADIATORE TESI 5/400 KC881 | IRSAP | NR | 681
049571 | BATTERIA EL.17 RADIATORE TESI 5/400 KC936 | IRSAP | NR | 724
049572 | BATTERIA EL.18 RADIATORE TESI 5/400 KC991 | IRSAP | NR | 767
049573 | BATTERIA EL.19 RADIATORE TESI 5/400 KC1046 | IRSAP | NR | 809
049574 | BATTERIA EL.20 RADIATORE TESI 5/400 KC1101 | IRSAP | NR | 852
049575 | BATTERIA EL.21 RADIATORE TESI 5/400 KC1156 | IRSAP | NR | 894
049576 | BATTERIA EL.22 RADIATORE TESI 5/400 KC1211 | IRSAP | NR | 937
049577 | BATTERIA EL.23 RADIATORE TESI 5/400 KC1266 | IRSAP | NR | 980
049578 | BATTERIA EL.24 RADIATORE TESI 5/400 KC1321 | IRSAP | NR | 1022
049579 | BATTERIA EL.25 RADIATORE TESI 5/400 KC1376 | IRSAP | NR | 1065
049580 | BATTERIA EL.26 RADIATORE TESI 5/400 KC1431 | IRSAP | NR | 1107
049581 | BATTERIA EL.27 RADIATORE TESI 5/400 KC1486 | IRSAP | NR | 1150
049582 | BATTERIA EL.28 RADIATORE TESI 5/400 KC1541 | IRSAP | NR | 1193
049583 | BATTERIA EL.29 RADIATORE TESI 5/400 KC1596 | IRSAP | NR | 1235
049584 | BATTERIA EL.30 RADIATORE TESI 5/400 KC1651 | IRSAP | NR | 1278
049585 | BATTERIA EL.31 RADIATORE TESI 5/400 KC1706 | IRSAP | NR | 1320
049586 | BATTERIA EL.32 RADIATORE TESI 5/400 KC1761 | IRSAP | NR | 1363
049587 | BATTERIA EL.33 RADIATORE TESI 5/400 KC1816 | IRSAP | NR | 1405
049588 | BATTERIA EL.34 RADIATORE TESI 5/400 KC1871 | IRSAP | NR | 1448
049589 | BATTERIA EL.35 RADIATORE TESI 5/400 KC1926 | IRSAP | NR | 1491
049590 | BATTERIA EL.36 RADIATORE TESI 5/400 KC1981 | IRSAP | NR | 1533
049591 | BATTERIA EL.37 RADIATORE TESI 5/400 KC2036 | IRSAP | NR | 1576
049592 | BATTERIA EL.38 RADIATORE TESI 5/400 KC2092 | IRSAP | NR | 1618
049593 | BATTERIA EL.39 RADIATORE TESI 5/400 KC2147 | IRSAP | NR | 1661
049594 | BATTERIA EL.40 RADIATORE TESI 5/400 KC2202 | IRSAP | NR | 1704
049595 | BATTERIA EL. 2 RADIATORE TESI 5/500 KC138 | IRSAP | NR | 85.88
049596 | BATTERIA EL. 3 RADIATORE TESI 5/500 KC206 | IRSAP | NR | 128.8
049597 | BATTERIA EL. 4 RADIATORE TESI 5/500 KC275 | IRSAP | NR | 171.8
049598 | BATTERIA EL. 5 RADIATORE TESI 5/500 KC344 | IRSAP | NR | 214.7
049599 | BATTERIA EL. 6 RADIATORE TESI 5/500 KC413 | IRSAP | NR | 257.6
049600 | BATTERIA EL. 7 RADIATORE TESI 5/500 KC482 | IRSAP | NR | 300.6
049601 | BATTERIA EL. 8 RADIATORE TESI 5/500 KC550 | IRSAP | NR | 343.5
049602 | BATTERIA EL. 9 RADIATORE TESI 5/500 KC619 | IRSAP | NR | 386.4
049603 | BATTERIA EL.10 RADIATORE TESI 5/500 KC688 | IRSAP | NR | 429.4
049604 | BATTERIA EL.11 RADIATORE TESI 5/500 KC757 | IRSAP | NR | 472.3
049605 | BATTERIA EL.12 RADIATORE TESI 5/500 KC826 | IRSAP | NR | 515
049606 | BATTERIA EL.13 RADIATORE TESI 5/500 KC894 | IRSAP | NR | 558
049607 | BATTERIA EL.14 RADIATORE TESI 5/500 KC963 | IRSAP | NR | 601
049608 | BATTERIA EL.15 RADIATORE TESI 5/500 KC1032 | IRSAP | NR | 644
049609 | BATTERIA EL.16 RADIATORE TESI 5/500 KC1101 | IRSAP | NR | 687
049610 | BATTERIA EL.17 RADIATORE TESI 5/500 KC1170 | IRSAP | NR | 730
049611 | BATTERIA EL.18 RADIATORE TESI 5/500 KC1238 | IRSAP | NR | 773
049612 | BATTERIA EL.19 RADIATORE TESI 5/500 KC1307 | IRSAP | NR | 816
049613 | BATTERIA EL.20 RADIATORE TESI 5/500 KC1376 | IRSAP | NR | 859
049614 | BATTERIA EL.21 RADIATORE TESI 5/500 KC1445 | IRSAP | NR | 902
049615 | BATTERIA EL.22 RADIATORE TESI 5/500 KC1514 | IRSAP | NR | 945
049616 | BATTERIA EL.23 RADIATORE TESI 5/500 KC1582 | IRSAP | NR | 988
049617 | BATTERIA EL.24 RADIATORE TESI 5/500 KC1651 | IRSAP | NR | 1031
049618 | BATTERIA EL.25 RADIATORE TESI 5/500 KC1720 | IRSAP | NR | 1073
049619 | BATTERIA EL.26 RADIATORE TESI 5/500 KC1789 | IRSAP | NR | 1116
049620 | BATTERIA EL.27 RADIATORE TESI 5/500 KC1858 | IRSAP | NR | 1159
049621 | BATTERIA EL.28 RADIATORE TESI 5/500 KC1926 | IRSAP | NR | 1202
049622 | BATTERIA EL.29 RADIATORE TESI 5/500 KC1995 | IRSAP | NR | 1245
049623 | BATTERIA EL.30 RADIATORE TESI 5/500 KC2064 | IRSAP | NR | 1288
049624 | BATTERIA EL.31 RADIATORE TESI 5/500 KC2133 | IRSAP | NR | 1331
049625 | BATTERIA EL.32 RADIATORE TESI 5/500 KC2202 | IRSAP | NR | 1374
049626 | BATTERIA EL.33 RADIATORE TESI 5/500 KC2270 | IRSAP | NR | 1417
049627 | BATTERIA EL.34 RADIATORE TESI 5/500 KC2339 | IRSAP | NR | 1460
049628 | BATTERIA EL.35 RADIATORE TESI 5/500 KC2408 | IRSAP | NR | 1503
049629 | BATTERIA EL.36 RADIATORE TESI 5/500 KC2477 | IRSAP | NR | 1546
049630 | BATTERIA EL.37 RADIATORE TESI 5/500 KC2546 | IRSAP | NR | 1589
049631 | BATTERIA EL.38 RADIATORE TESI 5/500 KC2614 | IRSAP | NR | 1632
049632 | BATTERIA EL.39 RADIATORE TESI 5/500 KC2683 | IRSAP | NR | 1675
049633 | BATTERIA EL.40 RADIATORE TESI 5/500 KC2752 | IRSAP | NR | 1718
049634 | BATTERIA EL. 2 RADIATORE TESI 5/600 KC163 | IRSAP | NR | 94.11
049635 | BATTERIA EL. 3 RADIATORE TESI 5/600 KC245 | IRSAP | NR | 141.2
049636 | BATTERIA EL. 4 RADIATORE TESI 5/600 KC327 | IRSAP | NR | 188.2
049637 | BATTERIA EL. 5 RADIATORE TESI 5/600 KC409 | IRSAP | NR | 235.3
049638 | BATTERIA EL. 6 RADIATORE TESI 5/600 KC490 | IRSAP | NR | 282.3
049639 | BATTERIA EL. 7 RADIATORE TESI 5/600 KC572 | IRSAP | NR | 329.4
049640 | BATTERIA EL. 8 RADIATORE TESI 5/600 KC654 | IRSAP | NR | 376.4
049641 | BATTERIA EL. 9 RADIATORE TESI 5/600 KC735 | IRSAP | NR | 423.5
049642 | BATTERIA EL.10 RADIATORE TESI 5/600 KC817 | IRSAP | NR | 470.5
049643 | BATTERIA EL.11 RADIATORE TESI 5/600 KC899 | IRSAP | NR | 518
049644 | BATTERIA EL.12 RADIATORE TESI 5/600 KC980 | IRSAP | NR | 565
049645 | BATTERIA EL.13 RADIATORE TESI 5/600 KC1062 | IRSAP | NR | 612
049646 | BATTERIA EL.14 RADIATORE TESI 5/600 KC1144 | IRSAP | NR | 659
049647 | BATTERIA EL.15 RADIATORE TESI 5/600 KC1226 | IRSAP | NR | 706
049648 | BATTERIA EL.16 RADIATORE TESI 5/600 KC1307 | IRSAP | NR | 753
049649 | BATTERIA EL.17 RADIATORE TESI 5/600 KC1389 | IRSAP | NR | 800
049650 | BATTERIA EL.18 RADIATORE TESI 5/600 KC1471 | IRSAP | NR | 847
049651 | BATTERIA EL.19 RADIATORE TESI 5/600 KC1552 | IRSAP | NR | 894
049652 | BATTERIA EL.20 RADIATORE TESI 5/600 KC1634 | IRSAP | NR | 941
049653 | BATTERIA EL.21 RADIATORE TESI 5/600 KC1716 | IRSAP | NR | 988
049654 | BATTERIA EL.22 RADIATORE TESI 5/600 KC1797 | IRSAP | NR | 1035
049655 | BATTERIA EL.23 RADIATORE TESI 5/600 KC1879 | IRSAP | NR | 1082
049656 | BATTERIA EL.24 RADIATORE TESI 5/600 KC1961 | IRSAP | NR | 1129
049657 | BATTERIA EL.25 RADIATORE TESI 5/600 KC2043 | IRSAP | NR | 1176
049658 | BATTERIA EL.26 RADIATORE TESI 5/600 KC2124 | IRSAP | NR | 1223
049659 | BATTERIA EL.27 RADIATORE TESI 5/600 KC2206 | IRSAP | NR | 1270
049660 | BATTERIA EL.28 RADIATORE TESI 5/600 KC2288 | IRSAP | NR | 1318
049661 | BATTERIA EL.29 RADIATORE TESI 5/600 KC2369 | IRSAP | NR | 1365
049662 | BATTERIA EL.30 RADIATORE TESI 5/600 KC2451 | IRSAP | NR | 1412
049663 | BATTERIA EL.31 RADIATORE TESI 5/600 KC2533 | IRSAP | NR | 1459
049664 | BATTERIA EL.32 RADIATORE TESI 5/600 KC2614 | IRSAP | NR | 1506
049665 | BATTERIA EL.33 RADIATORE TESI 5/600 KC2696 | IRSAP | NR | 1553
049666 | BATTERIA EL.34 RADIATORE TESI 5/600 KC2778 | IRSAP | NR | 1600
049667 | BATTERIA EL.35 RADIATORE TESI 5/600 KC2860 | IRSAP | NR | 1647
049668 | BATTERIA EL.36 RADIATORE TESI 5/600 KC2941 | IRSAP | NR | 1694
049669 | BATTERIA EL.37 RADIATORE TESI 5/600 KC3023 | IRSAP | NR | 1741
049670 | BATTERIA EL.38 RADIATORE TESI 5/600 KC3105 | IRSAP | NR | 1788
049671 | BATTERIA EL.39 RADIATORE TESI 5/600 KC3186 | IRSAP | NR | 1835
049672 | BATTERIA EL.40 RADIATORE TESI 5/600 KC3268 | IRSAP | NR | 1882
049673 | BATTERIA EL. 2 RADIATORE TESI 5/750 KC201 | IRSAP | NR | 106.7
049674 | BATTERIA EL. 3 RADIATORE TESI 5/750 KC302 | IRSAP | NR | 160
049675 | BATTERIA EL. 4 RADIATORE TESI 5/750 KC402 | IRSAP | NR | 213.3
049676 | BATTERIA EL. 5 RADIATORE TESI 5/750 KC503 | IRSAP | NR | 266.6
049677 | BATTERIA EL. 6 RADIATORE TESI 5/750 KC604 | IRSAP | NR | 319.9
049678 | BATTERIA EL. 7 RADIATORE TESI 5/750 KC704 | IRSAP | NR | 373.3
049679 | BATTERIA EL. 8 RADIATORE TESI 5/750 KC805 | IRSAP | NR | 426.6
049680 | BATTERIA EL. 9 RADIATORE TESI 5/750 KC906 | IRSAP | NR | 479.9
049681 | BATTERIA EL.10 RADIATORE TESI 5/750 KC1006 | IRSAP | NR | 533
049682 | BATTERIA EL.11 RADIATORE TESI 5/750 KC1107 | IRSAP | NR | 587
049683 | BATTERIA EL.12 RADIATORE TESI 5/750 KC1207 | IRSAP | NR | 640
049684 | BATTERIA EL.13 RADIATORE TESI 5/750 KC1308 | IRSAP | NR | 693
049685 | BATTERIA EL.14 RADIATORE TESI 5/750 KC1409 | IRSAP | NR | 747
049686 | BATTERIA EL.15 RADIATORE TESI 5/750 KC1509 | IRSAP | NR | 800
049687 | BATTERIA EL.16 RADIATORE TESI 5/750 KC1610 | IRSAP | NR | 853
049688 | BATTERIA EL.17 RADIATORE TESI 5/750 KC1711 | IRSAP | NR | 907
049689 | BATTERIA EL.18 RADIATORE TESI 5/750 KC1811 | IRSAP | NR | 960
049690 | BATTERIA EL.19 RADIATORE TESI 5/750 KC1912 | IRSAP | NR | 1013
049691 | BATTERIA EL.20 RADIATORE TESI 5/750 KC2012 | IRSAP | NR | 1066
049692 | BATTERIA EL.21 RADIATORE TESI 5/750 KC2113 | IRSAP | NR | 1120
049693 | BATTERIA EL.22 RADIATORE TESI 5/750 KC2214 | IRSAP | NR | 1173
049694 | BATTERIA EL.23 RADIATORE TESI 5/750 KC2314 | IRSAP | NR | 1226
049695 | BATTERIA EL.24 RADIATORE TESI 5/750 KC2415 | IRSAP | NR | 1280
049696 | BATTERIA EL.25 RADIATORE TESI 5/750 KC2516 | IRSAP | NR | 1333
049697 | BATTERIA EL.26 RADIATORE TESI 5/750 KC2616 | IRSAP | NR | 1386
049698 | BATTERIA EL.27 RADIATORE TESI 5/750 KC2717 | IRSAP | NR | 1440
049699 | BATTERIA EL.28 RADIATORE TESI 5/750 KC2817 | IRSAP | NR | 1493
049700 | BATTERIA EL.29 RADIATORE TESI 5/750 KC2918 | IRSAP | NR | 1546
049701 | BATTERIA EL.30 RADIATORE TESI 5/750 KC3019 | IRSAP | NR | 1600
049703 | BATTERIA EL. 2 RADIATORE TESI 5/900 KC237 | IRSAP | NR | 119.2
049704 | BATTERIA EL. 3 RADIATORE TESI 5/900 KC356 | IRSAP | NR | 178.7
049705 | BATTERIA EL. 4 RADIATORE TESI 5/900 KC475 | IRSAP | NR | 238.3
049706 | BATTERIA EL. 5 RADIATORE TESI 5/900 KC593 | IRSAP | NR | 297.9
049707 | BATTERIA EL. 6 RADIATORE TESI 5/900 KC712 | IRSAP | NR | 357.5
049708 | BATTERIA EL. 7 RADIATORE TESI 5/900 KC831 | IRSAP | NR | 417
049709 | BATTERIA EL. 8 RADIATORE TESI 5/900 KC949 | IRSAP | NR | 476.6
049710 | BATTERIA EL. 9 RADIATORE TESI 5/900 KC1068 | IRSAP | NR | 536
049711 | BATTERIA EL.10 RADIATORE TESI 5/900 KC1187 | IRSAP | NR | 596
049712 | BATTERIA EL.11 RADIATORE TESI 5/900 KC1305 | IRSAP | NR | 655
049713 | BATTERIA EL.12 RADIATORE TESI 5/900 KC1424 | IRSAP | NR | 715
049714 | BATTERIA EL.13 RADIATORE TESI 5/900 KC1543 | IRSAP | NR | 775
049715 | BATTERIA EL.14 RADIATORE TESI 5/900 KC1662 | IRSAP | NR | 834
049716 | BATTERIA EL.15 RADIATORE TESI 5/900 KC1780 | IRSAP | NR | 894
049717 | BATTERIA EL.16 RADIATORE TESI 5/900 KC1899 | IRSAP | NR | 953
049718 | BATTERIA EL.17 RADIATORE TESI 5/900 KC2018 | IRSAP | NR | 1013
049719 | BATTERIA EL.18 RADIATORE TESI 5/900 KC2136 | IRSAP | NR | 1072
049720 | BATTERIA EL.19 RADIATORE TESI 5/900 KC2255 | IRSAP | NR | 1132
049721 | BATTERIA EL.20 RADIATORE TESI 5/900 KC2374 | IRSAP | NR | 1192
049722 | BATTERIA EL.21 RADIATORE TESI 5/900 KC2492 | IRSAP | NR | 1251
049723 | BATTERIA EL.22 RADIATORE TESI 5/900 KC2611 | IRSAP | NR | 1311
049724 | BATTERIA EL.23 RADIATORE TESI 5/900 KC2730 | IRSAP | NR | 1370
049725 | BATTERIA EL.24 RADIATORE TESI 5/900 KC2848 | IRSAP | NR | 1430
049726 | BATTERIA EL.25 RADIATORE TESI 5/900 KC2967 | IRSAP | NR | 1489
049727 | BATTERIA EL.26 RADIATORE TESI 5/900 KC3086 | IRSAP | NR | 1549
049728 | BATTERIA EL.27 RADIATORE TESI 5/900 KC3204 | IRSAP | NR | 1609
049729 | BATTERIA EL.28 RADIATORE TESI 5/900 KC3323 | IRSAP | NR | 1668
049730 | BATTERIA EL.29 RADIATORE TESI 5/900 KC3442 | IRSAP | NR | 1728
049731 | BATTERIA EL.30 RADIATORE TESI 5/900 KC3560 | IRSAP | NR | 1787
049732 | BATTERIA EL. 2 RADIATORE TESI 5/1000 KC260 | IRSAP | NR | 129.5
049733 | BATTERIA EL. 3 RADIATORE TESI 5/1000 KC390 | IRSAP | NR | 194.3
049734 | BATTERIA EL. 4 RADIATORE TESI 5/1000 KC519 | IRSAP | NR | 259
049735 | BATTERIA EL. 5 RADIATORE TESI 5/1000 KC649 | IRSAP | NR | 323.8
049736 | BATTERIA EL. 6 RADIATORE TESI 5/1000 KC779 | IRSAP | NR | 388.5
049737 | BATTERIA EL. 7 RADIATORE TESI 5/1000 KC909 | IRSAP | NR | 453.3
049738 | BATTERIA EL. 8 RADIATORE TESI 5/1000 KC1039 | IRSAP | NR | 518
049739 | BATTERIA EL. 9 RADIATORE TESI 5/1000 KC1169 | IRSAP | NR | 583
049740 | BATTERIA EL.10 RADIATORE TESI 5/1000 KC1299 | IRSAP | NR | 648
049741 | BATTERIA EL.11 RADIATORE TESI 5/1000 KC1428 | IRSAP | NR | 712
049742 | BATTERIA EL.12 RADIATORE TESI 5/1000 KC1558 | IRSAP | NR | 777
049743 | BATTERIA EL.13 RADIATORE TESI 5/1000 KC1688 | IRSAP | NR | 842
049744 | BATTERIA EL.14 RADIATORE TESI 5/1000 KC1818 | IRSAP | NR | 907
049745 | BATTERIA EL.15 RADIATORE TESI 5/1000 KC1948 | IRSAP | NR | 971
049746 | BATTERIA EL.16 RADIATORE TESI 5/1000 KC2078 | IRSAP | NR | 1036
049747 | BATTERIA EL.17 RADIATORE TESI 5/1000 KC2208 | IRSAP | NR | 1101
049748 | BATTERIA EL.18 RADIATORE TESI 5/1000 KC2337 | IRSAP | NR | 1166
049749 | BATTERIA EL.19 RADIATORE TESI 5/1000 KC2467 | IRSAP | NR | 1230
049750 | BATTERIA EL.20 RADIATORE TESI 5/1000 KC2597 | IRSAP | NR | 1295
049751 | BATTERIA EL.21 RADIATORE TESI 5/1000 KC2727 | IRSAP | NR | 1360
049752 | BATTERIA EL.22 RADIATORE TESI 5/1000 KC2857 | IRSAP | NR | 1425
049753 | BATTERIA EL.23 RADIATORE TESI 5/1000 KC2987 | IRSAP | NR | 1489
049754 | BATTERIA EL.24 RADIATORE TESI 5/1000 KC3117 | IRSAP | NR | 1554
049755 | BATTERIA EL.25 RADIATORE TESI 5/1000 KC3247 | IRSAP | NR | 1619
049756 | BATTERIA EL.26 RADIATORE TESI 5/1000 KC3376 | IRSAP | NR | 1684
049757 | BATTERIA EL.27 RADIATORE TESI 5/1000 KC3506 | IRSAP | NR | 1748
049758 | BATTERIA EL.28 RADIATORE TESI 5/1000 KC3636 | IRSAP | NR | 1813
049759 | BATTERIA EL.29 RADIATORE TESI 5/1000 KC3766 | IRSAP | NR | 1878
049760 | BATTERIA EL.30 RADIATORE TESI 5/1000 KC3896 | IRSAP | NR | 1943
049761 | BATTERIA EL. 2 RADIATORE TESI 5/1500 KC370 | IRSAP | NR | 216.8
049762 | BATTERIA EL. 3 RADIATORE TESI 5/1500 KC555 | IRSAP | NR | 325.3
049763 | BATTERIA EL. 4 RADIATORE TESI 5/1500 KC740 | IRSAP | NR | 433.7
049764 | BATTERIA EL. 5 RADIATORE TESI 5/1500 KC925 | IRSAP | NR | 542
049765 | BATTERIA EL. 6 RADIATORE TESI 5/1500 KC1109 | IRSAP | NR | 651
049766 | BATTERIA EL. 7 RADIATORE TESI 5/1500 KC1294 | IRSAP | NR | 759
049767 | BATTERIA EL. 8 RADIATORE TESI 5/1500 KC1479 | IRSAP | NR | 867
049768 | BATTERIA EL. 9 RADIATORE TESI 5/1500 KC1664 | IRSAP | NR | 976
049769 | BATTERIA EL.10 RADIATORE TESI 5/1500 KC1849 | IRSAP | NR | 1084
049770 | BATTERIA EL.11 RADIATORE TESI 5/1500 KC2034 | IRSAP | NR | 1193
049771 | BATTERIA EL.12 RADIATORE TESI 5/1500 KC2219 | IRSAP | NR | 1301
049772 | BATTERIA EL.13 RADIATORE TESI 5/1500 KC2404 | IRSAP | NR | 1409
049773 | BATTERIA EL.14 RADIATORE TESI 5/1500 KC2589 | IRSAP | NR | 1518
049774 | BATTERIA EL.15 RADIATORE TESI 5/1500 KC2774 | IRSAP | NR | 1626
049776 | BATTERIA EL. 2 RADIATORE TESI 5/1800 KC440 | IRSAP | NR | 261.6
049777 | BATTERIA EL. 3 RADIATORE TESI 5/1800 KC660 | IRSAP | NR | 392.4
049778 | BATTERIA EL. 4 RADIATORE TESI 5/1800 KC881 | IRSAP | NR | 523
049779 | BATTERIA EL. 5 RADIATORE TESI 5/1800 KC1101 | IRSAP | NR | 654
049780 | BATTERIA EL. 6 RADIATORE TESI 5/1800 KC1321 | IRSAP | NR | 785
049781 | BATTERIA EL. 7 RADIATORE TESI 5/1800 KC1541 | IRSAP | NR | 916
049782 | BATTERIA EL. 8 RADIATORE TESI 5/1800 KC1761 | IRSAP | NR | 1046
049783 | BATTERIA EL. 9 RADIATORE TESI 5/1800 KC1981 | IRSAP | NR | 1177
049784 | BATTERIA EL.10 RADIATORE TESI 5/1800 KC2202 | IRSAP | NR | 1308
049785 | BATTERIA EL.11 RADIATORE TESI 5/1800 KC2422 | IRSAP | NR | 1439
049786 | BATTERIA EL.12 RADIATORE TESI 5/1800 KC2642 | IRSAP | NR | 1570
049787 | BATTERIA EL.13 RADIATORE TESI 5/1800 KC2862 | IRSAP | NR | 1700
049788 | BATTERIA EL.14 RADIATORE TESI 5/1800 KC3082 | IRSAP | NR | 1831
049789 | BATTERIA EL.15 RADIATORE TESI 5/1800 KC3302 | IRSAP | NR | 1962
049790 | BATTERIA EL. 2 RADIATORE TESI 5/2000 KC485 | IRSAP | NR | 289.8
049791 | BATTERIA EL. 3 RADIATORE TESI 5/2000 KC728 | IRSAP | NR | 434.7
049792 | BATTERIA EL. 4 RADIATORE TESI 5/2000 KC970 | IRSAP | NR | 580
049793 | BATTERIA EL. 5 RADIATORE TESI 5/2000 KC1213 | IRSAP | NR | 725
049794 | BATTERIA EL. 6 RADIATORE TESI 5/2000 KC1455 | IRSAP | NR | 869
049795 | BATTERIA EL. 7 RADIATORE TESI 5/2000 KC1698 | IRSAP | NR | 1014
049796 | BATTERIA EL. 8 RADIATORE TESI 5/2000 KC1940 | IRSAP | NR | 1159
049797 | BATTERIA EL. 9 RADIATORE TESI 5/2000 KC2183 | IRSAP | NR | 1304
049798 | BATTERIA EL.10 RADIATORE TESI 5/2000 KC2425 | IRSAP | NR | 1449
049799 | BATTERIA EL.11 RADIATORE TESI 5/2000 KC2668 | IRSAP | NR | 1594
049800 | BATTERIA EL.12 RADIATORE TESI 5/2000 KC2910 | IRSAP | NR | 1739
049801 | BATTERIA EL.13 RADIATORE TESI 5/2000 KC3153 | IRSAP | NR | 1884
049802 | BATTERIA EL.14 RADIATORE TESI 5/2000 KC3395 | IRSAP | NR | 2030
049803 | BATTERIA EL.15 RADIATORE TESI 5/2000 KC3638 | IRSAP | NR | 2170
049804 | BATTERIA EL. 2 RADIATORE TESI 5/2500 KC643 | IRSAP | NR | 352.8
049805 | BATTERIA EL. 3 RADIATORE TESI 5/2500 KC965 | IRSAP | NR | 529
049806 | BATTERIA EL. 4 RADIATORE TESI 5/2500 KC1287 | IRSAP | NR | 706
049807 | BATTERIA EL. 5 RADIATORE TESI 5/2500 KC1608 | IRSAP | NR | 882
049808 | BATTERIA EL. 6 RADIATORE TESI 5/2500 KC1930 | IRSAP | NR | 1058
049809 | BATTERIA EL. 7 RADIATORE TESI 5/2500 KC2251 | IRSAP | NR | 1235
049810 | BATTERIA EL. 8 RADIATORE TESI 5/2500 KC2573 | IRSAP | NR | 1411
049811 | BATTERIA EL. 9 RADIATORE TESI 5/2500 KC2895 | IRSAP | NR | 1588
049812 | BATTERIA EL.10 RADIATORE TESI 5/2500 KC3216 | IRSAP | NR | 1764
049813 | BATTERIA EL.11 RADIATORE TESI 5/2500 KC3538 | IRSAP | NR | 1940
049814 | BATTERIA EL.12 RADIATORE TESI 5/2500 KC3860 | IRSAP | NR | 2120
049815 | BATTERIA EL. 2 RADIATORE TESI 6/200 KC64 | IRSAP | NR | 86.95
049816 | BATTERIA EL. 3 RADIATORE TESI 6/200 KC95 | IRSAP | NR | 130.4
049817 | BATTERIA EL. 4 RADIATORE TESI 6/200 KC127 | IRSAP | NR | 173.9
049818 | BATTERIA EL. 5 RADIATORE TESI 6/200 KC159 | IRSAP | NR | 217.4
049819 | BATTERIA EL. 6 RADIATORE TESI 6/200 KC191 | IRSAP | NR | 260.9
049820 | BATTERIA EL. 7 RADIATORE TESI 6/200 KC223 | IRSAP | NR | 304.3
049821 | BATTERIA EL. 8 RADIATORE TESI 6/200 KC255 | IRSAP | NR | 347.8
049822 | BATTERIA EL. 9 RADIATORE TESI 6/200 KC286 | IRSAP | NR | 391.3
049823 | BATTERIA EL.10 RADIATORE TESI 6/200 KC318 | IRSAP | NR | 434.8
049824 | BATTERIA EL.11 RADIATORE TESI 6/200 KC350 | IRSAP | NR | 478.2
049825 | BATTERIA EL.12 RADIATORE TESI 6/200 KC382 | IRSAP | NR | 522
049826 | BATTERIA EL.13 RADIATORE TESI 6/200 KC414 | IRSAP | NR | 565
049827 | BATTERIA EL.14 RADIATORE TESI 6/200 KC445 | IRSAP | NR | 609
049828 | BATTERIA EL.15 RADIATORE TESI 6/200 KC477 | IRSAP | NR | 652
049829 | BATTERIA EL.16 RADIATORE TESI 6/200 KC509 | IRSAP | NR | 696
049830 | BATTERIA EL.17 RADIATORE TESI 6/200 KC541 | IRSAP | NR | 739
049831 | BATTERIA EL.18 RADIATORE TESI 6/200 KC573 | IRSAP | NR | 783
049832 | BATTERIA EL.19 RADIATORE TESI 6/200 KC605 | IRSAP | NR | 826
049833 | BATTERIA EL.20 RADIATORE TESI 6/200 KC636 | IRSAP | NR | 870
049834 | BATTERIA EL.21 RADIATORE TESI 6/200 KC668 | IRSAP | NR | 913
049835 | BATTERIA EL.22 RADIATORE TESI 6/200 KC700 | IRSAP | NR | 956
049836 | BATTERIA EL.23 RADIATORE TESI 6/200 KC732 | IRSAP | NR | 1000
049837 | BATTERIA EL.24 RADIATORE TESI 6/200 KC764 | IRSAP | NR | 1043
049838 | BATTERIA EL.25 RADIATORE TESI 6/200 KC796 | IRSAP | NR | 1087
049839 | BATTERIA EL.26 RADIATORE TESI 6/200 KC827 | IRSAP | NR | 1130
049840 | BATTERIA EL.27 RADIATORE TESI 6/200 KC859 | IRSAP | NR | 1174
049841 | BATTERIA EL.28 RADIATORE TESI 6/200 KC891 | IRSAP | NR | 1217
049842 | BATTERIA EL.29 RADIATORE TESI 6/200 KC923 | IRSAP | NR | 1261
049843 | BATTERIA EL.30 RADIATORE TESI 6/200 KC955 | IRSAP | NR | 1304
049844 | BATTERIA EL.31 RADIATORE TESI 6/200 KC986 | IRSAP | NR | 1348
049845 | BATTERIA EL.32 RADIATORE TESI 6/200 KC1018 | IRSAP | NR | 1391
049846 | BATTERIA EL.33 RADIATORE TESI 6/200 KC1050 | IRSAP | NR | 1435
049847 | BATTERIA EL.34 RADIATORE TESI 6/200 KC1082 | IRSAP | NR | 1478
049848 | BATTERIA EL.35 RADIATORE TESI 6/200 KC1114 | IRSAP | NR | 1522
049849 | BATTERIA EL.36 RADIATORE TESI 6/200 KC1146 | IRSAP | NR | 1565
049850 | BATTERIA EL.37 RADIATORE TESI 6/200 KC1177 | IRSAP | NR | 1609
049851 | BATTERIA EL.38 RADIATORE TESI 6/200 KC1209 | IRSAP | NR | 1652
049852 | BATTERIA EL.39 RADIATORE TESI 6/200 KC1241 | IRSAP | NR | 1696
049853 | BATTERIA EL.40 RADIATORE TESI 6/200 KC1273 | IRSAP | NR | 1739
049854 | BATTERIA EL. 2 RADIATORE TESI 6/300 KC98 | IRSAP | NR | 100.9
049855 | BATTERIA EL. 3 RADIATORE TESI 6/300 KC147 | IRSAP | NR | 151.3
049856 | BATTERIA EL. 4 RADIATORE TESI 6/300 KC196 | IRSAP | NR | 201.8
049857 | BATTERIA EL. 5 RADIATORE TESI 6/300 KC245 | IRSAP | NR | 252.2
049858 | BATTERIA EL. 6 RADIATORE TESI 6/300 KC294 | IRSAP | NR | 302.7
049859 | BATTERIA EL. 7 RADIATORE TESI 6/300 KC343 | IRSAP | NR | 353.1
049860 | BATTERIA EL. 8 RADIATORE TESI 6/300 KC392 | IRSAP | NR | 403.5
049861 | BATTERIA EL. 9 RADIATORE TESI 6/300 KC441 | IRSAP | NR | 454
049862 | BATTERIA EL.10 RADIATORE TESI 6/300 KC490 | IRSAP | NR | 504
049863 | BATTERIA EL.11 RADIATORE TESI 6/300 KC539 | IRSAP | NR | 555
049864 | BATTERIA EL.12 RADIATORE TESI 6/300 KC588 | IRSAP | NR | 605
049865 | BATTERIA EL.13 RADIATORE TESI 6/300 KC637 | IRSAP | NR | 656
049866 | BATTERIA EL.14 RADIATORE TESI 6/300 KC686 | IRSAP | NR | 706
049867 | BATTERIA EL.15 RADIATORE TESI 6/300 KC735 | IRSAP | NR | 757
049868 | BATTERIA EL.16 RADIATORE TESI 6/300 KC784 | IRSAP | NR | 807
049869 | BATTERIA EL.17 RADIATORE TESI 6/300 KC833 | IRSAP | NR | 858
049870 | BATTERIA EL.18 RADIATORE TESI 6/300 KC882 | IRSAP | NR | 908
049871 | BATTERIA EL.19 RADIATORE TESI 6/300 KC931 | IRSAP | NR | 958
049872 | BATTERIA EL.20 RADIATORE TESI 6/300 KC980 | IRSAP | NR | 1009
049873 | BATTERIA EL.21 RADIATORE TESI 6/300 KC1029 | IRSAP | NR | 1059
049874 | BATTERIA EL.22 RADIATORE TESI 6/300 KC1078 | IRSAP | NR | 1110
049875 | BATTERIA EL.23 RADIATORE TESI 6/300 KC1127 | IRSAP | NR | 1160
049876 | BATTERIA EL.24 RADIATORE TESI 6/300 KC1176 | IRSAP | NR | 1211
049877 | BATTERIA EL.25 RADIATORE TESI 6/300 KC1226 | IRSAP | NR | 1261
049878 | BATTERIA EL.26 RADIATORE TESI 6/300 KC1275 | IRSAP | NR | 1311
049879 | BATTERIA EL.27 RADIATORE TESI 6/300 KC1324 | IRSAP | NR | 1362
049880 | BATTERIA EL.28 RADIATORE TESI 6/300 KC1373 | IRSAP | NR | 1412
049881 | BATTERIA EL.29 RADIATORE TESI 6/300 KC1422 | IRSAP | NR | 1463
049882 | BATTERIA EL.30 RADIATORE TESI 6/300 KC1471 | IRSAP | NR | 1513
049883 | BATTERIA EL.31 RADIATORE TESI 6/300 KC1520 | IRSAP | NR | 1564
049884 | BATTERIA EL.32 RADIATORE TESI 6/300 KC1569 | IRSAP | NR | 1614
049885 | BATTERIA EL.33 RADIATORE TESI 6/300 KC1618 | IRSAP | NR | 1665
049886 | BATTERIA EL.34 RADIATORE TESI 6/300 KC1667 | IRSAP | NR | 1715
049887 | BATTERIA EL.35 RADIATORE TESI 6/300 KC1716 | IRSAP | NR | 1765
049888 | BATTERIA EL.36 RADIATORE TESI 6/300 KC1765 | IRSAP | NR | 1816
049889 | BATTERIA EL.37 RADIATORE TESI 6/300 KC1814 | IRSAP | NR | 1866
049890 | BATTERIA EL.38 RADIATORE TESI 6/300 KC1863 | IRSAP | NR | 1917
049891 | BATTERIA EL.39 RADIATORE TESI 6/300 KC1912 | IRSAP | NR | 1967
049892 | BATTERIA EL.40 RADIATORE TESI 6/300 KC1961 | IRSAP | NR | 2020
049893 | BATTERIA EL. 2 RADIATORE TESI 6/400 KC129 | IRSAP | NR | 101.6
049894 | BATTERIA EL. 3 RADIATORE TESI 6/400 KC194 | IRSAP | NR | 152.4
049895 | BATTERIA EL. 4 RADIATORE TESI 6/400 KC258 | IRSAP | NR | 203.2
049896 | BATTERIA EL. 5 RADIATORE TESI 6/400 KC323 | IRSAP | NR | 254
049897 | BATTERIA EL. 6 RADIATORE TESI 6/400 KC387 | IRSAP | NR | 304.8
049898 | BATTERIA EL. 7 RADIATORE TESI 6/400 KC452 | IRSAP | NR | 355.6
049899 | BATTERIA EL. 8 RADIATORE TESI 6/400 KC516 | IRSAP | NR | 406.5
049900 | BATTERIA EL. 9 RADIATORE TESI 6/400 KC581 | IRSAP | NR | 457.3
049901 | BATTERIA EL.10 RADIATORE TESI 6/400 KC645 | IRSAP | NR | 508
049902 | BATTERIA EL.11 RADIATORE TESI 6/400 KC710 | IRSAP | NR | 559
049903 | BATTERIA EL.12 RADIATORE TESI 6/400 KC774 | IRSAP | NR | 610
049904 | BATTERIA EL.13 RADIATORE TESI 6/400 KC839 | IRSAP | NR | 660
049905 | BATTERIA EL.14 RADIATORE TESI 6/400 KC903 | IRSAP | NR | 711
049906 | BATTERIA EL.15 RADIATORE TESI 6/400 KC968 | IRSAP | NR | 762
049907 | BATTERIA EL.16 RADIATORE TESI 6/400 KC1032 | IRSAP | NR | 813
049908 | BATTERIA EL.17 RADIATORE TESI 6/400 KC1097 | IRSAP | NR | 864
049909 | BATTERIA EL.18 RADIATORE TESI 6/400 KC1161 | IRSAP | NR | 915
049910 | BATTERIA EL.19 RADIATORE TESI 6/400 KC1226 | IRSAP | NR | 965
049911 | BATTERIA EL.20 RADIATORE TESI 6/400 KC1290 | IRSAP | NR | 1016
049912 | BATTERIA EL.21 RADIATORE TESI 6/400 KC1355 | IRSAP | NR | 1067
049913 | BATTERIA EL.22 RADIATORE TESI 6/400 KC1419 | IRSAP | NR | 1118
049914 | BATTERIA EL.23 RADIATORE TESI 6/400 KC1484 | IRSAP | NR | 1169
049915 | BATTERIA EL.24 RADIATORE TESI 6/400 KC1548 | IRSAP | NR | 1219
049916 | BATTERIA EL.25 RADIATORE TESI 6/400 KC1613 | IRSAP | NR | 1270
049917 | BATTERIA EL.26 RADIATORE TESI 6/400 KC1677 | IRSAP | NR | 1321
049918 | BATTERIA EL.27 RADIATORE TESI 6/400 KC1742 | IRSAP | NR | 1372
049919 | BATTERIA EL.28 RADIATORE TESI 6/400 KC1806 | IRSAP | NR | 1423
049920 | BATTERIA EL.29 RADIATORE TESI 6/400 KC1871 | IRSAP | NR | 1473
049921 | BATTERIA EL.30 RADIATORE TESI 6/400 KC1935 | IRSAP | NR | 1524
049922 | BATTERIA EL.31 RADIATORE TESI 6/400 KC2000 | IRSAP | NR | 1575
049923 | BATTERIA EL.32 RADIATORE TESI 6/400 KC2064 | IRSAP | NR | 1626
049924 | BATTERIA EL.33 RADIATORE TESI 6/400 KC2129 | IRSAP | NR | 1677
049925 | BATTERIA EL.34 RADIATORE TESI 6/400 KC2193 | IRSAP | NR | 1727
049926 | BATTERIA EL.35 RADIATORE TESI 6/400 KC2258 | IRSAP | NR | 1778
049927 | BATTERIA EL.36 RADIATORE TESI 6/400 KC2322 | IRSAP | NR | 1829
049928 | BATTERIA EL.37 RADIATORE TESI 6/400 KC2387 | IRSAP | NR | 1880
049929 | BATTERIA EL.38 RADIATORE TESI 6/400 KC2451 | IRSAP | NR | 1931
049930 | BATTERIA EL.39 RADIATORE TESI 6/400 KC2516 | IRSAP | NR | 1981
049931 | BATTERIA EL.40 RADIATORE TESI 6/400 KC2580 | IRSAP | NR | 2030
049932 | BATTERIA EL. 2 RADIATORE TESI 6/500 KC162 | IRSAP | NR | 102.7
049933 | BATTERIA EL. 3 RADIATORE TESI 6/500 KC243 | IRSAP | NR | 154
049934 | BATTERIA EL. 4 RADIATORE TESI 6/500 KC323 | IRSAP | NR | 205.4
049935 | BATTERIA EL. 5 RADIATORE TESI 6/500 KC404 | IRSAP | NR | 256.7
049936 | BATTERIA EL. 6 RADIATORE TESI 6/500 KC485 | IRSAP | NR | 308.1
049937 | BATTERIA EL. 7 RADIATORE TESI 6/500 KC566 | IRSAP | NR | 359.4
049938 | BATTERIA EL. 8 RADIATORE TESI 6/500 KC647 | IRSAP | NR | 410.8
049939 | BATTERIA EL. 9 RADIATORE TESI 6/500 KC728 | IRSAP | NR | 462.1
049940 | BATTERIA EL.10 RADIATORE TESI 6/500 KC808 | IRSAP | NR | 513
049941 | BATTERIA EL.11 RADIATORE TESI 6/500 KC889 | IRSAP | NR | 565
049942 | BATTERIA EL.12 RADIATORE TESI 6/500 KC970 | IRSAP | NR | 616
049943 | BATTERIA EL.13 RADIATORE TESI 6/500 KC1051 | IRSAP | NR | 667
049944 | BATTERIA EL.14 RADIATORE TESI 6/500 KC1132 | IRSAP | NR | 719
049945 | BATTERIA EL.15 RADIATORE TESI 6/500 KC1213 | IRSAP | NR | 770
049946 | BATTERIA EL.16 RADIATORE TESI 6/500 KC1293 | IRSAP | NR | 822
049947 | BATTERIA EL.17 RADIATORE TESI 6/500 KC1374 | IRSAP | NR | 873
049948 | BATTERIA EL.18 RADIATORE TESI 6/500 KC1455 | IRSAP | NR | 924
049949 | BATTERIA EL.19 RADIATORE TESI 6/500 KC1536 | IRSAP | NR | 976
049950 | BATTERIA EL.20 RADIATORE TESI 6/500 KC1617 | IRSAP | NR | 1027
049951 | BATTERIA EL.21 RADIATORE TESI 6/500 KC1698 | IRSAP | NR | 1078
049952 | BATTERIA EL.22 RADIATORE TESI 6/500 KC1778 | IRSAP | NR | 1130
049953 | BATTERIA EL.23 RADIATORE TESI 6/500 KC1859 | IRSAP | NR | 1181
049954 | BATTERIA EL.24 RADIATORE TESI 6/500 KC1940 | IRSAP | NR | 1232
049955 | BATTERIA EL.25 RADIATORE TESI 6/500 KC2021 | IRSAP | NR | 1284
049956 | BATTERIA EL.26 RADIATORE TESI 6/500 KC2102 | IRSAP | NR | 1335
049957 | BATTERIA EL.27 RADIATORE TESI 6/500 KC2183 | IRSAP | NR | 1386
049958 | BATTERIA EL.28 RADIATORE TESI 6/500 KC2264 | IRSAP | NR | 1438
049959 | BATTERIA EL.29 RADIATORE TESI 6/500 KC2344 | IRSAP | NR | 1489
049960 | BATTERIA EL.30 RADIATORE TESI 6/500 KC2425 | IRSAP | NR | 1540
049961 | BATTERIA EL.31 RADIATORE TESI 6/500 KC2506 | IRSAP | NR | 1592
049962 | BATTERIA EL.32 RADIATORE TESI 6/500 KC2587 | IRSAP | NR | 1643
049963 | BATTERIA EL.33 RADIATORE TESI 6/500 KC2668 | IRSAP | NR | 1694
049964 | BATTERIA EL.34 RADIATORE TESI 6/500 KC2749 | IRSAP | NR | 1746
049965 | BATTERIA EL.35 RADIATORE TESI 6/500 KC2829 | IRSAP | NR | 1797
049966 | BATTERIA EL.36 RADIATORE TESI 6/500 KC2910 | IRSAP | NR | 1848
049967 | BATTERIA EL.37 RADIATORE TESI 6/500 KC2991 | IRSAP | NR | 1900
049968 | BATTERIA EL.38 RADIATORE TESI 6/500 KC3072 | IRSAP | NR | 1951
049969 | BATTERIA EL.39 RADIATORE TESI 6/500 KC3153 | IRSAP | NR | 2000
049970 | BATTERIA EL.40 RADIATORE TESI 6/500 KC3234 | IRSAP | NR | 2050
049971 | BATTERIA EL. 2 RADIATORE TESI 6/600 KC194 | IRSAP | NR | 110.2
049972 | BATTERIA EL. 3 RADIATORE TESI 6/600 KC292 | IRSAP | NR | 165.3
049973 | BATTERIA EL. 4 RADIATORE TESI 6/600 KC389 | IRSAP | NR | 220.5
049974 | BATTERIA EL. 5 RADIATORE TESI 6/600 KC486 | IRSAP | NR | 275.6
049975 | BATTERIA EL. 6 RADIATORE TESI 6/600 KC583 | IRSAP | NR | 330.7
049976 | BATTERIA EL. 7 RADIATORE TESI 6/600 KC680 | IRSAP | NR | 385.8
049977 | BATTERIA EL. 8 RADIATORE TESI 6/600 KC777 | IRSAP | NR | 440.9
049978 | BATTERIA EL. 9 RADIATORE TESI 6/600 KC875 | IRSAP | NR | 496
049979 | BATTERIA EL.10 RADIATORE TESI 6/600 KC972 | IRSAP | NR | 551
049980 | BATTERIA EL.11 RADIATORE TESI 6/600 KC1069 | IRSAP | NR | 606
049981 | BATTERIA EL.12 RADIATORE TESI 6/600 KC1166 | IRSAP | NR | 661
049982 | BATTERIA EL.13 RADIATORE TESI 6/600 KC1263 | IRSAP | NR | 716
049983 | BATTERIA EL.14 RADIATORE TESI 6/600 KC1361 | IRSAP | NR | 772
049984 | BATTERIA EL.15 RADIATORE TESI 6/600 KC1458 | IRSAP | NR | 827
049985 | BATTERIA EL.16 RADIATORE TESI 6/600 KC1555 | IRSAP | NR | 882
049986 | BATTERIA EL.17 RADIATORE TESI 6/600 KC1652 | IRSAP | NR | 937
049987 | BATTERIA EL.18 RADIATORE TESI 6/600 KC1749 | IRSAP | NR | 992
049988 | BATTERIA EL.19 RADIATORE TESI 6/600 KC1846 | IRSAP | NR | 1047
049989 | BATTERIA EL.20 RADIATORE TESI 6/600 KC1944 | IRSAP | NR | 1102
049990 | BATTERIA EL.21 RADIATORE TESI 6/600 KC2041 | IRSAP | NR | 1157
049991 | BATTERIA EL.22 RADIATORE TESI 6/600 KC2138 | IRSAP | NR | 1212
049992 | BATTERIA EL.23 RADIATORE TESI 6/600 KC2235 | IRSAP | NR | 1268
049993 | BATTERIA EL.24 RADIATORE TESI 6/600 KC2332 | IRSAP | NR | 1323
049994 | BATTERIA EL.25 RADIATORE TESI 6/600 KC2430 | IRSAP | NR | 1378
049995 | BATTERIA EL.26 RADIATORE TESI 6/600 KC2527 | IRSAP | NR | 1433
049996 | BATTERIA EL.27 RADIATORE TESI 6/600 KC2624 | IRSAP | NR | 1488
049997 | BATTERIA EL.28 RADIATORE TESI 6/600 KC2721 | IRSAP | NR | 1543
049998 | BATTERIA EL.29 RADIATORE TESI 6/600 KC2818 | IRSAP | NR | 1598
049999 | BATTERIA EL.30 RADIATORE TESI 6/600 KC2915 | IRSAP | NR | 1653
050000 | BATTERIA EL.31 RADIATORE TESI 6/600 KC3013 | IRSAP | NR | 1708
050001 | BATTERIA EL.32 RADIATORE TESI 6/600 KC3110 | IRSAP | NR | 1764
050002 | BATTERIA EL.33 RADIATORE TESI 6/600 KC3207 | IRSAP | NR | 1819
050003 | BATTERIA EL.34 RADIATORE TESI 6/600 KC3304 | IRSAP | NR | 1874
050004 | BATTERIA EL.35 RADIATORE TESI 6/600 KC3401 | IRSAP | NR | 1929
050005 | BATTERIA EL. 2 RADIATORE TESI 6/750 KC236 | IRSAP | NR | 127.4
050006 | BATTERIA EL. 3 RADIATORE TESI 6/750 KC353 | IRSAP | NR | 191.1
050007 | BATTERIA EL. 4 RADIATORE TESI 6/750 KC471 | IRSAP | NR | 254.8
050008 | BATTERIA EL. 5 RADIATORE TESI 6/750 KC589 | IRSAP | NR | 318.5
050009 | BATTERIA EL. 6 RADIATORE TESI 6/750 KC707 | IRSAP | NR | 382.2
050010 | BATTERIA EL. 7 RADIATORE TESI 6/750 KC825 | IRSAP | NR | 445.9
050011 | BATTERIA EL. 8 RADIATORE TESI 6/750 KC943 | IRSAP | NR | 510
050012 | BATTERIA EL. 9 RADIATORE TESI 6/750 KC1060 | IRSAP | NR | 573
050013 | BATTERIA EL.10 RADIATORE TESI 6/750 KC1178 | IRSAP | NR | 637
050014 | BATTERIA EL.11 RADIATORE TESI 6/750 KC1296 | IRSAP | NR | 701
050015 | BATTERIA EL.12 RADIATORE TESI 6/750 KC1414 | IRSAP | NR | 764
050016 | BATTERIA EL.13 RADIATORE TESI 6/750 KC1532 | IRSAP | NR | 828
050017 | BATTERIA EL.14 RADIATORE TESI 6/750 KC1649 | IRSAP | NR | 892
050018 | BATTERIA EL.15 RADIATORE TESI 6/750 KC1767 | IRSAP | NR | 955
050019 | BATTERIA EL.16 RADIATORE TESI 6/750 KC1885 | IRSAP | NR | 1019
050020 | BATTERIA EL.17 RADIATORE TESI 6/750 KC2003 | IRSAP | NR | 1083
050021 | BATTERIA EL.18 RADIATORE TESI 6/750 KC2121 | IRSAP | NR | 1146
050022 | BATTERIA EL.19 RADIATORE TESI 6/750 KC2239 | IRSAP | NR | 1210
050023 | BATTERIA EL.20 RADIATORE TESI 6/750 KC2356 | IRSAP | NR | 1274
050024 | BATTERIA EL.21 RADIATORE TESI 6/750 KC2474 | IRSAP | NR | 1338
050025 | BATTERIA EL.22 RADIATORE TESI 6/750 KC2592 | IRSAP | NR | 1401
050026 | BATTERIA EL.23 RADIATORE TESI 6/750 KC2710 | IRSAP | NR | 1465
050027 | BATTERIA EL.24 RADIATORE TESI 6/750 KC2828 | IRSAP | NR | 1529
050028 | BATTERIA EL.25 RADIATORE TESI 6/750 KC2946 | IRSAP | NR | 1592
050029 | BATTERIA EL. 2 RADIATORE TESI 6/900 KC280 | IRSAP | NR | 152.4
050030 | BATTERIA EL. 3 RADIATORE TESI 6/900 KC421 | IRSAP | NR | 228.7
050031 | BATTERIA EL. 4 RADIATORE TESI 6/900 KC561 | IRSAP | NR | 304.9
050032 | BATTERIA EL. 5 RADIATORE TESI 6/900 KC701 | IRSAP | NR | 381.1
050033 | BATTERIA EL. 6 RADIATORE TESI 6/900 KC841 | IRSAP | NR | 457.3
050034 | BATTERIA EL. 7 RADIATORE TESI 6/900 KC981 | IRSAP | NR | 534
050035 | BATTERIA EL. 8 RADIATORE TESI 6/900 KC1121 | IRSAP | NR | 610
050036 | BATTERIA EL. 9 RADIATORE TESI 6/900 KC1262 | IRSAP | NR | 686
050037 | BATTERIA EL.10 RADIATORE TESI 6/900 KC1402 | IRSAP | NR | 762
050038 | BATTERIA EL.11 RADIATORE TESI 6/900 KC1542 | IRSAP | NR | 838
050039 | BATTERIA EL.12 RADIATORE TESI 6/900 KC1682 | IRSAP | NR | 915
050040 | BATTERIA EL.13 RADIATORE TESI 6/900 KC1822 | IRSAP | NR | 991
050041 | BATTERIA EL.14 RADIATORE TESI 6/900 KC1963 | IRSAP | NR | 1067
050042 | BATTERIA EL.15 RADIATORE TESI 6/900 KC2103 | IRSAP | NR | 1143
050043 | BATTERIA EL.16 RADIATORE TESI 6/900 KC2243 | IRSAP | NR | 1219
050044 | BATTERIA EL.17 RADIATORE TESI 6/900 KC2383 | IRSAP | NR | 1296
050045 | BATTERIA EL.18 RADIATORE TESI 6/900 KC2523 | IRSAP | NR | 1372
050046 | BATTERIA EL.19 RADIATORE TESI 6/900 KC2663 | IRSAP | NR | 1448
050047 | BATTERIA EL.20 RADIATORE TESI 6/900 KC2804 | IRSAP | NR | 1524
050048 | BATTERIA EL.21 RADIATORE TESI 6/900 KC2944 | IRSAP | NR | 1601
050049 | BATTERIA EL.22 RADIATORE TESI 6/900 KC3084 | IRSAP | NR | 1677
050050 | BATTERIA EL.23 RADIATORE TESI 6/900 KC3224 | IRSAP | NR | 1753
050051 | BATTERIA EL.24 RADIATORE TESI 6/900 KC3364 | IRSAP | NR | 1829
050052 | BATTERIA EL.25 RADIATORE TESI 6/900 KC3505 | IRSAP | NR | 1905
050053 | BATTERIA EL. 2 RADIATORE TESI 6/1000 KC310 | IRSAP | NR | 160.3
050054 | BATTERIA EL. 3 RADIATORE TESI 6/1000 KC464 | IRSAP | NR | 240.5
050055 | BATTERIA EL. 4 RADIATORE TESI 6/1000 KC619 | IRSAP | NR | 320.6
050056 | BATTERIA EL. 5 RADIATORE TESI 6/1000 KC774 | IRSAP | NR | 400.8
050057 | BATTERIA EL. 6 RADIATORE TESI 6/1000 KC929 | IRSAP | NR | 481
050058 | BATTERIA EL. 7 RADIATORE TESI 6/1000 KC1084 | IRSAP | NR | 561
050059 | BATTERIA EL. 8 RADIATORE TESI 6/1000 KC1238 | IRSAP | NR | 641
050060 | BATTERIA EL. 9 RADIATORE TESI 6/1000 KC1393 | IRSAP | NR | 721
050061 | BATTERIA EL.10 RADIATORE TESI 6/1000 KC1548 | IRSAP | NR | 802
050062 | BATTERIA EL.11 RADIATORE TESI 6/1000 KC1703 | IRSAP | NR | 882
050063 | BATTERIA EL.12 RADIATORE TESI 6/1000 KC1858 | IRSAP | NR | 962
050064 | BATTERIA EL.13 RADIATORE TESI 6/1000 KC2012 | IRSAP | NR | 1042
050065 | BATTERIA EL.14 RADIATORE TESI 6/1000 KC2167 | IRSAP | NR | 1122
050066 | BATTERIA EL.15 RADIATORE TESI 6/1000 KC2322 | IRSAP | NR | 1202
050067 | BATTERIA EL.16 RADIATORE TESI 6/1000 KC2477 | IRSAP | NR | 1283
050068 | BATTERIA EL.17 RADIATORE TESI 6/1000 KC2632 | IRSAP | NR | 1363
050069 | BATTERIA EL.18 RADIATORE TESI 6/1000 KC2786 | IRSAP | NR | 1443
050070 | BATTERIA EL.19 RADIATORE TESI 6/1000 KC2941 | IRSAP | NR | 1523
050071 | BATTERIA EL.20 RADIATORE TESI 6/1000 KC3096 | IRSAP | NR | 1603
050072 | BATTERIA EL.21 RADIATORE TESI 6/1000 KC3251 | IRSAP | NR | 1683
050073 | BATTERIA EL.22 RADIATORE TESI 6/1000 KC3406 | IRSAP | NR | 1764
050074 | BATTERIA EL.23 RADIATORE TESI 6/1000 KC3560 | IRSAP | NR | 1844
050075 | BATTERIA EL.24 RADIATORE TESI 6/1000 KC3715 | IRSAP | NR | 1924
050076 | BATTERIA EL.25 RADIATORE TESI 6/1000 KC3870 | IRSAP | NR | 2000
050077 | BATTERIA EL. 2 RADIATORE TESI 6/1500 KC430 | IRSAP | NR | 266.2
050078 | BATTERIA EL. 3 RADIATORE TESI 6/1500 KC645 | IRSAP | NR | 399.4
050079 | BATTERIA EL. 4 RADIATORE TESI 6/1500 KC860 | IRSAP | NR | 532
050080 | BATTERIA EL. 5 RADIATORE TESI 6/1500 KC1075 | IRSAP | NR | 666
050081 | BATTERIA EL. 6 RADIATORE TESI 6/1500 KC1290 | IRSAP | NR | 799
050082 | BATTERIA EL. 7 RADIATORE TESI 6/1500 KC1505 | IRSAP | NR | 932
050083 | BATTERIA EL. 8 RADIATORE TESI 6/1500 KC1720 | IRSAP | NR | 1065
050084 | BATTERIA EL. 9 RADIATORE TESI 6/1500 KC1935 | IRSAP | NR | 1198
050085 | BATTERIA EL.10 RADIATORE TESI 6/1500 KC2150 | IRSAP | NR | 1331
050086 | BATTERIA EL.11 RADIATORE TESI 6/1500 KC2365 | IRSAP | NR | 1464
050087 | BATTERIA EL.12 RADIATORE TESI 6/1500 KC2580 | IRSAP | NR | 1597
050088 | BATTERIA EL.13 RADIATORE TESI 6/1500 KC2795 | IRSAP | NR | 1731
050089 | BATTERIA EL.14 RADIATORE TESI 6/1500 KC3010 | IRSAP | NR | 1864
050090 | BATTERIA EL.15 RADIATORE TESI 6/1500 KC3225 | IRSAP | NR | 1997
050091 | BATTERIA EL. 2 RADIATORE TESI 6/1800 KC511 | IRSAP | NR | 319.5
050092 | BATTERIA EL. 3 RADIATORE TESI 6/1800 KC766 | IRSAP | NR | 479.3
050093 | BATTERIA EL. 4 RADIATORE TESI 6/1800 KC1022 | IRSAP | NR | 639
050094 | BATTERIA EL. 5 RADIATORE TESI 6/1800 KC1277 | IRSAP | NR | 799
050095 | BATTERIA EL. 6 RADIATORE TESI 6/1800 KC1533 | IRSAP | NR | 959
050096 | BATTERIA EL. 7 RADIATORE TESI 6/1800 KC1788 | IRSAP | NR | 1118
050097 | BATTERIA EL. 8 RADIATORE TESI 6/1800 KC2043 | IRSAP | NR | 1278
050098 | BATTERIA EL. 9 RADIATORE TESI 6/1800 KC2299 | IRSAP | NR | 1438
050099 | BATTERIA EL.10 RADIATORE TESI 6/1800 KC2554 | IRSAP | NR | 1598
050100 | BATTERIA EL.11 RADIATORE TESI 6/1800 KC2810 | IRSAP | NR | 1757
050101 | BATTERIA EL.12 RADIATORE TESI 6/1800 KC3065 | IRSAP | NR | 1917
050102 | BATTERIA EL.13 RADIATORE TESI 6/1800 KC3320 | IRSAP | NR | 2080
050103 | BATTERIA EL.14 RADIATORE TESI 6/1800 KC3576 | IRSAP | NR | 2240
050104 | BATTERIA EL.15 RADIATORE TESI 6/1800 KC3831 | IRSAP | NR | 2400
050105 | BATTERIA EL. 2 RADIATORE TESI 6/2000 KC568 | IRSAP | NR | 354.2
050106 | BATTERIA EL. 3 RADIATORE TESI 6/2000 KC851 | IRSAP | NR | 531
050107 | BATTERIA EL. 4 RADIATORE TESI 6/2000 KC1135 | IRSAP | NR | 708
050108 | BATTERIA EL. 5 RADIATORE TESI 6/2000 KC1419 | IRSAP | NR | 886
050109 | BATTERIA EL. 6 RADIATORE TESI 6/2000 KC1703 | IRSAP | NR | 1063
050110 | BATTERIA EL. 7 RADIATORE TESI 6/2000 KC1987 | IRSAP | NR | 1240
050111 | BATTERIA EL. 8 RADIATORE TESI 6/2000 KC2270 | IRSAP | NR | 1417
050112 | BATTERIA EL. 9 RADIATORE TESI 6/2000 KC2554 | IRSAP | NR | 1594
050113 | BATTERIA EL.10 RADIATORE TESI 6/2000 KC2838 | IRSAP | NR | 1771
050114 | BATTERIA EL.11 RADIATORE TESI 6/2000 KC3122 | IRSAP | NR | 1948
050115 | BATTERIA EL.12 RADIATORE TESI 6/2000 KC3406 | IRSAP | NR | 2130
050116 | BATTERIA EL.13 RADIATORE TESI 6/2000 KC3689 | IRSAP | NR | 2300
050117 | BATTERIA EL.14 RADIATORE TESI 6/2000 KC3973 | IRSAP | NR | 2480
050118 | BATTERIA EL.15 RADIATORE TESI 6/2000 KC4257 | IRSAP | NR | 2660
050119 | BATTERIA EL. 2 RADIATORE TESI 6/2500 KC693 | IRSAP | NR | 429.4
050120 | BATTERIA EL. 3 RADIATORE TESI 6/2500 KC1040 | IRSAP | NR | 644
050121 | BATTERIA EL. 4 RADIATORE TESI 6/2500 KC1386 | IRSAP | NR | 859
050122 | BATTERIA EL. 5 RADIATORE TESI 6/2500 KC1733 | IRSAP | NR | 1073
050123 | BATTERIA EL. 6 RADIATORE TESI 6/2500 KC2079 | IRSAP | NR | 1288
050124 | BATTERIA EL. 7 RADIATORE TESI 6/2500 KC2426 | IRSAP | NR | 1503
050125 | BATTERIA EL. 8 RADIATORE TESI 6/2500 KC2773 | IRSAP | NR | 1718
050126 | BATTERIA EL. 9 RADIATORE TESI 6/2500 KC3119 | IRSAP | NR | 1932
050127 | BATTERIA EL.10 RADIATORE TESI 6/2500 KC3466 | IRSAP | NR | 2150
050128 | BATTERIA EL.11 RADIATORE TESI 6/2500 KC3812 | IRSAP | NR | 2360
050129 | BATTERIA EL.12 RADIATORE TESI 6/2500 KC4159 | IRSAP | NR | 2580
050376 | BATTERIA EL. 2 TESI 3/565 KC97 | IRSAP | NR | 51.17
050377 | BATTERIA EL. 3 TESI 3/565 KC146 | IRSAP | NR | 76.76
050378 | BATTERIA EL. 4 TESI 3/565 KC194 | IRSAP | NR | 102.3
050379 | BATTERIA EL. 5 TESI 3/565 KC243 | IRSAP | NR | 127.9
050380 | BATTERIA EL. 6 TESI 3/565 KC292 | IRSAP | NR | 153.5
050381 | BATTERIA EL. 7 TESI 3/565 KC340 | IRSAP | NR | 179.1
050382 | BATTERIA EL. 8 TESI 3/565 KC389 | IRSAP | NR | 204.7
050383 | BATTERIA EL. 9 TESI 3/565 KC437 | IRSAP | NR | 230.3
050384 | BATTERIA EL.10 TESI 3/565 KC486 | IRSAP | NR | 255.9
050385 | BATTERIA EL.11 TESI 3/565 KC534 | IRSAP | NR | 281.4
050386 | BATTERIA EL.12 TESI 3/565 KC583 | IRSAP | NR | 307
050387 | BATTERIA EL.13 TESI 3/565 KC632 | IRSAP | NR | 332.6
050388 | BATTERIA EL.14 TESI 3/565 KC680 | IRSAP | NR | 358.2
050389 | BATTERIA EL.15 TESI 3/565 KC729 | IRSAP | NR | 383.8
050390 | BATTERIA EL.16 TESI 3/565 KC777 | IRSAP | NR | 409.4
050391 | BATTERIA EL.17 TESI 3/565 KC826 | IRSAP | NR | 435
050392 | BATTERIA EL.18 TESI 3/565 KC875 | IRSAP | NR | 460.5
050393 | BATTERIA EL.19 TESI 3/565 KC923 | IRSAP | NR | 486.1
050394 | BATTERIA EL.20 TESI 3/565 KC972 | IRSAP | NR | 512
050395 | BATTERIA EL.21 TESI 3/565 KC1020 | IRSAP | NR | 537
050396 | BATTERIA EL.22 TESI 3/565 KC1069 | IRSAP | NR | 563
050397 | BATTERIA EL.23 TESI 3/565 KC1118 | IRSAP | NR | 588
050398 | BATTERIA EL.24 TESI 3/565 KC1166 | IRSAP | NR | 614
050399 | BATTERIA EL.25 TESI 3/565 KC1215 | IRSAP | NR | 640
050400 | BATTERIA EL.26 TESI 3/565 KC1263 | IRSAP | NR | 665
050401 | BATTERIA EL.27 TESI 3/565 KC1312 | IRSAP | NR | 691
050402 | BATTERIA EL.28 TESI 3/565 KC1361 | IRSAP | NR | 716
050403 | BATTERIA EL.29 TESI 3/565 KC1409 | IRSAP | NR | 742
050404 | BATTERIA EL.30 TESI 3/565 KC1458 | IRSAP | NR | 768
050405 | BATTERIA EL. 2 TESI 3/665 KC115 | IRSAP | NR | 52.98
050406 | BATTERIA EL. 3 TESI 3/665 KC173 | IRSAP | NR | 79.46
050407 | BATTERIA EL. 4 TESI 3/665 KC230 | IRSAP | NR | 106
050408 | BATTERIA EL. 5 TESI 3/665 KC288 | IRSAP | NR | 132.4
050409 | BATTERIA EL. 6 TESI 3/665 KC345 | IRSAP | NR | 158.9
050410 | BATTERIA EL. 7 TESI 3/665 KC403 | IRSAP | NR | 185.4
050411 | BATTERIA EL. 8 TESI 3/665 KC460 | IRSAP | NR | 211.9
050412 | BATTERIA EL. 9 TESI 3/665 KC518 | IRSAP | NR | 238.4
050413 | BATTERIA EL.10 TESI 3/665 KC575 | IRSAP | NR | 264.9
050414 | BATTERIA EL.11 TESI 3/665 KC633 | IRSAP | NR | 291.4
050415 | BATTERIA EL.12 TESI 3/665 KC690 | IRSAP | NR | 317.9
050416 | BATTERIA EL.13 TESI 3/665 KC748 | IRSAP | NR | 344.3
050417 | BATTERIA EL.14 TESI 3/665 KC805 | IRSAP | NR | 370.8
050418 | BATTERIA EL.15 TESI 3/665 KC863 | IRSAP | NR | 397.3
050419 | BATTERIA EL.16 TESI 3/665 KC921 | IRSAP | NR | 423.8
050420 | BATTERIA EL.17 TESI 3/665 KC978 | IRSAP | NR | 450.3
050421 | BATTERIA EL.18 TESI 3/665 KC1036 | IRSAP | NR | 476.8
050422 | BATTERIA EL.19 TESI 3/665 KC1093 | IRSAP | NR | 503
050423 | BATTERIA EL.20 TESI 3/665 KC1151 | IRSAP | NR | 530
050424 | BATTERIA EL.21 TESI 3/665 KC1208 | IRSAP | NR | 556
050425 | BATTERIA EL.22 TESI 3/665 KC1266 | IRSAP | NR | 583
050426 | BATTERIA EL.23 TESI 3/665 KC1323 | IRSAP | NR | 609
050427 | BATTERIA EL.24 TESI 3/665 KC1381 | IRSAP | NR | 636
050428 | BATTERIA EL.25 TESI 3/665 KC1438 | IRSAP | NR | 662
050429 | BATTERIA EL.26 TESI 3/665 KC1496 | IRSAP | NR | 689
050430 | BATTERIA EL.27 TESI 3/665 KC1553 | IRSAP | NR | 715
050431 | BATTERIA EL.28 TESI 3/665 KC1611 | IRSAP | NR | 742
050432 | BATTERIA EL.29 TESI 3/665 KC1668 | IRSAP | NR | 768
050433 | BATTERIA EL.30 TESI 3/665 KC1726 | IRSAP | NR | 795
050434 | BATTERIA EL. 2 TESI 3/685 KC119 | IRSAP | NR | 54.01
050435 | BATTERIA EL. 3 TESI 3/685 KC178 | IRSAP | NR | 81.01
050436 | BATTERIA EL. 4 TESI 3/685 KC237 | IRSAP | NR | 108
050437 | BATTERIA EL. 5 TESI 3/685 KC297 | IRSAP | NR | 135
050438 | BATTERIA EL. 6 TESI 3/685 KC356 | IRSAP | NR | 162
050439 | BATTERIA EL. 7 TESI 3/685 KC415 | IRSAP | NR | 189
050440 | BATTERIA EL. 8 TESI 3/685 KC475 | IRSAP | NR | 216
050441 | BATTERIA EL. 9 TESI 3/685 KC534 | IRSAP | NR | 243
050442 | BATTERIA EL.10 TESI 3/685 KC593 | IRSAP | NR | 270
050443 | BATTERIA EL.11 TESI 3/685 KC653 | IRSAP | NR | 297.1
050444 | BATTERIA EL.12 TESI 3/685 KC712 | IRSAP | NR | 324.1
050445 | BATTERIA EL.13 TESI 3/685 KC771 | IRSAP | NR | 351.1
050446 | BATTERIA EL.14 TESI 3/685 KC831 | IRSAP | NR | 378.1
050447 | BATTERIA EL.15 TESI 3/685 KC890 | IRSAP | NR | 405.1
050448 | BATTERIA EL.16 TESI 3/685 KC949 | IRSAP | NR | 432.1
050449 | BATTERIA EL.17 TESI 3/685 KC1009 | IRSAP | NR | 459.1
050450 | BATTERIA EL.18 TESI 3/685 KC1068 | IRSAP | NR | 486.1
050451 | BATTERIA EL.19 TESI 3/685 KC1127 | IRSAP | NR | 513
050452 | BATTERIA EL.20 TESI 3/685 KC1187 | IRSAP | NR | 540
050453 | BATTERIA EL.21 TESI 3/685 KC1246 | IRSAP | NR | 567
050454 | BATTERIA EL.22 TESI 3/685 KC1305 | IRSAP | NR | 594
050455 | BATTERIA EL.23 TESI 3/685 KC1365 | IRSAP | NR | 621
050456 | BATTERIA EL.24 TESI 3/685 KC1424 | IRSAP | NR | 648
050457 | BATTERIA EL.25 TESI 3/685 KC1484 | IRSAP | NR | 675
050458 | BATTERIA EL.26 TESI 3/685 KC1543 | IRSAP | NR | 702
050459 | BATTERIA EL.27 TESI 3/685 KC1602 | IRSAP | NR | 729
050460 | BATTERIA EL.28 TESI 3/685 KC1662 | IRSAP | NR | 756
050461 | BATTERIA EL.29 TESI 3/685 KC1721 | IRSAP | NR | 783
050462 | BATTERIA EL.30 TESI 3/685 KC1780 | IRSAP | NR | 810
050463 | BATTERIA EL. 2 TESI 3/765 KC131 | IRSAP | NR | 59.75
050464 | BATTERIA EL. 3 TESI 3/765 KC197 | IRSAP | NR | 89.63
050465 | BATTERIA EL. 4 TESI 3/765 KC262 | IRSAP | NR | 119.5
050466 | BATTERIA EL. 5 TESI 3/765 KC328 | IRSAP | NR | 149.4
050467 | BATTERIA EL. 6 TESI 3/765 KC394 | IRSAP | NR | 179.3
050468 | BATTERIA EL. 7 TESI 3/765 KC459 | IRSAP | NR | 209.1
050469 | BATTERIA EL. 8 TESI 3/765 KC525 | IRSAP | NR | 239
050470 | BATTERIA EL. 9 TESI 3/765 KC591 | IRSAP | NR | 268.9
050471 | BATTERIA EL.10 TESI 3/765 KC656 | IRSAP | NR | 298.8
050472 | BATTERIA EL.11 TESI 3/765 KC722 | IRSAP | NR | 328.6
050473 | BATTERIA EL.12 TESI 3/765 KC787 | IRSAP | NR | 358.5
050474 | BATTERIA EL.13 TESI 3/765 KC853 | IRSAP | NR | 388.4
050475 | BATTERIA EL.14 TESI 3/765 KC919 | IRSAP | NR | 418.3
050476 | BATTERIA EL.15 TESI 3/765 KC984 | IRSAP | NR | 448.1
050477 | BATTERIA EL.16 TESI 3/765 KC1050 | IRSAP | NR | 478
050478 | BATTERIA EL.17 TESI 3/765 KC1116 | IRSAP | NR | 508
050479 | BATTERIA EL.18 TESI 3/765 KC1181 | IRSAP | NR | 538
050480 | BATTERIA EL.19 TESI 3/765 KC1247 | IRSAP | NR | 568
050481 | BATTERIA EL.20 TESI 3/765 KC1312 | IRSAP | NR | 598
050482 | BATTERIA EL.21 TESI 3/765 KC1378 | IRSAP | NR | 627
050483 | BATTERIA EL.22 TESI 3/765 KC1444 | IRSAP | NR | 657
050484 | BATTERIA EL.23 TESI 3/765 KC1509 | IRSAP | NR | 687
050485 | BATTERIA EL.24 TESI 3/765 KC1575 | IRSAP | NR | 717
050486 | BATTERIA EL.25 TESI 3/765 KC1640 | IRSAP | NR | 747
050487 | BATTERIA EL.26 TESI 3/765 KC1706 | IRSAP | NR | 777
050488 | BATTERIA EL.27 TESI 3/765 KC1772 | IRSAP | NR | 807
050489 | BATTERIA EL.28 TESI 3/765 KC1837 | IRSAP | NR | 837
050490 | BATTERIA EL.29 TESI 3/765 KC1903 | IRSAP | NR | 866
050491 | BATTERIA EL.30 TESI 3/765 KC1969 | IRSAP | NR | 896
050492 | BATTERIA EL. 2 TESI 3/865 KC147 | IRSAP | NR | 61.21
050493 | BATTERIA EL. 3 TESI 3/865 KC220 | IRSAP | NR | 91.81
050494 | BATTERIA EL. 4 TESI 3/865 KC293 | IRSAP | NR | 122.4
050495 | BATTERIA EL. 5 TESI 3/865 KC366 | IRSAP | NR | 153
050496 | BATTERIA EL. 6 TESI 3/865 KC440 | IRSAP | NR | 183.6
050497 | BATTERIA EL. 7 TESI 3/865 KC513 | IRSAP | NR | 214.2
050498 | BATTERIA EL. 8 TESI 3/865 KC586 | IRSAP | NR | 244.8
050499 | BATTERIA EL. 9 TESI 3/865 KC659 | IRSAP | NR | 275.4
050500 | BATTERIA EL.10 TESI 3/865 KC733 | IRSAP | NR | 306
050501 | BATTERIA EL.11 TESI 3/865 KC806 | IRSAP | NR | 336.6
050502 | BATTERIA EL.12 TESI 3/865 KC879 | IRSAP | NR | 367.3
050503 | BATTERIA EL.13 TESI 3/865 KC953 | IRSAP | NR | 397.9
050504 | BATTERIA EL.14 TESI 3/865 KC1026 | IRSAP | NR | 428.5
050505 | BATTERIA EL.15 TESI 3/865 KC1099 | IRSAP | NR | 459.1
050506 | BATTERIA EL.16 TESI 3/865 KC1172 | IRSAP | NR | 489.7
050507 | BATTERIA EL.17 TESI 3/865 KC1246 | IRSAP | NR | 520
050508 | BATTERIA EL.18 TESI 3/865 KC1319 | IRSAP | NR | 551
050509 | BATTERIA EL.19 TESI 3/865 KC1392 | IRSAP | NR | 581
050510 | BATTERIA EL.20 TESI 3/865 KC1465 | IRSAP | NR | 612
050511 | BATTERIA EL.21 TESI 3/865 KC1539 | IRSAP | NR | 643
050512 | BATTERIA EL.22 TESI 3/865 KC1612 | IRSAP | NR | 673
050513 | BATTERIA EL.23 TESI 3/865 KC1685 | IRSAP | NR | 704
050514 | BATTERIA EL.24 TESI 3/865 KC1759 | IRSAP | NR | 735
050515 | BATTERIA EL.25 TESI 3/865 KC1832 | IRSAP | NR | 765
050516 | BATTERIA EL.26 TESI 3/865 KC1905 | IRSAP | NR | 796
050517 | BATTERIA EL.27 TESI 3/865 KC1978 | IRSAP | NR | 826
050518 | BATTERIA EL.28 TESI 3/865 KC2052 | IRSAP | NR | 857
050519 | BATTERIA EL.29 TESI 3/865 KC2125 | IRSAP | NR | 888
050520 | BATTERIA EL.30 TESI 3/865 KC2198 | IRSAP | NR | 918
050521 | BATTERIA EL. 2 TESI 3/885 KC150 | IRSAP | NR | 62.29
050522 | BATTERIA EL. 3 TESI 3/885 KC224 | IRSAP | NR | 93.44
050523 | BATTERIA EL. 4 TESI 3/885 KC299 | IRSAP | NR | 124.6
050524 | BATTERIA EL. 5 TESI 3/885 KC374 | IRSAP | NR | 155.7
050525 | BATTERIA EL. 6 TESI 3/885 KC449 | IRSAP | NR | 186.9
050526 | BATTERIA EL. 7 TESI 3/885 KC524 | IRSAP | NR | 218
050527 | BATTERIA EL. 8 TESI 3/885 KC599 | IRSAP | NR | 249.2
050528 | BATTERIA EL. 9 TESI 3/885 KC673 | IRSAP | NR | 280.3
050529 | BATTERIA EL.10 TESI 3/885 KC748 | IRSAP | NR | 311.5
050530 | BATTERIA EL.11 TESI 3/885 KC823 | IRSAP | NR | 342.6
050531 | BATTERIA EL.12 TESI 3/885 KC898 | IRSAP | NR | 373.8
050532 | BATTERIA EL.13 TESI 3/885 KC973 | IRSAP | NR | 404.9
050533 | BATTERIA EL.14 TESI 3/885 KC1047 | IRSAP | NR | 436.1
050534 | BATTERIA EL.15 TESI 3/885 KC1122 | IRSAP | NR | 467.2
050535 | BATTERIA EL.16 TESI 3/885 KC1197 | IRSAP | NR | 498.3
050536 | BATTERIA EL.17 TESI 3/885 KC1272 | IRSAP | NR | 529
050537 | BATTERIA EL.18 TESI 3/885 KC1347 | IRSAP | NR | 561
050538 | BATTERIA EL.19 TESI 3/885 KC1422 | IRSAP | NR | 592
050539 | BATTERIA EL.20 TESI 3/885 KC1496 | IRSAP | NR | 623
050540 | BATTERIA EL.21 TESI 3/885 KC1571 | IRSAP | NR | 654
050541 | BATTERIA EL.22 TESI 3/885 KC1646 | IRSAP | NR | 685
050542 | BATTERIA EL.23 TESI 3/885 KC1721 | IRSAP | NR | 716
050543 | BATTERIA EL.24 TESI 3/885 KC1796 | IRSAP | NR | 748
050544 | BATTERIA EL.25 TESI 3/885 KC1871 | IRSAP | NR | 779
050545 | BATTERIA EL.26 TESI 3/885 KC1945 | IRSAP | NR | 810
050546 | BATTERIA EL.27 TESI 3/885 KC2020 | IRSAP | NR | 841
050547 | BATTERIA EL.28 TESI 3/885 KC2095 | IRSAP | NR | 872
050548 | BATTERIA EL.29 TESI 3/885 KC2170 | IRSAP | NR | 903
050549 | BATTERIA EL.30 TESI 3/885 KC2245 | IRSAP | NR | 934
050550 | BATTERIA EL. 2 TESI 4/565 KC125 | IRSAP | NR | 59.05
050551 | BATTERIA EL. 3 TESI 4/565 KC188 | IRSAP | NR | 88.58
050552 | BATTERIA EL. 4 TESI 4/565 KC250 | IRSAP | NR | 118.1
050553 | BATTERIA EL. 5 TESI 4/565 KC313 | IRSAP | NR | 147.6
050554 | BATTERIA EL. 6 TESI 4/565 KC376 | IRSAP | NR | 177.2
050555 | BATTERIA EL. 7 TESI 4/565 KC438 | IRSAP | NR | 206.7
050556 | BATTERIA EL. 8 TESI 4/565 KC501 | IRSAP | NR | 236.2
050557 | BATTERIA EL. 9 TESI 4/565 KC563 | IRSAP | NR | 265.8
050558 | BATTERIA EL.10 TESI 4/565 KC626 | IRSAP | NR | 295.3
050559 | BATTERIA EL.11 TESI 4/565 KC689 | IRSAP | NR | 324.8
050560 | BATTERIA EL.12 TESI 4/565 KC751 | IRSAP | NR | 354.3
050561 | BATTERIA EL.13 TESI 4/565 KC814 | IRSAP | NR | 383.9
050562 | BATTERIA EL.14 TESI 4/565 KC877 | IRSAP | NR | 413.4
050563 | BATTERIA EL.15 TESI 4/565 KC939 | IRSAP | NR | 442.9
050564 | BATTERIA EL.16 TESI 4/565 KC1002 | IRSAP | NR | 472.4
050565 | BATTERIA EL.17 TESI 4/565 KC1064 | IRSAP | NR | 502
050566 | BATTERIA EL.18 TESI 4/565 KC1127 | IRSAP | NR | 531
050567 | BATTERIA EL.19 TESI 4/565 KC1190 | IRSAP | NR | 561
050568 | BATTERIA EL.20 TESI 4/565 KC1252 | IRSAP | NR | 591
050569 | BATTERIA EL.21 TESI 4/565 KC1315 | IRSAP | NR | 620
050570 | BATTERIA EL.22 TESI 4/565 KC1377 | IRSAP | NR | 650
050571 | BATTERIA EL.23 TESI 4/565 KC1440 | IRSAP | NR | 679
050572 | BATTERIA EL.24 TESI 4/565 KC1503 | IRSAP | NR | 709
050573 | BATTERIA EL.25 TESI 4/565 KC1565 | IRSAP | NR | 738
050574 | BATTERIA EL.26 TESI 4/565 KC1628 | IRSAP | NR | 768
050575 | BATTERIA EL.27 TESI 4/565 KC1690 | IRSAP | NR | 797
050576 | BATTERIA EL.28 TESI 4/565 KC1753 | IRSAP | NR | 827
050577 | BATTERIA EL.29 TESI 4/565 KC1816 | IRSAP | NR | 856
050578 | BATTERIA EL.30 TESI 4/565 KC1878 | IRSAP | NR | 886
050579 | BATTERIA EL. 2 TESI 4/665 KC147 | IRSAP | NR | 64.41
050580 | BATTERIA EL. 3 TESI 4/665 KC220 | IRSAP | NR | 96.61
050581 | BATTERIA EL. 4 TESI 4/665 KC294 | IRSAP | NR | 128.8
050582 | BATTERIA EL. 5 TESI 4/665 KC367 | IRSAP | NR | 161
050583 | BATTERIA EL. 6 TESI 4/665 KC441 | IRSAP | NR | 193.2
050584 | BATTERIA EL. 7 TESI 4/665 KC514 | IRSAP | NR | 225.4
050585 | BATTERIA EL. 8 TESI 4/665 KC588 | IRSAP | NR | 257.6
050586 | BATTERIA EL. 9 TESI 4/665 KC661 | IRSAP | NR | 289.8
050587 | BATTERIA EL.10 TESI 4/665 KC734 | IRSAP | NR | 322
050588 | BATTERIA EL.11 TESI 4/665 KC808 | IRSAP | NR | 354.2
050589 | BATTERIA EL.12 TESI 4/665 KC881 | IRSAP | NR | 386.4
050590 | BATTERIA EL.13 TESI 4/665 KC955 | IRSAP | NR | 418.6
050591 | BATTERIA EL.14 TESI 4/665 KC1028 | IRSAP | NR | 450.8
050592 | BATTERIA EL.15 TESI 4/665 KC1102 | IRSAP | NR | 483.1
050593 | BATTERIA EL.16 TESI 4/665 KC1175 | IRSAP | NR | 515
050594 | BATTERIA EL.17 TESI 4/665 KC1249 | IRSAP | NR | 547
050595 | BATTERIA EL.18 TESI 4/665 KC1322 | IRSAP | NR | 580
050596 | BATTERIA EL.19 TESI 4/665 KC1395 | IRSAP | NR | 612
050597 | BATTERIA EL.20 TESI 4/665 KC1469 | IRSAP | NR | 644
050598 | BATTERIA EL.21 TESI 4/665 KC1542 | IRSAP | NR | 676
050599 | BATTERIA EL.22 TESI 4/665 KC1616 | IRSAP | NR | 708
050600 | BATTERIA EL.23 TESI 4/665 KC1689 | IRSAP | NR | 741
050601 | BATTERIA EL.24 TESI 4/665 KC1763 | IRSAP | NR | 773
050602 | BATTERIA EL.25 TESI 4/665 KC1836 | IRSAP | NR | 805
050603 | BATTERIA EL.26 TESI 4/665 KC1910 | IRSAP | NR | 837
050604 | BATTERIA EL.27 TESI 4/665 KC1983 | IRSAP | NR | 869
050605 | BATTERIA EL.28 TESI 4/665 KC2056 | IRSAP | NR | 902
050606 | BATTERIA EL.29 TESI 4/665 KC2130 | IRSAP | NR | 934
050607 | BATTERIA EL.30 TESI 4/665 KC2203 | IRSAP | NR | 966
050608 | BATTERIA EL. 2 TESI 4/685 KC151 | IRSAP | NR | 65.19
050609 | BATTERIA EL. 3 TESI 4/685 KC227 | IRSAP | NR | 97.79
050610 | BATTERIA EL. 4 TESI 4/685 KC303 | IRSAP | NR | 130.4
050611 | BATTERIA EL. 5 TESI 4/685 KC378 | IRSAP | NR | 163
050612 | BATTERIA EL. 6 TESI 4/685 KC454 | IRSAP | NR | 195.6
050613 | BATTERIA EL. 7 TESI 4/685 KC530 | IRSAP | NR | 228.2
050614 | BATTERIA EL. 8 TESI 4/685 KC605 | IRSAP | NR | 260.8
050615 | BATTERIA EL. 9 TESI 4/685 KC681 | IRSAP | NR | 293.4
050616 | BATTERIA EL.10 TESI 4/685 KC757 | IRSAP | NR | 326
050617 | BATTERIA EL.11 TESI 4/685 KC832 | IRSAP | NR | 358.6
050618 | BATTERIA EL.12 TESI 4/685 KC908 | IRSAP | NR | 391.2
050619 | BATTERIA EL.13 TESI 4/685 KC984 | IRSAP | NR | 423.8
050620 | BATTERIA EL.14 TESI 4/685 KC1060 | IRSAP | NR | 456.4
050621 | BATTERIA EL.15 TESI 4/685 KC1135 | IRSAP | NR | 488.9
050622 | BATTERIA EL.16 TESI 4/685 KC1211 | IRSAP | NR | 522
050623 | BATTERIA EL.17 TESI 4/685 KC1287 | IRSAP | NR | 554
050624 | BATTERIA EL.18 TESI 4/685 KC1362 | IRSAP | NR | 587
050625 | BATTERIA EL.19 TESI 4/685 KC1438 | IRSAP | NR | 619
050626 | BATTERIA EL.20 TESI 4/685 KC1514 | IRSAP | NR | 652
050627 | BATTERIA EL.21 TESI 4/685 KC1589 | IRSAP | NR | 685
050628 | BATTERIA EL.22 TESI 4/685 KC1665 | IRSAP | NR | 717
050629 | BATTERIA EL.23 TESI 4/685 KC1741 | IRSAP | NR | 750
050630 | BATTERIA EL.24 TESI 4/685 KC1816 | IRSAP | NR | 782
050631 | BATTERIA EL.25 TESI 4/685 KC1892 | IRSAP | NR | 815
050632 | BATTERIA EL.26 TESI 4/685 KC1968 | IRSAP | NR | 848
050633 | BATTERIA EL.27 TESI 4/685 KC2043 | IRSAP | NR | 880
050634 | BATTERIA EL.28 TESI 4/685 KC2119 | IRSAP | NR | 913
050635 | BATTERIA EL.29 TESI 4/685 KC2195 | IRSAP | NR | 945
050636 | BATTERIA EL.30 TESI 4/685 KC2270 | IRSAP | NR | 978
050637 | BATTERIA EL. 2 TESI 4/765 KC166 | IRSAP | NR | 70.87
050638 | BATTERIA EL. 3 TESI 4/765 KC249 | IRSAP | NR | 106.3
050639 | BATTERIA EL. 4 TESI 4/765 KC333 | IRSAP | NR | 141.7
050640 | BATTERIA EL. 5 TESI 4/765 KC416 | IRSAP | NR | 177.2
050641 | BATTERIA EL. 6 TESI 4/765 KC499 | IRSAP | NR | 212.6
050642 | BATTERIA EL. 7 TESI 4/765 KC582 | IRSAP | NR | 248
050643 | BATTERIA EL. 8 TESI 4/765 KC665 | IRSAP | NR | 283.5
050644 | BATTERIA EL. 9 TESI 4/765 KC748 | IRSAP | NR | 318.9
050645 | BATTERIA EL.10 TESI 4/765 KC832 | IRSAP | NR | 354.3
050646 | BATTERIA EL.11 TESI 4/765 KC915 | IRSAP | NR | 389.8
050647 | BATTERIA EL.12 TESI 4/765 KC998 | IRSAP | NR | 425.2
050648 | BATTERIA EL.13 TESI 4/765 KC1081 | IRSAP | NR | 460.6
050649 | BATTERIA EL.14 TESI 4/765 KC1164 | IRSAP | NR | 496.1
050650 | BATTERIA EL.15 TESI 4/765 KC1247 | IRSAP | NR | 531
050651 | BATTERIA EL.16 TESI 4/765 KC1331 | IRSAP | NR | 567
050652 | BATTERIA EL.17 TESI 4/765 KC1414 | IRSAP | NR | 602
050653 | BATTERIA EL.18 TESI 4/765 KC1497 | IRSAP | NR | 638
050654 | BATTERIA EL.19 TESI 4/765 KC1580 | IRSAP | NR | 673
050655 | BATTERIA EL.20 TESI 4/765 KC1663 | IRSAP | NR | 709
050656 | BATTERIA EL.21 TESI 4/765 KC1746 | IRSAP | NR | 744
050657 | BATTERIA EL.22 TESI 4/765 KC1830 | IRSAP | NR | 780
050658 | BATTERIA EL.23 TESI 4/765 KC1913 | IRSAP | NR | 815
050659 | BATTERIA EL.24 TESI 4/765 KC1996 | IRSAP | NR | 850
050660 | BATTERIA EL.25 TESI 4/765 KC2079 | IRSAP | NR | 886
050661 | BATTERIA EL.26 TESI 4/765 KC2162 | IRSAP | NR | 921
050662 | BATTERIA EL.27 TESI 4/765 KC2245 | IRSAP | NR | 957
050663 | BATTERIA EL.28 TESI 4/765 KC2329 | IRSAP | NR | 992
050664 | BATTERIA EL.29 TESI 4/765 KC2412 | IRSAP | NR | 1028
050665 | BATTERIA EL.30 TESI 4/765 KC2495 | IRSAP | NR | 1063
050666 | BATTERIA EL. 2 TESI 4/865 KC185 | IRSAP | NR | 74.76
050667 | BATTERIA EL. 3 TESI 4/865 KC278 | IRSAP | NR | 112.1
050668 | BATTERIA EL. 4 TESI 4/865 KC371 | IRSAP | NR | 149.5
050669 | BATTERIA EL. 5 TESI 4/865 KC464 | IRSAP | NR | 186.9
050670 | BATTERIA EL. 6 TESI 4/865 KC556 | IRSAP | NR | 224.3
050671 | BATTERIA EL. 7 TESI 4/865 KC649 | IRSAP | NR | 261.7
050672 | BATTERIA EL. 8 TESI 4/865 KC742 | IRSAP | NR | 299
050673 | BATTERIA EL. 9 TESI 4/865 KC834 | IRSAP | NR | 336.4
050674 | BATTERIA EL.10 TESI 4/865 KC927 | IRSAP | NR | 373.8
050675 | BATTERIA EL.11 TESI 4/865 KC1020 | IRSAP | NR | 411.2
050676 | BATTERIA EL.12 TESI 4/865 KC1112 | IRSAP | NR | 448.6
050677 | BATTERIA EL.13 TESI 4/865 KC1205 | IRSAP | NR | 485.9
050678 | BATTERIA EL.14 TESI 4/865 KC1298 | IRSAP | NR | 523
050679 | BATTERIA EL.15 TESI 4/865 KC1391 | IRSAP | NR | 561
050680 | BATTERIA EL.16 TESI 4/865 KC1483 | IRSAP | NR | 598
050681 | BATTERIA EL.17 TESI 4/865 KC1576 | IRSAP | NR | 635
050682 | BATTERIA EL.18 TESI 4/865 KC1669 | IRSAP | NR | 673
050683 | BATTERIA EL.19 TESI 4/865 KC1761 | IRSAP | NR | 710
050684 | BATTERIA EL.20 TESI 4/865 KC1854 | IRSAP | NR | 748
050685 | BATTERIA EL.21 TESI 4/865 KC1947 | IRSAP | NR | 785
050686 | BATTERIA EL.22 TESI 4/865 KC2040 | IRSAP | NR | 822
050687 | BATTERIA EL.23 TESI 4/865 KC2132 | IRSAP | NR | 860
050688 | BATTERIA EL.24 TESI 4/865 KC2225 | IRSAP | NR | 897
050689 | BATTERIA EL.25 TESI 4/865 KC2318 | IRSAP | NR | 935
050690 | BATTERIA EL.26 TESI 4/865 KC2410 | IRSAP | NR | 972
050691 | BATTERIA EL.27 TESI 4/865 KC2503 | IRSAP | NR | 1009
050692 | BATTERIA EL.28 TESI 4/865 KC2596 | IRSAP | NR | 1047
050693 | BATTERIA EL.29 TESI 4/865 KC2689 | IRSAP | NR | 1084
050694 | BATTERIA EL.30 TESI 4/865 KC2781 | IRSAP | NR | 1121
050695 | BATTERIA EL. 2 TESI 4/885 KC189 | IRSAP | NR | 77.05
050696 | BATTERIA EL. 3 TESI 4/885 KC284 | IRSAP | NR | 115.6
050697 | BATTERIA EL. 4 TESI 4/885 KC378 | IRSAP | NR | 154.1
050698 | BATTERIA EL. 5 TESI 4/885 KC473 | IRSAP | NR | 192.6
050699 | BATTERIA EL. 6 TESI 4/885 KC568 | IRSAP | NR | 231.1
050700 | BATTERIA EL. 7 TESI 4/885 KC662 | IRSAP | NR | 269.7
050701 | BATTERIA EL. 8 TESI 4/885 KC757 | IRSAP | NR | 308.2
050702 | BATTERIA EL. 9 TESI 4/885 KC851 | IRSAP | NR | 346.7
050703 | BATTERIA EL.10 TESI 4/885 KC946 | IRSAP | NR | 385.2
050704 | BATTERIA EL.11 TESI 4/885 KC1041 | IRSAP | NR | 423.8
050705 | BATTERIA EL.12 TESI 4/885 KC1135 | IRSAP | NR | 462.3
050706 | BATTERIA EL.13 TESI 4/885 KC1230 | IRSAP | NR | 501
050707 | BATTERIA EL.14 TESI 4/885 KC1324 | IRSAP | NR | 539
050708 | BATTERIA EL.15 TESI 4/885 KC1419 | IRSAP | NR | 578
050709 | BATTERIA EL.16 TESI 4/885 KC1514 | IRSAP | NR | 616
050710 | BATTERIA EL.17 TESI 4/885 KC1608 | IRSAP | NR | 655
050711 | BATTERIA EL.18 TESI 4/885 KC1703 | IRSAP | NR | 693
050712 | BATTERIA EL.19 TESI 4/885 KC1797 | IRSAP | NR | 732
050713 | BATTERIA EL.20 TESI 4/885 KC1892 | IRSAP | NR | 770
050714 | BATTERIA EL.21 TESI 4/885 KC1987 | IRSAP | NR | 809
050715 | BATTERIA EL.22 TESI 4/885 KC2081 | IRSAP | NR | 848
050716 | BATTERIA EL.23 TESI 4/885 KC2176 | IRSAP | NR | 886
050717 | BATTERIA EL.24 TESI 4/885 KC2270 | IRSAP | NR | 925
050718 | BATTERIA EL.25 TESI 4/885 KC2365 | IRSAP | NR | 963
050719 | BATTERIA EL.26 TESI 4/885 KC2460 | IRSAP | NR | 1002
050720 | BATTERIA EL.27 TESI 4/885 KC2554 | IRSAP | NR | 1040
050721 | BATTERIA EL.28 TESI 4/885 KC2649 | IRSAP | NR | 1079
050722 | BATTERIA EL.29 TESI 4/885 KC2743 | IRSAP | NR | 1117
050723 | BATTERIA EL.30 TESI 4/885 KC2838 | IRSAP | NR | 1156
057232 | RADIATORE FLAUTO 810/456 KC353 BIANCO | IRSAP | NR | 542
057233 | RADIATORE FLAUTO 810/506 KC384 BIANCO | IRSAP | NR | 556
057234 | RADIATORE FLAUTO 810/556 KC414 BIANCO | IRSAP | NR | 569
057235 | RADIATORE FLAUTO 810/606 KC445 BIANCO | IRSAP | NR | 580
057236 | RADIATORE FLAUTO 810/756 KC536 BIANCO | IRSAP | NR | 593
057237 | RADIATORE FLAUTO 1218/456 KC515 BIANCO | IRSAP | NR | 750
057238 | RADIATORE FLAUTO 1218/506 KC557 BIANCO | IRSAP | NR | 769
057239 | RADIATORE FLAUTO 1218/556 KC600 BIANCO | IRSAP | NR | 787
057240 | RADIATORE FLAUTO 1218/606 KC642 BIANCO | IRSAP | NR | 793
057241 | RADIATORE FLAUTO 1218/756 KC769 BIANCO | IRSAP | NR | 814
057242 | RADIATORE FLAUTO 1558/456 KC659 BIANCO | IRSAP | NR | 906
057243 | RADIATORE FLAUTO 1558/506 KC717 BIANCO | IRSAP | NR | 927
057244 | RADIATORE FLAUTO 1558/556 KC775 BIANCO | IRSAP | NR | 944
057245 | RADIATORE FLAUTO 1558/606 KC833 BIANCO | IRSAP | NR | 953
057246 | RADIATORE FLAUTO 1558/756 KC1009 BIANCO | IRSAP | NR | 980
057247 | RADIATORE FLAUTO 1762/456 KC768 BIANCO | IRSAP | NR | 1108
057248 | RADIATORE FLAUTO 1762/506 KC830 BIANCO | IRSAP | NR | 1135
057249 | RADIATORE FLAUTO 1762/556 KC891 BIANCO | IRSAP | NR | 1151
057250 | RADIATORE FLAUTO 1762/606 KC954 BIANCO | IRSAP | NR | 1162
057251 | RADIATORE FLAUTO 1762/756 KC1139 BIANCO | IRSAP | NR | 1193
057252 | RADIATORE FLAUTO 2 810/456 KC498 BIANCO | IRSAP | NR | 921
057253 | RADIATORE FLAUTO 2 810/506 KC552 BIANCO | IRSAP | NR | 946
057254 | RADIATORE FLAUTO 2 810/556 KC607 BIANCO | IRSAP | NR | 968
057255 | RADIATORE FLAUTO 2 810/606 KC661 BIANCO | IRSAP | NR | 987
057256 | RADIATORE FLAUTO 2 810/756 KC826 BIANCO | IRSAP | NR | 1010
057257 | RADIATORE FLAUTO 2 1218/456 KC705 BIANCO | IRSAP | NR | 1301
057258 | RADIATORE FLAUTO 2 1218/506 KC783 BIANCO | IRSAP | NR | 1332
057259 | RADIATORE FLAUTO 2 1218/556 KC862 BIANCO | IRSAP | NR | 1362
057260 | RADIATORE FLAUTO 2 1218/606 KC940 BIANCO | IRSAP | NR | 1373
057261 | RADIATORE FLAUTO 2 1218/756 KC1176 BIANCO | IRSAP | NR | 1411
057262 | RADIATORE FLAUTO 2 1558/456 KC909 BIANCO | IRSAP | NR | 1586
057263 | RADIATORE FLAUTO 2 1558/506 KC1004 BIANCO | IRSAP | NR | 1620
057264 | RADIATORE FLAUTO 2 1558/556 KC1100 BIANCO | IRSAP | NR | 1651
057265 | RADIATORE FLAUTO 2 1558/606 KC1195 BIANCO | IRSAP | NR | 1667
057266 | RADIATORE FLAUTO 2 1558/756 KC1482 BIANCO | IRSAP | NR | 1711
057267 | RADIATORE FLAUTO 2 1762/456 KC1035 BIANCO | IRSAP | NR | 1946
057268 | RADIATORE FLAUTO 2 1762/506 KC1155 BIANCO | IRSAP | NR | 1991
057269 | RADIATORE FLAUTO 2 1762/556 KC1275 BIANCO | IRSAP | NR | 2020
057270 | RADIATORE FLAUTO 2 1762/606 KC1396 BIANCO | IRSAP | NR | 2040
057271 | RADIATORE FLAUTO 2 1762/756 KC1756 BIANCO | IRSAP | NR | 2100
069215 | ANSTEGM3101 STENDINO GEO CM 31 BIANCO 9010 | IRSAP | NR | 83.95
069216 | ANSTEGM4001 STENDINO GEO CM 40 BIANCO 9010 | IRSAP | NR | 90.83
069217 | APPATO23C01 GANCIO BCO APPENDIUNO/TRE GEO D23 | IRSAP | NR | 30.78
070853 | BATTERIA EL.40 TESI 4/685 | IRSAP | NR | 1304
074189 | AMENBAIE46 FISSAGGIO A PAVIM. X TESI 200/300 | IRSAP | NR | 69.34
074190 | AMENBAIE56 FISSAGGIO A PAVIM. X TESI 400 | IRSAP | NR | 71.56
074191 | AMENBAIE66 FISSAGGIO A PAVIM. X TESI 500 | IRSAP | NR | 105.9
074192 | AMENBAIE76 FISSAGGIO A PAVIM. X TESI 600 | IRSAP | NR | 105.9
092454 | RESISTENZA ELETTRICA 300W C/SPINA | IRSAP | NR | 266.5
099277 | ATTCHE23501 CHELA PARETE BCO TUBO X GEO/CLESS | IRSAP | NR | 21.72
100323 | 1592/500 RADIAT. SCALDAS. GEO' ATT.50 655KC | IRSAP | NR | 503
100324 | 1592/600 RADIAT. SCALDAS. GEO' ATT.50 757KC | IRSAP | NR | 516
100776 | ATTPRO4301 DISTANZ.RINF X CHELA BCO 43 MM | IRSAP | NR | 51.83
100777 | ATTPRO4350 DISTANZ.RINF X CHELA CRO 43 MM | IRSAP | NR | 59.81
100778 | ATTPRO8301 DISTANZ.RINF X CHELA BCO 83 MM | IRSAP | NR | 51.83
100779 | ATTPRO8350 DISTANZ.RINF X CHELA CRO 83 MM | IRSAP | NR | 59.81
107720 | ASITAP07 TAPPO CROMO 1/2" BRUG.8 TESTA INCASS | IRSAP | NR | 7.98
108230 | ANSTEND5850 STENDINO NOVO CROMO CM 58 | IRSAP | NR | 149.5
110828 | ASITAPCOP COPERCHIO PLASTICA X ASITAP07/08 | IRSAP | NR | 4.86
131139 | 818/0430 RAD. BAGNO ARES 324W BIANCO | IRSAP | NR | 189.3
131141 | 818/0480 RAD. BAGNO ARES 354W BIANCO | IRSAP | NR | 192
131142 | 818/0530 RAD. BAGNO ARES 384W BIANCO | IRSAP | NR | 194.9
131143 | 818/0580 RAD. BAGNO ARES 414W BIANCO | IRSAP | NR | 197.4
131144 | 818/0730 RAD. BAGNO ARES 503W BIANCO | IRSAP | NR | 217.1
131145 | 1118/0430 RAD. BAGNO ARES 459W BIANCO | IRSAP | NR | 225.9
131146 | 1118/0480 RAD. BAGNO ARES 508W BIANCO | IRSAP | NR | 229.4
131147 | 1118/0530 RAD. BAGNO ARES 553W BIANCO | IRSAP | NR | 232.6
131148 | 1118/0580 RAD. BAGNO ARES 599W BIANCO | IRSAP | NR | 235.8
131149 | 1118/0730 RAD. BAGNO ARES 735W BIANCO | IRSAP | NR | 275.5
131150 | 1462/0430 RAD. BAGNO ARES 594W BIANCO | IRSAP | NR | 260.8
131151 | 1462/0480 RAD. BAGNO ARES 652W BIANCO | IRSAP | NR | 264.2
131152 | 1462/0530 RAD. BAGNO ARES 711W BIANCO | IRSAP | NR | 268.1
131153 | 1462/0580 RAD. BAGNO ARES 769W BIANCO | IRSAP | NR | 271.9
131154 | 1462/0730 RAD. BAGNO ARES 945W BIANCO | IRSAP | NR | 331.7
131155 | 1720/0430 RAD. BAGNO ARES 717W BIANCO | IRSAP | NR | 294.7
131156 | 1720/0480 RAD. BAGNO ARES 790W BIANCO | IRSAP | NR | 299
131157 | 1720/0530 RAD. BAGNO ARES 860W BIANCO | IRSAP | NR | 303.5
131158 | 1720/0580 RAD. BAGNO ARES 929W BIANCO | IRSAP | NR | 307.7
131159 | 1720/0730 RAD. BAGNO ARES 1138W BIANCO | IRSAP | NR | 387.2
153208 | 818/0430 RAD. BAGNO ARES 211W CROMATO | IRSAP | NR | 429.6
153209 | 818/0480 RAD. BAGNO ARES 231W CROMATO | IRSAP | NR | 435.7
153210 | 818/0530 RAD. BAGNO ARES 251W CROMATO | IRSAP | NR | 441.6
153211 | 818/0580 RAD. BAGNO ARES 271W CROMATO | IRSAP | NR | 447.7
153212 | 818/0730 RAD. BAGNO ARES 331W CROMATO | IRSAP | NR | 488
153213 | 1118/0430 RAD. BAGNO ARES 303W CROMATO | IRSAP | NR | 503
153214 | 1118/0480 RAD. BAGNO ARES 334W CROMATO | IRSAP | NR | 510
153215 | 1118/0530 RAD. BAGNO ARES 365W CROMATO | IRSAP | NR | 518
153216 | 1118/0580 RAD. BAGNO ARES 396W CROMATO | IRSAP | NR | 525
153217 | 1118/0730 RAD. BAGNO ARES 488W CROMATO | IRSAP | NR | 659
153218 | 1462/0430 RAD. BAGNO ARES 386W CROMATO | IRSAP | NR | 580
153219 | 1462/0480 RAD. BAGNO ARES 426W CROMATO | IRSAP | NR | 588
153220 | 1462/0530 RAD. BAGNO ARES 466W CROMATO | IRSAP | NR | 597
153221 | 1462/0580 RAD. BAGNO ARES 506W CROMATO | IRSAP | NR | 605
153222 | 1462/0730 RAD. BAGNO ARES 625W CROMATO | IRSAP | NR | 788
153223 | 1720/0430 RAD. BAGNO ARES 470W CROMATO | IRSAP | NR | 699
153224 | 1720/0480 RAD. BAGNO ARES 519W CROMATO | IRSAP | NR | 710
153225 | 1720/0530 RAD. BAGNO ARES 568W CROMATO | IRSAP | NR | 720
153226 | 1720/0580 RAD. BAGNO ARES 617W CROMATO | IRSAP | NR | 730
153227 | 1720/0730 RAD. BAGNO ARES 764W CROMATO | IRSAP | NR | 961
158159 | AMENSRT01 COPPIA MENSOLE UNIV. X TESI BCO | IRSAP | CF | 35.66
158471 | ASIDEV04 DIAFRAMMA DI FLUSSO D.30 | IRSAP | NR | 24.8
162884 | STENDINO DA 40 IN TINTA RAL 9010 CROMATO NOVO | IRSAP | NR | 145.1
165367 | 818/0580 RAD.BAGNO ARES ELETT.400W BCO C/INT. | IRSAP | NR | 350.4
165368 | 1118/0580 RAD.BAGNO ARES ELETT.700W BCO C/INT | IRSAP | NR | 409.7
165369 | 1462/0580 RAD.BAGNO ARES ELETT.700W BCO C/INT | IRSAP | NR | 465.5
165370 | 1720/0580 RAD.BAGNO ARES ELET.1000W BCO C/INT | IRSAP | NR | 550
165373 | KIT VALV/DET.TERM.SQ.1/2 C/OGIV.RAME/MULT.BCO | IRSAP | NR | 204
165375 | 818/0580 RAD.BAGNO ARES ELETT.300W CROM.C/INT | IRSAP | NR | 1153
165377 | 1118/0580 RAD.BAGNO ARES ELETT.400W CR.C/INT. | IRSAP | NR | 941
165378 | 1462/0580 RAD.BAGNO ARES ELETT.400W CR.C/INT. | IRSAP | NR | 1068
165379 | 1720/0580 RAD.BAGNO ARES ELETT.700W CR.C/INT. | IRSAP | NR | 1278
179981 | GR.VALV/DET.SQUAD.1/2 RAME/MULT.PASSO 50MM BN | IRSAP | NR | 304
184875 | KIT VALV/DETEN.SQUADRA 1/2" RAME/MULTIS.CROMO | IRSAP | NR | 204
185108 | 818/450 RADIAT. SCALDAS. GEO' ATT.50 310KC | IRSAP | NR | 303.7
185109 | 818/500 RADIAT. SCALDAS. GEO' ATT.50 338KC | IRSAP | NR | 311.5
185110 | 818/550 RADIAT. SCALDAS. GEO' ATT.50 367KC | IRSAP | NR | 317.7
185111 | 818/600 RADIAT. SCALDAS. GEO' ATT.50 396KC | IRSAP | NR | 322.8
185112 | 818/750 RADIAT. SCALDAS. GEO' ATT.50 482KC | IRSAP | NR | 328.9
185113 | 1248/450 RADIAT. SCALDAS. GEO' ATT.50 463KC | IRSAP | NR | 413.2
185114 | 1248/500 RADIAT. SCALDAS. GEO' ATT.50 506KC | IRSAP | NR | 423.9
185115 | 1248/550 RADIAT. SCALDAS. GEO' ATT.50 549KC | IRSAP | NR | 431.2
185116 | 1248/600 RADIAT. SCALDAS. GEO' ATT.50 593KC | IRSAP | NR | 434.6
185117 | 1248/750 RADIAT. SCALDAS. GEO' ATT.50 722KC | IRSAP | NR | 446.2
185118 | 1592/450 RADIAT. SCALDAS. GEO' ATT.50 605KC | IRSAP | NR | 492.7
185119 | 1592/550 RADIAT. SCALDAS. GEO' ATT.50 706KC | IRSAP | NR | 513
185120 | 1592/750 RADIAT. SCALDAS. GEO' ATT.50 909KC | IRSAP | NR | 530
185121 | 1850/450 RADIAT. SCALDAS. GEO' ATT.50 723KC | IRSAP | NR | 594
185122 | 1850/500 RADIAT. SCALDAS. GEO' ATT.50 783KC | IRSAP | NR | 608
185123 | 1850/550 RADIAT. SCALDAS. GEO' ATT.50 844KC | IRSAP | NR | 616
185124 | 1850/600 RADIAT. SCALDAS. GEO' ATT.50 904KC | IRSAP | NR | 621
185125 | 1850/750 RADIAT. SCALDAS. GEO' ATT.50 1085KC | IRSAP | NR | 639
187418 | 1520/500 RAD.NOVO ELETTR. 700WATT BCO C/INTER | IRSAP | NR | 1252
188356 | RESISTENZA ELETTRICA C/CONTR.ELETTR.700W B.CO | IRSAP | NR | 426.2
188959 | TAPPO CIECO 1"1/4 DX BIANCO +GUARN. BLISTER | IRSAP | NR | 9.29
188960 | TAPPO CIECO 1"1/4 SX BIANCO +GUARN. BLISTER | IRSAP | NR | 9.29
188961 | RIDUZIONE 1"1/4X1" DX BIANCO+GUARN BLISTER | IRSAP | NR | 9.29
188962 | RIDUZIONE 1"1/4X3/4" DX BIANCO+GUARN BLISTER | IRSAP | NR | 9.29
188963 | RIDUZIONE 1"1/4X1/2" DX BIANCO+GUARN BLISTER | IRSAP | NR | 9.29
188964 | RIDUZIONE 1"1/4X3/8" DX BIANCO+GUARN BLISTER | IRSAP | NR | 9.29
188965 | RIDUZIONE 1"1/4X1/4" DX BIANCO+GUARN BLISTER | IRSAP | NR | 9.29
188966 | RIDUZIONE 1"1/4X1" SX BIANCO+GUARN BLISTER | IRSAP | NR | 9.29
188967 | RIDUZIONE 1"1/4X3/4" SX BIANCO+GUARN BLISTER | IRSAP | NR | 9.29
188968 | RIDUZIONE 1"1/4X1/2" SX BIANCO+GUARN BLISTER | IRSAP | NR | 9.29
188969 | RIDUZIONE 1"1/4X3/8" SX BIANCO+GUARN BLISTER | IRSAP | NR | 9.29
188970 | RIDUZIONE 1"1/4X1/4" SX BIANCO+GUARN BLISTER | IRSAP | NR | 9.29
191291 | KIT VALV/DETENT.SALVASPAZIO 1/2"RAME/MULT. CR | IRSAP | NR | 377.3
193274 | KIT 2 COPRITUBO X INSTAL.RAD. L. 70MM BIANCO | IRSAP | NR | 126
219053 | KIT VALV/DET.SQUADRA 1/2" RAME/MULT.SUNSTONE | IRSAP | NR | 251.7
220342 | TESI 3/0600 EL.20 C/4 RIDUZIONI A 1/2" T02 | IRSAP | NR | 0
220345 | TESI 3/0600 EL.14 C/4 RIDUZIONI A 1/2" T02 | IRSAP | NR | 280.9
223421 | RAD.TESI 0200/2 EL.02 IMB.00 01BIANCO STD T06 | IRSAP | NR | 36.6
223422 | RAD.TESI 0200/4 EL.34 IMB.00 01BIANCO STD T06 | IRSAP | NR | 855
223425 | RAD.TESI 0200/2 EL.04 IMB.00 01BIANCO STD T06 | IRSAP | NR | 73.27
223426 | RAD.TESI 0200/2 EL.05 IMB.00 01BIANCO STD T06 | IRSAP | NR | 91.54
223427 | RAD.TESI 0200/2 EL.06 IMB.00 01BIANCO STD T02 | IRSAP | NR | 128.8
223530 | RAD.TESI 0200/2 EL.06 IMB.00 01BIANCO STD T05 | IRSAP | NR | 109.9
223531 | RAD.TESI 0200/2 EL.06 IMB.00 01BIANCO STD T07 | IRSAP | NR | 109.9
223532 | RAD.TESI 0200/2 EL.07 IMB.00 01BIANCO STD T06 | IRSAP | NR | 128.2
223533 | RAD.TESI 0200/2 EL.08 IMB.00 01BIANCO STD T02 | IRSAP | NR | 171.8
223534 | RAD.TESI 0200/2 EL.08 IMB.00 01BIANCO STD T05 | IRSAP | NR | 146.5
223535 | RAD.TESI 0200/2 EL.08 IMB.00 01BIANCO STD T06 | IRSAP | NR | 146.5
223537 | RAD.TESI 0200/2 EL.10 IMB.00 01BIANCO STD T02 | IRSAP | NR | 214.7
223538 | RAD.TESI 0200/2 EL.10 IMB.00 01BIANCO STD T06 | IRSAP | NR | 183.2
223539 | RAD.TESI 0200/2 EL.10 IMB.00 01BIANCO STD T07 | IRSAP | NR | 183.2
223540 | RAD.TESI 0200/2 EL.11 IMB.00 01BIANCO STD T06 | IRSAP | NR | 236.2
223541 | RAD.TESI 0200/2 EL.12 IMB.00 01BIANCO STD T02 | IRSAP | NR | 257.6
223542 | RAD.TESI 0200/2 EL.12 IMB.00 01BIANCO STD T05 | IRSAP | NR | 219.8
223543 | RAD.TESI 0200/2 EL.13 IMB.00 01BIANCO STD T02 | IRSAP | NR | 279.1
223544 | RAD.TESI 0200/2 EL.13 IMB.00 01BIANCO STD T05 | IRSAP | NR | 238.1
223545 | RAD.TESI 0200/2 EL.13 IMB.00 01BIANCO STD T06 | IRSAP | NR | 238.1
223546 | RAD.TESI 0200/2 EL.14 IMB.00 01BIANCO STD T02 | IRSAP | NR | 300.6
223547 | RAD.TESI 0200/2 EL.14 IMB.00 01BIANCO STD T05 | IRSAP | NR | 256.4
223548 | RAD.TESI 0200/2 EL.15 IMB.00 01BIANCO STD T02 | IRSAP | NR | 322
223549 | RAD.TESI 0200/2 EL.15 IMB.00 01BIANCO STD T05 | IRSAP | NR | 274.7
223550 | RAD.TESI 0200/2 EL.15 IMB.00 01BIANCO STD T06 | IRSAP | NR | 274.7
223551 | RAD.TESI 0200/2 EL.16 IMB.00 01BIANCO STD T02 | IRSAP | NR | 343.5
223552 | RAD.TESI 0200/2 EL.16 IMB.00 01BIANCO STD T05 | IRSAP | NR | 343.5
223553 | RAD.TESI 0200/2 EL.16 IMB.00 01BIANCO STD T06 | IRSAP | NR | 343.5
223554 | RAD.TESI 0200/2 EL.17 IMB.00 01BIANCO STD T05 | IRSAP | NR | 365
223555 | RAD.TESI 0200/2 EL.18 IMB.00 01BIANCO STD T02 | IRSAP | NR | 386.4
223556 | RAD.TESI 0200/2 EL.18 IMB.00 01BIANCO STD T05 | IRSAP | NR | 386.4
223557 | RAD.TESI 0200/2 EL.18 IMB.00 01BIANCO STD T07 | IRSAP | NR | 329.7
223558 | RAD.TESI 0200/2 EL.20 IMB.00 01BIANCO STD T02 | IRSAP | NR | 429.4
223559 | RAD.TESI 0200/2 EL.20 IMB.00 01BIANCO STD T05 | IRSAP | NR | 429.4
223560 | RAD.TESI 0200/2 EL.20 IMB.00 01BIANCO STD T06 | IRSAP | NR | 429.4
223561 | RAD.TESI 0200/2 EL.21 IMB.00 01BIANCO STD T07 | IRSAP | NR | 384.6
223562 | RAD.TESI 0200/2 EL.22 IMB.00 01BIANCO STD T02 | IRSAP | NR | 472.3
223563 | RAD.TESI 0200/2 EL.22 IMB.00 01BIANCO STD T07 | IRSAP | NR | 402.9
223564 | RAD.TESI 0200/2 EL.23 IMB.00 01BIANCO STD T02 | IRSAP | NR | 493.8
223565 | RAD.TESI 0200/2 EL.23 IMB.00 01BIANCO STD T06 | IRSAP | NR | 421.2
223566 | RAD.TESI 0200/2 EL.24 IMB.00 01BIANCO STD T02 | IRSAP | NR | 515
223567 | RAD.TESI 0200/2 EL.24 IMB.00 01BIANCO STD T05 | IRSAP | NR | 439.5
223568 | RAD.TESI 0200/2 EL.24 IMB.00 01BIANCO STD T06 | IRSAP | NR | 515
223569 | RAD.TESI 0200/2 EL.25 IMB.00 01BIANCO STD T02 | IRSAP | NR | 537
223570 | RAD.TESI 0200/2 EL.26 IMB.00 01BIANCO STD T02 | IRSAP | NR | 558
223571 | RAD.TESI 0200/2 EL.26 IMB.00 01BIANCO STD T05 | IRSAP | NR | 476.1
223572 | RAD.TESI 0200/2 EL.28 IMB.00 01BIANCO STD T02 | IRSAP | NR | 601
223573 | RAD.TESI 0200/2 EL.28 IMB.00 01BIANCO STD T05 | IRSAP | NR | 513
223574 | RAD.TESI 0200/2 EL.30 IMB.00 01BIANCO STD T02 | IRSAP | NR | 644
223575 | RAD.TESI 0200/2 EL.30 IMB.00 01BIANCO STD T05 | IRSAP | NR | 644
223576 | RAD.TESI 0200/2 EL.30 IMB.00 01BIANCO STD T06 | IRSAP | NR | 644
223577 | RAD.TESI 0200/2 EL.32 IMB.00 01BIANCO STD T02 | IRSAP | NR | 687
223578 | RAD.TESI 0200/2 EL.32 IMB.00 01BIANCO STD T05 | IRSAP | NR | 586
223579 | RAD.TESI 0200/2 EL.32 IMB.00 01BIANCO STD T06 | IRSAP | NR | 586
223580 | RAD.TESI 0200/2 EL.33 IMB.00 01BIANCO STD T05 | IRSAP | NR | 604
223581 | RAD.TESI 0200/2 EL.33 IMB.00 01BIANCO STD T06 | IRSAP | NR | 604
223582 | RAD.TESI 0200/2 EL.34 IMB.00 01BIANCO STD T02 | IRSAP | NR | 730
223583 | RAD.TESI 0200/2 EL.35 IMB.00 01BIANCO STD T02 | IRSAP | NR | 751
223584 | RAD.TESI 0200/2 EL.35 IMB.00 01BIANCO STD T05 | IRSAP | NR | 641
223585 | RAD.TESI 0200/2 EL.36 IMB.00 01BIANCO STD T02 | IRSAP | NR | 773
223586 | RAD.TESI 0200/2 EL.36 IMB.00 01BIANCO STD T05 | IRSAP | NR | 659
223587 | RAD.TESI 0200/2 EL.36 IMB.00 01BIANCO STD T06 | IRSAP | NR | 659
223588 | RAD.TESI 0200/2 EL.36 IMB.00 01BIANCO STD T07 | IRSAP | NR | 659
223589 | RAD.TESI 0200/2 EL.37 IMB.00 01BIANCO STD T02 | IRSAP | NR | 794
223590 | RAD.TESI 0200/2 EL.37 IMB.00 01BIANCO STD T05 | IRSAP | NR | 678
223591 | RAD.TESI 0200/2 EL.39 IMB.00 01BIANCO STD T02 | IRSAP | NR | 837
223592 | RAD.TESI 0200/2 EL.40 IMB.00 01BIANCO STD T02 | IRSAP | NR | 859
223593 | RAD.TESI 0200/3 EL.02 IMB.00 01BIANCO STD T02 | IRSAP | NR | 48.32
223594 | RAD.TESI 0200/3 EL.03 IMB.00 01BIANCO STD T02 | IRSAP | NR | 72.48
223597 | RAD.TESI 0200/3 EL.04 IMB.00 01BIANCO STD T02 | IRSAP | NR | 96.64
223598 | RAD.TESI 0200/3 EL.05 IMB.00 01BIANCO STD T02 | IRSAP | NR | 120.8
223599 | RAD.TESI 0200/3 EL.06 IMB.00 01BIANCO STD T02 | IRSAP | NR | 145
223600 | RAD.TESI 0200/3 EL.06 IMB.00 01BIANCO STD T06 | IRSAP | NR | 125.4
223601 | RAD.TESI 0200/3 EL.06 IMB.00 01BIANCO STD T07 | IRSAP | NR | 125.4
223603 | RAD.TESI 0200/3 EL.07 IMB.00 01BIANCO STD T02 | IRSAP | NR | 169.1
223604 | RAD.TESI 0200/3 EL.07 IMB.00 01BIANCO STD T06 | IRSAP | NR | 153.7
223605 | RAD.TESI 0200/3 EL.08 IMB.00 01BIANCO STD T02 | IRSAP | NR | 193.3
223606 | RAD.TESI 0200/3 EL.08 IMB.00 01BIANCO STD T05 | IRSAP | NR | 193.3
223607 | RAD.TESI 0200/3 EL.08 IMB.00 01BIANCO STD T06 | IRSAP | NR | 175.6
223608 | RAD.TESI 0200/3 EL.08 IMB.00 01BIANCO STD T07 | IRSAP | NR | 175.6
223609 | RAD.TESI 0200/3 EL.09 IMB.00 01BIANCO STD T02 | IRSAP | NR | 217.4
223610 | RAD.TESI 0200/3 EL.10 IMB.00 01BIANCO STD T02 | IRSAP | NR | 241.6
223611 | RAD.TESI 0200/3 EL.10 IMB.00 01BIANCO STD T05 | IRSAP | NR | 241.6
223612 | RAD.TESI 0200/3 EL.10 IMB.00 01BIANCO STD T06 | IRSAP | NR | 241.6
223613 | RAD.TESI 0200/3 EL.10 IMB.00 01BIANCO STD T07 | IRSAP | NR | 241.6
223614 | RAD.TESI 0200/3 EL.11 IMB.00 01BIANCO STD T02 | IRSAP | NR | 265.8
223615 | RAD.TESI 0200/3 EL.11 IMB.00 01BIANCO STD T05 | IRSAP | NR | 241.4
223616 | RAD.TESI 0200/3 EL.11 IMB.00 01BIANCO STD T06 | IRSAP | NR | 241.4
223617 | RAD.TESI 0200/3 EL.12 IMB.00 01BIANCO STD T02 | IRSAP | NR | 289.9
223618 | RAD.TESI 0200/3 EL.12 IMB.00 01BIANCO STD T05 | IRSAP | NR | 289.9
223619 | RAD.TESI 0200/3 EL.12 IMB.00 01BIANCO STD T06 | IRSAP | NR | 263.4
223620 | RAD.TESI 0200/3 EL.12 IMB.00 01BIANCO STD T07 | IRSAP | NR | 289.9
223621 | RAD.TESI 0200/3 EL.13 IMB.00 01BIANCO STD T02 | IRSAP | NR | 314.1
223622 | RAD.TESI 0200/3 EL.13 IMB.00 01BIANCO STD T05 | IRSAP | NR | 285.3
223623 | RAD.TESI 0200/3 EL.13 IMB.00 01BIANCO STD T06 | IRSAP | NR | 285.3
223624 | RAD.TESI 0200/3 EL.13 IMB.00 01BIANCO STD T07 | IRSAP | NR | 285.3
223625 | RAD.TESI 0200/3 EL.14 IMB.00 01BIANCO STD T02 | IRSAP | NR | 338.2
223626 | RAD.TESI 0200/3 EL.14 IMB.00 01BIANCO STD T06 | IRSAP | NR | 338.2
223627 | RAD.TESI 0200/3 EL.14 IMB.00 01BIANCO STD T07 | IRSAP | NR | 307.3
223628 | RAD.TESI 0200/3 EL.15 IMB.00 01BIANCO STD T02 | IRSAP | NR | 362.4
223629 | RAD.TESI 0200/3 EL.15 IMB.00 01BIANCO STD T06 | IRSAP | NR | 362.4
223630 | RAD.TESI 0200/3 EL.15 IMB.00 01BIANCO STD T07 | IRSAP | NR | 329.2
223631 | RAD.TESI 0200/3 EL.16 IMB.00 01BIANCO STD T02 | IRSAP | NR | 386.6
223632 | RAD.TESI 0200/3 EL.16 IMB.00 01BIANCO STD T05 | IRSAP | NR | 386.6
223633 | RAD.TESI 0200/3 EL.16 IMB.00 01BIANCO STD T06 | IRSAP | NR | 351.2
223634 | RAD.TESI 0200/3 EL.16 IMB.00 01BIANCO STD T07 | IRSAP | NR | 386.6
223635 | RAD.TESI 0200/3 EL.17 IMB.00 01BIANCO STD T02 | IRSAP | NR | 410.7
223636 | RAD.TESI 0200/3 EL.17 IMB.00 01BIANCO STD T06 | IRSAP | NR | 410.7
223637 | RAD.TESI 0200/3 EL.18 IMB.00 01BIANCO STD T02 | IRSAP | NR | 434.9
223638 | RAD.TESI 0200/3 EL.18 IMB.00 01BIANCO STD T07 | IRSAP | NR | 395.1
223639 | RAD.TESI 0200/3 EL.19 IMB.00 01BIANCO STD T02 | IRSAP | NR | 459.1
223640 | RAD.TESI 0200/3 EL.19 IMB.00 01BIANCO STD T05 | IRSAP | NR | 459.1
223641 | RAD.TESI 0200/3 EL.20 IMB.00 01BIANCO STD T02 | IRSAP | NR | 483.2
223642 | RAD.TESI 0200/3 EL.20 IMB.00 01BIANCO STD T05 | IRSAP | NR | 483.2
223643 | RAD.TESI 0200/3 EL.20 IMB.00 01BIANCO STD T06 | IRSAP | NR | 483.2
223644 | RAD.TESI 0200/3 EL.21 IMB.00 01BIANCO STD T02 | IRSAP | NR | 507
223645 | RAD.TESI 0200/3 EL.21 IMB.00 01BIANCO STD T07 | IRSAP | NR | 460.9
223646 | RAD.TESI 0200/3 EL.22 IMB.00 01BIANCO STD T02 | IRSAP | NR | 532
223647 | RAD.TESI 0200/3 EL.22 IMB.00 01BIANCO STD T06 | IRSAP | NR | 482.9
223648 | RAD.TESI 0200/3 EL.23 IMB.00 01BIANCO STD T02 | IRSAP | NR | 556
223649 | RAD.TESI 0200/3 EL.23 IMB.00 01BIANCO STD T05 | IRSAP | NR | 556
223650 | RAD.TESI 0200/3 EL.23 IMB.00 01BIANCO STD T06 | IRSAP | NR | 556
223651 | RAD.TESI 0200/3 EL.24 IMB.00 01BIANCO STD T02 | IRSAP | NR | 580
223652 | RAD.TESI 0200/3 EL.24 IMB.00 01BIANCO STD T05 | IRSAP | NR | 527
223653 | RAD.TESI 0200/3 EL.24 IMB.00 01BIANCO STD T06 | IRSAP | NR | 580
223654 | RAD.TESI 0200/3 EL.25 IMB.00 01BIANCO STD T02 | IRSAP | NR | 604
223655 | RAD.TESI 0200/3 EL.26 IMB.00 01BIANCO STD T02 | IRSAP | NR | 628
223656 | RAD.TESI 0200/3 EL.26 IMB.00 01BIANCO STD T05 | IRSAP | NR | 571
223657 | RAD.TESI 0200/3 EL.26 IMB.00 01BIANCO STD T06 | IRSAP | NR | 571
223658 | RAD.TESI 0200/3 EL.26 IMB.00 01BIANCO STD T07 | IRSAP | NR | 571
223659 | RAD.TESI 0200/3 EL.27 IMB.00 01BIANCO STD T02 | IRSAP | NR | 652
223660 | RAD.TESI 0200/3 EL.27 IMB.00 01BIANCO STD T06 | IRSAP | NR | 593
223661 | RAD.TESI 0200/3 EL.28 IMB.00 01BIANCO STD T02 | IRSAP | NR | 676
223662 | RAD.TESI 0200/3 EL.28 IMB.00 01BIANCO STD T06 | IRSAP | NR | 615
223663 | RAD.TESI 0200/3 EL.29 IMB.00 01BIANCO STD T02 | IRSAP | NR | 701
223664 | RAD.TESI 0200/3 EL.30 IMB.00 01BIANCO STD T02 | IRSAP | NR | 725
223665 | RAD.TESI 0200/3 EL.30 IMB.00 01BIANCO STD T05 | IRSAP | NR | 658
223666 | RAD.TESI 0200/3 EL.30 IMB.00 01BIANCO STD T06 | IRSAP | NR | 725
223667 | RAD.TESI 0200/3 EL.30 IMB.00 01BIANCO STD T07 | IRSAP | NR | 658
223669 | RAD.TESI 0200/3 EL.31 IMB.00 01BIANCO STD T02 | IRSAP | NR | 749
223670 | RAD.TESI 0200/3 EL.31 IMB.00 01BIANCO STD T06 | IRSAP | NR | 749
223671 | RAD.TESI 0200/3 EL.32 IMB.00 01BIANCO STD T02 | IRSAP | NR | 773
223672 | RAD.TESI 0200/3 EL.33 IMB.00 01BIANCO STD T02 | IRSAP | NR | 797
223673 | RAD.TESI 0200/3 EL.33 IMB.00 01BIANCO STD T05 | IRSAP | NR | 724
223674 | RAD.TESI 0200/3 EL.33 IMB.00 01BIANCO STD T06 | IRSAP | NR | 724
223675 | RAD.TESI 0200/3 EL.34 IMB.00 01BIANCO STD T02 | IRSAP | NR | 821
223676 | RAD.TESI 0200/3 EL.34 IMB.00 01BIANCO STD T07 | IRSAP | NR | 746
223677 | RAD.TESI 0200/3 EL.35 IMB.00 01BIANCO STD T06 | IRSAP | NR | 846
223678 | RAD.TESI 0200/3 EL.36 IMB.00 01BIANCO STD T02 | IRSAP | NR | 870
223679 | RAD.TESI 0200/3 EL.36 IMB.00 01BIANCO STD T05 | IRSAP | NR | 790
223680 | RAD.TESI 0200/3 EL.37 IMB.00 01BIANCO STD T02 | IRSAP | NR | 894
223681 | RAD.TESI 0200/3 EL.37 IMB.00 01BIANCO STD T06 | IRSAP | NR | 812
223682 | RAD.TESI 0200/3 EL.38 IMB.00 01BIANCO STD T02 | IRSAP | NR | 918
223683 | RAD.TESI 0200/3 EL.39 IMB.00 01BIANCO STD T02 | IRSAP | NR | 942
223684 | RAD.TESI 0200/3 EL.40 IMB.00 01BIANCO STD T02 | IRSAP | NR | 966
223685 | RAD.TESI 0200/3 EL.40 IMB.00 01BIANCO STD T05 | IRSAP | NR | 966
223686 | RAD.TESI 0200/3 EL.40 IMB.00 01BIANCO STD T06 | IRSAP | NR | 966
223687 | RAD.TESI 0200/4 EL.02 IMB.00 01BIANCO STD T02 | IRSAP | NR | 56.87
223688 | RAD.TESI 0200/4 EL.03 IMB.00 01BIANCO STD T02 | IRSAP | NR | 85.31
223689 | RAD.TESI 0200/4 EL.05 IMB.00 01BIANCO STD T02 | IRSAP | NR | 142.2
223690 | RAD.TESI 0200/4 EL.06 IMB.00 01BIANCO STD T02 | IRSAP | NR | 170.6
223691 | RAD.TESI 0200/4 EL.06 IMB.00 01BIANCO STD T05 | IRSAP | NR | 158.5
223692 | RAD.TESI 0200/4 EL.06 IMB.00 01BIANCO STD T06 | IRSAP | NR | 158.5
223694 | RAD.TESI 0200/4 EL.07 IMB.00 01BIANCO STD T02 | IRSAP | NR | 199.1
223695 | RAD.TESI 0200/4 EL.07 IMB.00 01BIANCO STD T06 | IRSAP | NR | 184.9
223696 | RAD.TESI 0200/4 EL.08 IMB.00 01BIANCO STD T02 | IRSAP | NR | 227.5
223697 | RAD.TESI 0200/4 EL.08 IMB.00 01BIANCO STD T05 | IRSAP | NR | 211.4
223698 | RAD.TESI 0200/4 EL.08 IMB.00 01BIANCO STD T06 | IRSAP | NR | 211.4
223699 | RAD.TESI 0200/4 EL.09 IMB.00 01BIANCO STD T02 | IRSAP | NR | 255.9
223700 | RAD.TESI 0200/4 EL.09 IMB.00 01BIANCO STD T07 | IRSAP | NR | 237.8
223701 | RAD.TESI 0200/4 EL.10 IMB.00 01BIANCO STD T02 | IRSAP | NR | 284.4
223702 | RAD.TESI 0200/4 EL.10 IMB.00 01BIANCO STD T05 | IRSAP | NR | 284.4
223703 | RAD.TESI 0200/4 EL.10 IMB.00 01BIANCO STD T06 | IRSAP | NR | 264.2
223704 | RAD.TESI 0200/4 EL.10 IMB.00 01BIANCO STD T07 | IRSAP | NR | 264.2
223705 | RAD.TESI 0200/4 EL.11 IMB.00 01BIANCO STD T02 | IRSAP | NR | 312.8
223706 | RAD.TESI 0200/4 EL.11 IMB.00 01BIANCO STD T05 | IRSAP | NR | 312.8
223707 | RAD.TESI 0200/4 EL.11 IMB.00 01BIANCO STD T06 | IRSAP | NR | 290.6
223708 | RAD.TESI 0200/4 EL.12 IMB.00 01BIANCO STD T02 | IRSAP | NR | 341.2
223709 | RAD.TESI 0200/4 EL.12 IMB.00 01BIANCO STD T05 | IRSAP | NR | 317
223710 | RAD.TESI 0200/4 EL.12 IMB.00 01BIANCO STD T06 | IRSAP | NR | 341.2
223711 | RAD.TESI 0200/4 EL.13 IMB.00 01BIANCO STD T02 | IRSAP | NR | 369.7
223712 | RAD.TESI 0200/4 EL.13 IMB.00 01BIANCO STD T05 | IRSAP | NR | 343.4
223713 | RAD.TESI 0200/4 EL.13 IMB.00 01BIANCO STD T06 | IRSAP | NR | 343.4
223714 | RAD.TESI 0200/4 EL.13 IMB.00 01BIANCO STD T07 | IRSAP | NR | 343.4
223715 | RAD.TESI 0200/4 EL.14 IMB.00 01BIANCO STD T02 | IRSAP | NR | 398.1
223716 | RAD.TESI 0200/4 EL.14 IMB.00 01BIANCO STD T06 | IRSAP | NR | 398.1
223717 | RAD.TESI 0200/4 EL.14 IMB.00 01BIANCO STD T07 | IRSAP | NR | 369.8
223718 | RAD.TESI 0200/4 EL.15 IMB.00 01BIANCO STD T02 | IRSAP | NR | 426.5
223719 | RAD.TESI 0200/4 EL.15 IMB.00 01BIANCO STD T05 | IRSAP | NR | 426.5
223720 | RAD.TESI 0200/4 EL.16 IMB.00 01BIANCO STD T02 | IRSAP | NR | 455
223721 | RAD.TESI 0200/4 EL.16 IMB.00 01BIANCO STD T06 | IRSAP | NR | 422.7
223722 | RAD.TESI 0200/4 EL.17 IMB.00 01BIANCO STD T05 | IRSAP | NR | 449.1
223723 | RAD.TESI 0200/4 EL.17 IMB.00 01BIANCO STD T06 | IRSAP | NR | 449.1
223724 | RAD.TESI 0200/4 EL.18 IMB.00 01BIANCO STD T02 | IRSAP | NR | 512
223725 | RAD.TESI 0200/4 EL.18 IMB.00 01BIANCO STD T05 | IRSAP | NR | 512
223726 | RAD.TESI 0200/4 EL.18 IMB.00 01BIANCO STD T06 | IRSAP | NR | 512
223727 | RAD.TESI 0200/4 EL.18 IMB.00 01BIANCO STD T07 | IRSAP | NR | 475.5
223728 | RAD.TESI 0200/4 EL.19 IMB.00 01BIANCO STD T02 | IRSAP | NR | 540
223729 | RAD.TESI 0200/4 EL.19 IMB.00 01BIANCO STD T05 | IRSAP | NR | 502
223730 | RAD.TESI 0200/4 EL.20 IMB.00 01BIANCO STD T02 | IRSAP | NR | 569
223731 | RAD.TESI 0200/4 EL.20 IMB.00 01BIANCO STD T05 | IRSAP | NR | 569
223732 | RAD.TESI 0200/4 EL.20 IMB.00 01BIANCO STD T06 | IRSAP | NR | 528
223733 | RAD.TESI 0200/4 EL.21 IMB.00 01BIANCO STD T02 | IRSAP | NR | 597
223734 | RAD.TESI 0200/4 EL.22 IMB.00 01BIANCO STD T02 | IRSAP | NR | 626
223735 | RAD.TESI 0200/4 EL.22 IMB.00 01BIANCO STD T05 | IRSAP | NR | 626
223736 | RAD.TESI 0200/4 EL.22 IMB.00 01BIANCO STD T06 | IRSAP | NR | 581
223737 | RAD.TESI 0200/4 EL.23 IMB.00 01BIANCO STD T06 | IRSAP | NR | 654
223738 | RAD.TESI 0200/4 EL.24 IMB.00 01BIANCO STD T02 | IRSAP | NR | 682
223740 | RAD.TESI 0200/4 EL.24 IMB.00 01BIANCO STD T06 | IRSAP | NR | 682
223741 | RAD.TESI 0200/4 EL.25 IMB.00 01BIANCO STD T02 | IRSAP | NR | 711
223742 | RAD.TESI 0200/4 EL.25 IMB.00 01BIANCO STD T05 | IRSAP | NR | 711
223743 | RAD.TESI 0200/4 EL.25 IMB.00 01BIANCO STD T06 | IRSAP | NR | 660
223744 | RAD.TESI 0200/4 EL.26 IMB.00 01BIANCO STD T02 | IRSAP | NR | 739
223745 | RAD.TESI 0200/4 EL.26 IMB.00 01BIANCO STD T05 | IRSAP | NR | 687
223746 | RAD.TESI 0200/4 EL.26 IMB.00 01BIANCO STD T06 | IRSAP | NR | 687
223747 | RAD.TESI 0200/4 EL.27 IMB.00 01BIANCO STD T02 | IRSAP | NR | 768
223748 | RAD.TESI 0200/4 EL.27 IMB.00 01BIANCO STD T05 | IRSAP | NR | 713
223749 | RAD.TESI 0200/4 EL.27 IMB.00 01BIANCO STD T06 | IRSAP | NR | 768
223750 | RAD.TESI 0200/4 EL.28 IMB.00 01BIANCO STD T02 | IRSAP | NR | 796
223751 | RAD.TESI 0200/4 EL.28 IMB.00 01BIANCO STD T05 | IRSAP | NR | 740
223752 | RAD.TESI 0200/4 EL.28 IMB.00 01BIANCO STD T06 | IRSAP | NR | 740
223753 | RAD.TESI 0200/4 EL.29 IMB.00 01BIANCO STD T06 | IRSAP | NR | 825
223754 | RAD.TESI 0200/4 EL.30 IMB.00 01BIANCO STD T02 | IRSAP | NR | 853
223755 | RAD.TESI 0200/4 EL.30 IMB.00 01BIANCO STD T06 | IRSAP | NR | 853
223756 | RAD.TESI 0200/4 EL.31 IMB.00 01BIANCO STD T02 | IRSAP | NR | 881
223757 | RAD.TESI 0200/4 EL.32 IMB.00 01BIANCO STD T02 | IRSAP | NR | 910
223758 | RAD.TESI 0200/4 EL.32 IMB.00 01BIANCO STD T05 | IRSAP | NR | 845
223759 | RAD.TESI 0200/4 EL.32 IMB.00 01BIANCO STD T06 | IRSAP | NR | 910
223760 | RAD.TESI 0200/4 EL.33 IMB.00 01BIANCO STD T02 | IRSAP | NR | 938
223761 | RAD.TESI 0200/4 EL.33 IMB.00 01BIANCO STD T05 | IRSAP | NR | 938
223762 | RAD.TESI 0200/4 EL.33 IMB.00 01BIANCO STD T06 | IRSAP | NR | 872
223763 | RAD.TESI 0200/4 EL.34 IMB.00 01BIANCO STD T02 | IRSAP | NR | 967
223764 | RAD.TESI 0200/4 EL.35 IMB.00 01BIANCO STD T02 | IRSAP | NR | 995
223765 | RAD.TESI 0200/4 EL.35 IMB.00 01BIANCO STD T05 | IRSAP | NR | 925
223766 | RAD.TESI 0200/4 EL.35 IMB.00 01BIANCO STD T06 | IRSAP | NR | 925
223767 | RAD.TESI 0200/4 EL.35 IMB.00 01BIANCO STD T07 | IRSAP | NR | 925
223768 | RAD.TESI 0200/4 EL.36 IMB.00 01BIANCO STD T02 | IRSAP | NR | 1024
223769 | RAD.TESI 0200/4 EL.36 IMB.00 01BIANCO STD T06 | IRSAP | NR | 951
223770 | RAD.TESI 0200/4 EL.37 IMB.00 01BIANCO STD T06 | IRSAP | NR | 1052
223771 | RAD.TESI 0200/4 EL.38 IMB.00 01BIANCO STD T02 | IRSAP | NR | 1081
223772 | RAD.TESI 0200/4 EL.38 IMB.00 01BIANCO STD T06 | IRSAP | NR | 1004
223773 | RAD.TESI 0200/4 EL.39 IMB.00 01BIANCO STD T02 | IRSAP | NR | 1109
223774 | RAD.TESI 0200/4 EL.39 IMB.00 01BIANCO STD T06 | IRSAP | NR | 1030
223775 | RAD.TESI 0200/4 EL.40 IMB.00 01BIANCO STD T02 | IRSAP | NR | 1137
223776 | RAD.TESI 0200/4 EL.40 IMB.00 01BIANCO STD T05 | IRSAP | NR | 1057
223777 | RAD.TESI 0200/4 EL.40 IMB.00 01BIANCO STD T06 | IRSAP | NR | 1137
223778 | RAD.TESI 0200/4 EL.40 IMB.00 01BIANCO STD T07 | IRSAP | NR | 1057
223779 | RAD.TESI 0200/5 EL.05 IMB.00 01BIANCO STD T02 | IRSAP | NR | 189.6
223780 | RAD.TESI 0200/5 EL.06 IMB.00 01BIANCO STD T02 | IRSAP | NR | 227.5
223781 | RAD.TESI 0200/5 EL.06 IMB.00 01BIANCO STD T06 | IRSAP | NR | 202.8
223782 | RAD.TESI 0200/5 EL.07 IMB.00 01BIANCO STD T05 | IRSAP | NR | 236.6
223783 | RAD.TESI 0200/5 EL.10 IMB.00 01BIANCO STD T02 | IRSAP | NR | 379.2
223784 | RAD.TESI 0200/5 EL.10 IMB.00 01BIANCO STD T06 | IRSAP | NR | 338
223785 | RAD.TESI 0200/5 EL.11 IMB.00 01BIANCO STD T02 | IRSAP | NR | 417.1
223786 | RAD.TESI 0200/5 EL.11 IMB.00 01BIANCO STD T06 | IRSAP | NR | 371.8
223787 | RAD.TESI 0200/5 EL.12 IMB.00 01BIANCO STD T02 | IRSAP | NR | 455
223788 | RAD.TESI 0200/5 EL.13 IMB.00 01BIANCO STD T02 | IRSAP | NR | 492.9
223789 | RAD.TESI 0200/5 EL.13 IMB.00 01BIANCO STD T06 | IRSAP | NR | 439.4
223790 | RAD.TESI 0200/5 EL.14 IMB.00 01BIANCO STD T02 | IRSAP | NR | 531
223791 | RAD.TESI 0200/5 EL.14 IMB.00 01BIANCO STD T06 | IRSAP | NR | 473.2
223792 | RAD.TESI 0200/5 EL.14 IMB.00 01BIANCO STD T07 | IRSAP | NR | 473.2
223793 | RAD.TESI 0200/5 EL.16 IMB.00 01BIANCO STD T02 | IRSAP | NR | 607
223794 | RAD.TESI 0200/5 EL.16 IMB.00 01BIANCO STD T06 | IRSAP | NR | 541
223795 | RAD.TESI 0200/5 EL.17 IMB.00 01BIANCO STD T02 | IRSAP | NR | 645
223796 | RAD.TESI 0200/5 EL.17 IMB.00 01BIANCO STD T06 | IRSAP | NR | 575
223797 | RAD.TESI 0200/5 EL.18 IMB.00 01BIANCO STD T02 | IRSAP | NR | 683
223798 | RAD.TESI 0200/5 EL.18 IMB.00 01BIANCO STD T05 | IRSAP | NR | 683
223799 | RAD.TESI 0200/5 EL.18 IMB.00 01BIANCO STD T06 | IRSAP | NR | 683
223800 | RAD.TESI 0200/5 EL.19 IMB.00 01BIANCO STD T06 | IRSAP | NR | 642
223801 | RAD.TESI 0200/5 EL.20 IMB.00 01BIANCO STD T02 | IRSAP | NR | 758
223802 | RAD.TESI 0200/5 EL.20 IMB.00 01BIANCO STD T06 | IRSAP | NR | 758
223803 | RAD.TESI 0200/5 EL.21 IMB.00 01BIANCO STD T02 | IRSAP | NR | 796
223804 | RAD.TESI 0200/5 EL.21 IMB.00 01BIANCO STD T06 | IRSAP | NR | 796
223805 | RAD.TESI 0200/5 EL.22 IMB.00 01BIANCO STD T02 | IRSAP | NR | 834
223806 | RAD.TESI 0200/5 EL.22 IMB.00 01BIANCO STD T05 | IRSAP | NR | 744
223808 | RAD.TESI 0200/5 EL.22 IMB.00 01BIANCO STD T06 | IRSAP | NR | 834
223809 | RAD.TESI 0200/5 EL.23 IMB.00 01BIANCO STD T06 | IRSAP | NR | 872
223810 | RAD.TESI 0200/5 EL.24 IMB.00 01BIANCO STD T02 | IRSAP | NR | 910
223811 | RAD.TESI 0200/5 EL.24 IMB.00 01BIANCO STD T06 | IRSAP | NR | 910
223812 | RAD.TESI 0200/5 EL.25 IMB.00 01BIANCO STD T02 | IRSAP | NR | 948
223813 | RAD.TESI 0200/5 EL.25 IMB.00 01BIANCO STD T05 | IRSAP | NR | 845
223814 | RAD.TESI 0200/5 EL.25 IMB.00 01BIANCO STD T06 | IRSAP | NR | 845
223815 | RAD.TESI 0200/5 EL.26 IMB.00 01BIANCO STD T02 | IRSAP | NR | 986
223816 | RAD.TESI 0200/5 EL.26 IMB.00 01BIANCO STD T05 | IRSAP | NR | 879
223817 | RAD.TESI 0200/5 EL.26 IMB.00 01BIANCO STD T06 | IRSAP | NR | 879
223818 | RAD.TESI 0200/5 EL.27 IMB.00 01BIANCO STD T02 | IRSAP | NR | 1024
223819 | RAD.TESI 0200/5 EL.27 IMB.00 01BIANCO STD T06 | IRSAP | NR | 913
223820 | RAD.TESI 0200/5 EL.28 IMB.00 01BIANCO STD T02 | IRSAP | NR | 1062
223821 | RAD.TESI 0200/5 EL.29 IMB.00 01BIANCO STD T02 | IRSAP | NR | 1100
223822 | RAD.TESI 0200/5 EL.29 IMB.00 01BIANCO STD T05 | IRSAP | NR | 980
223823 | RAD.TESI 0200/5 EL.29 IMB.00 01BIANCO STD T06 | IRSAP | NR | 980
223824 | RAD.TESI 0200/5 EL.30 IMB.00 01BIANCO STD T02 | IRSAP | NR | 1138
223825 | RAD.TESI 0200/5 EL.30 IMB.00 01BIANCO STD T06 | IRSAP | NR | 1138
223826 | RAD.TESI 0200/5 EL.31 IMB.00 01BIANCO STD T02 | IRSAP | NR | 1175
223827 | RAD.TESI 0200/5 EL.31 IMB.00 01BIANCO STD T05 | IRSAP | NR | 1175
223828 | RAD.TESI 0200/5 EL.33 IMB.00 01BIANCO STD T05 | IRSAP | NR | 1115
223829 | RAD.TESI 0200/5 EL.34 IMB.00 01BIANCO STD T02 | IRSAP | NR | 1289
223830 | RAD.TESI 0200/5 EL.34 IMB.00 01BIANCO STD T06 | IRSAP | NR | 1289
223831 | RAD.TESI 0200/5 EL.35 IMB.00 01BIANCO STD T02 | IRSAP | NR | 1327
223832 | RAD.TESI 0200/5 EL.35 IMB.00 01BIANCO STD T05 | IRSAP | NR | 1183
223833 | RAD.TESI 0200/5 EL.35 IMB.00 01BIANCO STD T06 | IRSAP | NR | 1327
223834 | RAD.TESI 0200/5 EL.36 IMB.00 01BIANCO STD T02 | IRSAP | NR | 1365
223835 | RAD.TESI 0200/5 EL.36 IMB.00 01BIANCO STD T05 | IRSAP | NR | 1217
223836 | RAD.TESI 0200/5 EL.36 IMB.00 01BIANCO STD T06 | IRSAP | NR | 1217
223837 | RAD.TESI 0200/5 EL.37 IMB.00 01BIANCO STD T02 | IRSAP | NR | 1403
223838 | RAD.TESI 0200/5 EL.37 IMB.00 01BIANCO STD T06 | IRSAP | NR | 1250
223839 | RAD.TESI 0200/5 EL.40 IMB.00 01BIANCO STD T02 | IRSAP | NR | 1517
223840 | RAD.TESI 0200/5 EL.40 IMB.00 01BIANCO STD T05 | IRSAP | NR | 1352
223841 | RAD.TESI 0200/5 EL.40 IMB.00 01BIANCO STD T06 | IRSAP | NR | 1517
223842 | RAD.TESI 0200/6 EL.03 IMB.00 01BIANCO STD T02 | IRSAP | NR | 130.4
223843 | RAD.TESI 0200/6 EL.04 IMB.00 01BIANCO STD T02 | IRSAP | NR | 173.9
223844 | RAD.TESI 0200/6 EL.04 IMB.00 01BIANCO STD T06 | IRSAP | NR | 155.4
223845 | RAD.TESI 0200/6 EL.06 IMB.00 01BIANCO STD T06 | IRSAP | NR | 233.1
223846 | RAD.TESI 0200/6 EL.07 IMB.00 01BIANCO STD T02 | IRSAP | NR | 304.3
223847 | RAD.TESI 0200/6 EL.08 IMB.00 01BIANCO STD T02 | IRSAP | NR | 347.8
223848 | RAD.TESI 0200/6 EL.08 IMB.00 01BIANCO STD T05 | IRSAP | NR | 310.8
223849 | RAD.TESI 0200/6 EL.08 IMB.00 01BIANCO STD T06 | IRSAP | NR | 347.8
223850 | RAD.TESI 0200/6 EL.09 IMB.00 01BIANCO STD T06 | IRSAP | NR | 349.6
223851 | RAD.TESI 0200/6 EL.10 IMB.00 01BIANCO STD T02 | IRSAP | NR | 434.8
223852 | RAD.TESI 0200/6 EL.10 IMB.00 01BIANCO STD T05 | IRSAP | NR | 434.8
223853 | RAD.TESI 0200/6 EL.10 IMB.00 01BIANCO STD T06 | IRSAP | NR | 388.5
223854 | RAD.TESI 0200/6 EL.10 IMB.00 01BIANCO STD T07 | IRSAP | NR | 388.5
223855 | RAD.TESI 0200/6 EL.11 IMB.00 01BIANCO STD T02 | IRSAP | NR | 478.2
223856 | RAD.TESI 0200/6 EL.12 IMB.00 01BIANCO STD T02 | IRSAP | NR | 522
223857 | RAD.TESI 0200/6 EL.12 IMB.00 01BIANCO STD T06 | IRSAP | NR | 466.2
223858 | RAD.TESI 0200/6 EL.13 IMB.00 01BIANCO STD T02 | IRSAP | NR | 565
223859 | RAD.TESI 0200/6 EL.13 IMB.00 01BIANCO STD T05 | IRSAP | NR | 505
223860 | RAD.TESI 0200/6 EL.13 IMB.00 01BIANCO STD T06 | IRSAP | NR | 505
223861 | RAD.TESI 0200/6 EL.14 IMB.00 01BIANCO STD T02 | IRSAP | NR | 609
223862 | RAD.TESI 0200/6 EL.14 IMB.00 01BIANCO STD T05 | IRSAP | NR | 544
223863 | RAD.TESI 0200/6 EL.15 IMB.00 01BIANCO STD T02 | IRSAP | NR | 652
223864 | RAD.TESI 0200/6 EL.15 IMB.00 01BIANCO STD T05 | IRSAP | NR | 652
223865 | RAD.TESI 0200/6 EL.15 IMB.00 01BIANCO STD T06 | IRSAP | NR | 652
223866 | RAD.TESI 0200/6 EL.15 IMB.00 01BIANCO STD T07 | IRSAP | NR | 583
223867 | RAD.TESI 0200/6 EL.16 IMB.00 01BIANCO STD T02 | IRSAP | NR | 696
223868 | RAD.TESI 0200/6 EL.16 IMB.00 01BIANCO STD T05 | IRSAP | NR | 696
223869 | RAD.TESI 0200/6 EL.16 IMB.00 01BIANCO STD T06 | IRSAP | NR | 696
223870 | RAD.TESI 0200/6 EL.17 IMB.00 01BIANCO STD T02 | IRSAP | NR | 739
223871 | RAD.TESI 0200/6 EL.17 IMB.00 01BIANCO STD T06 | IRSAP | NR | 739
223872 | RAD.TESI 0200/6 EL.18 IMB.00 01BIANCO STD T02 | IRSAP | NR | 783
223873 | RAD.TESI 0200/6 EL.18 IMB.00 01BIANCO STD T05 | IRSAP | NR | 783
223874 | RAD.TESI 0200/6 EL.18 IMB.00 01BIANCO STD T06 | IRSAP | NR | 783
223876 | RAD.TESI 0200/6 EL.18 IMB.00 01BIANCO STD T07 | IRSAP | NR | 699
223877 | RAD.TESI 0200/6 EL.19 IMB.00 01BIANCO STD T02 | IRSAP | NR | 826
223878 | RAD.TESI 0200/6 EL.19 IMB.00 01BIANCO STD T05 | IRSAP | NR | 738
223879 | RAD.TESI 0200/6 EL.19 IMB.00 01BIANCO STD T06 | IRSAP | NR | 826
223880 | RAD.TESI 0200/6 EL.20 IMB.00 01BIANCO STD T02 | IRSAP | NR | 870
223881 | RAD.TESI 0200/6 EL.20 IMB.00 01BIANCO STD T05 | IRSAP | NR | 870
223882 | RAD.TESI 0200/6 EL.20 IMB.00 01BIANCO STD T06 | IRSAP | NR | 870
223883 | RAD.TESI 0200/6 EL.20 IMB.00 01BIANCO STD T07 | IRSAP | NR | 777
223884 | RAD.TESI 0200/6 EL.21 IMB.00 01BIANCO STD T02 | IRSAP | NR | 913
223885 | RAD.TESI 0200/6 EL.21 IMB.00 01BIANCO STD T05 | IRSAP | NR | 816
223886 | RAD.TESI 0200/6 EL.21 IMB.00 01BIANCO STD T06 | IRSAP | NR | 913
223887 | RAD.TESI 0200/6 EL.22 IMB.00 01BIANCO STD T02 | IRSAP | NR | 956
223888 | RAD.TESI 0200/6 EL.22 IMB.00 01BIANCO STD T05 | IRSAP | NR | 956
223889 | RAD.TESI 0200/6 EL.22 IMB.00 01BIANCO STD T06 | IRSAP | NR | 956
223890 | RAD.TESI 0200/6 EL.23 IMB.00 01BIANCO STD T02 | IRSAP | NR | 1000
223891 | RAD.TESI 0200/6 EL.23 IMB.00 01BIANCO STD T05 | IRSAP | NR | 1000
223892 | RAD.TESI 0200/6 EL.23 IMB.00 01BIANCO STD T06 | IRSAP | NR | 1000
223893 | RAD.TESI 0200/6 EL.23 IMB.00 01BIANCO STD T07 | IRSAP | NR | 893
223894 | RAD.TESI 0200/6 EL.24 IMB.00 01BIANCO STD T02 | IRSAP | NR | 1043
223895 | RAD.TESI 0200/6 EL.24 IMB.00 01BIANCO STD T05 | IRSAP | NR | 1043
223896 | RAD.TESI 0200/6 EL.24 IMB.00 01BIANCO STD T06 | IRSAP | NR | 1043
223897 | RAD.TESI 0200/6 EL.25 IMB.00 01BIANCO STD T02 | IRSAP | NR | 1087
223898 | RAD.TESI 0200/6 EL.25 IMB.00 01BIANCO STD T05 | IRSAP | NR | 971
223899 | RAD.TESI 0200/6 EL.25 IMB.00 01BIANCO STD T06 | IRSAP | NR | 971
223900 | RAD.TESI 0200/6 EL.25 IMB.00 01BIANCO STD T07 | IRSAP | NR | 971
223902 | RAD.TESI 0200/6 EL.26 IMB.00 01BIANCO STD T02 | IRSAP | NR | 1130
223903 | RAD.TESI 0200/6 EL.26 IMB.00 01BIANCO STD T05 | IRSAP | NR | 1130
223904 | RAD.TESI 0200/6 EL.26 IMB.00 01BIANCO STD T06 | IRSAP | NR | 1010
223905 | RAD.TESI 0200/6 EL.27 IMB.00 01BIANCO STD T05 | IRSAP | NR | 1174
223906 | RAD.TESI 0200/6 EL.27 IMB.00 01BIANCO STD T06 | IRSAP | NR | 1049
223907 | RAD.TESI 0200/6 EL.27 IMB.00 01BIANCO STD T07 | IRSAP | NR | 1049
223908 | RAD.TESI 0200/6 EL.28 IMB.00 01BIANCO STD T02 | IRSAP | NR | 1217
223910 | RAD.TESI 0200/6 EL.28 IMB.00 01BIANCO STD T05 | IRSAP | NR | 1217
223911 | RAD.TESI 0200/6 EL.28 IMB.00 01BIANCO STD T06 | IRSAP | NR | 1088
223912 | RAD.TESI 0200/6 EL.29 IMB.00 01BIANCO STD T06 | IRSAP | NR | 1127
223913 | RAD.TESI 0200/6 EL.30 IMB.00 01BIANCO STD T02 | IRSAP | NR | 1304
223915 | RAD.TESI 0200/6 EL.30 IMB.00 01BIANCO STD T05 | IRSAP | NR | 1304
223916 | RAD.TESI 0200/6 EL.30 IMB.00 01BIANCO STD T06 | IRSAP | NR | 1304
223920 | RAD.TESI 0200/6 EL.30 IMB.00 01BIANCO STD T07 | IRSAP | NR | 1165
223921 | RAD.TESI 0200/6 EL.31 IMB.00 01BIANCO STD T02 | IRSAP | NR | 1348
223922 | RAD.TESI 0200/6 EL.31 IMB.00 01BIANCO STD T06 | IRSAP | NR | 1204
223923 | RAD.TESI 0200/6 EL.32 IMB.00 01BIANCO STD T02 | IRSAP | NR | 1391
223924 | RAD.TESI 0200/6 EL.32 IMB.00 01BIANCO STD T06 | IRSAP | NR | 1391
223925 | RAD.TESI 0200/6 EL.32 IMB.00 01BIANCO STD T07 | IRSAP | NR | 1243
223926 | RAD.TESI 0200/6 EL.33 IMB.00 01BIANCO STD T02 | IRSAP | NR | 1435
223927 | RAD.TESI 0200/6 EL.33 IMB.00 01BIANCO STD T05 | IRSAP | NR | 1282
223928 | RAD.TESI 0200/6 EL.33 IMB.00 01BIANCO STD T06 | IRSAP | NR | 1282
223929 | RAD.TESI 0200/6 EL.34 IMB.00 01BIANCO STD T02 | IRSAP | NR | 1478
223930 | RAD.TESI 0200/6 EL.34 IMB.00 01BIANCO STD T05 | IRSAP | NR | 1321
223931 | RAD.TESI 0200/6 EL.34 IMB.00 01BIANCO STD T06 | IRSAP | NR | 1478
223932 | RAD.TESI 0200/6 EL.34 IMB.00 01BIANCO STD T07 | IRSAP | NR | 1321
223933 | RAD.TESI 0200/6 EL.35 IMB.00 01BIANCO STD T02 | IRSAP | NR | 1522
223934 | RAD.TESI 0200/6 EL.35 IMB.00 01BIANCO STD T05 | IRSAP | NR | 1522
223935 | RAD.TESI 0200/6 EL.35 IMB.00 01BIANCO STD T06 | IRSAP | NR | 1522
223936 | RAD.TESI 0200/6 EL.36 IMB.00 01BIANCO STD T02 | IRSAP | NR | 1565
223937 | RAD.TESI 0200/6 EL.36 IMB.00 01BIANCO STD T05 | IRSAP | NR | 1399
223938 | RAD.TESI 0200/6 EL.36 IMB.00 01BIANCO STD T06 | IRSAP | NR | 1399
223939 | RAD.TESI 0200/6 EL.37 IMB.00 01BIANCO STD T02 | IRSAP | NR | 1609
223940 | RAD.TESI 0200/6 EL.37 IMB.00 01BIANCO STD T06 | IRSAP | NR | 1437
223941 | RAD.TESI 0200/6 EL.38 IMB.00 01BIANCO STD T02 | IRSAP | NR | 1652
223942 | RAD.TESI 0200/6 EL.38 IMB.00 01BIANCO STD T06 | IRSAP | NR | 1652
223943 | RAD.TESI 0200/6 EL.39 IMB.00 01BIANCO STD T02 | IRSAP | NR | 1696
223944 | RAD.TESI 0200/6 EL.39 IMB.00 01BIANCO STD T06 | IRSAP | NR | 1515
223945 | RAD.TESI 0200/6 EL.40 IMB.00 01BIANCO STD T02 | IRSAP | NR | 1739
223946 | RAD.TESI 0200/6 EL.40 IMB.00 01BIANCO STD T05 | IRSAP | NR | 1554
223947 | RAD.TESI 0200/6 EL.40 IMB.00 01BIANCO STD T06 | IRSAP | NR | 1739
223949 | RAD.TESI 0300/2 EL.02 IMB.00 01BIANCO STD T02 | IRSAP | NR | 46.52
223950 | RAD.TESI 0300/2 EL.03 IMB.00 01BIANCO STD T02 | IRSAP | NR | 69.77
223951 | RAD.TESI 0300/2 EL.03 IMB.00 01BIANCO STD T07 | IRSAP | NR | 66.45
223952 | RAD.TESI 0300/2 EL.04 IMB.00 01BIANCO STD T02 | IRSAP | NR | 93.03
223953 | RAD.TESI 0300/2 EL.05 IMB.00 01BIANCO STD T02 | IRSAP | NR | 116.3
223954 | RAD.TESI 0300/2 EL.06 IMB.00 01BIANCO STD T02 | IRSAP | NR | 139.6
223955 | RAD.TESI 0300/2 EL.06 IMB.00 01BIANCO STD T05 | IRSAP | NR | 132.9
223956 | RAD.TESI 0300/2 EL.06 IMB.00 01BIANCO STD T06 | IRSAP | NR | 132.9
223957 | RAD.TESI 0300/2 EL.07 IMB.00 01BIANCO STD T02 | IRSAP | NR | 162.8
223958 | RAD.TESI 0300/2 EL.07 IMB.00 01BIANCO STD T06 | IRSAP | NR | 155
223959 | RAD.TESI 0300/2 EL.08 IMB.00 01BIANCO STD T02 | IRSAP | NR | 186.1
223960 | RAD.TESI 0300/2 EL.08 IMB.00 01BIANCO STD T05 | IRSAP | NR | 177.1
223961 | RAD.TESI 0300/2 EL.08 IMB.00 01BIANCO STD T06 | IRSAP | NR | 186.1
223962 | RAD.TESI 0300/2 EL.09 IMB.00 01BIANCO STD T02 | IRSAP | NR | 209.3
223963 | RAD.TESI 0300/2 EL.09 IMB.00 01BIANCO STD T05 | IRSAP | NR | 199.3
223964 | RAD.TESI 0300/2 EL.09 IMB.00 01BIANCO STD T07 | IRSAP | NR | 209.3
223965 | RAD.TESI 0300/2 EL.10 IMB.00 01BIANCO STD T05 | IRSAP | NR | 232.6
223966 | RAD.TESI 0300/2 EL.10 IMB.00 01BIANCO STD T06 | IRSAP | NR | 232.6
223967 | RAD.TESI 0300/2 EL.10 IMB.00 01BIANCO STD T07 | IRSAP | NR | 221.4
223968 | RAD.TESI 0300/2 EL.11 IMB.00 01BIANCO STD T02 | IRSAP | NR | 255.8
223969 | RAD.TESI 0300/2 EL.11 IMB.00 01BIANCO STD T06 | IRSAP | NR | 243.6
223970 | RAD.TESI 0300/2 EL.12 IMB.00 01BIANCO STD T02 | IRSAP | NR | 279.1
223971 | RAD.TESI 0300/2 EL.12 IMB.00 01BIANCO STD T05 | IRSAP | NR | 265.7
223972 | RAD.TESI 0300/2 EL.12 IMB.00 01BIANCO STD T06 | IRSAP | NR | 279.1
223973 | RAD.TESI 0300/2 EL.13 IMB.00 01BIANCO STD T02 | IRSAP | NR | 302.4
223974 | RAD.TESI 0300/2 EL.13 IMB.00 01BIANCO STD T07 | IRSAP | NR | 287.9
223975 | RAD.TESI 0300/2 EL.14 IMB.00 01BIANCO STD T02 | IRSAP | NR | 325.6
223976 | RAD.TESI 0300/2 EL.14 IMB.00 01BIANCO STD T05 | IRSAP | NR | 325.6
223977 | RAD.TESI 0300/2 EL.14 IMB.00 01BIANCO STD T06 | IRSAP | NR | 310
223978 | RAD.TESI 0300/2 EL.15 IMB.00 01BIANCO STD T02 | IRSAP | NR | 348.9
223979 | RAD.TESI 0300/2 EL.15 IMB.00 01BIANCO STD T05 | IRSAP | NR | 348.9
223980 | RAD.TESI 0300/2 EL.15 IMB.00 01BIANCO STD T06 | IRSAP | NR | 332.1
223981 | RAD.TESI 0300/2 EL.16 IMB.00 01BIANCO STD T02 | IRSAP | NR | 372.1
223982 | RAD.TESI 0300/2 EL.16 IMB.00 01BIANCO STD T05 | IRSAP | NR | 372.1
223983 | RAD.TESI 0300/2 EL.16 IMB.00 01BIANCO STD T06 | IRSAP | NR | 372.1
223984 | RAD.TESI 0300/2 EL.17 IMB.00 01BIANCO STD T02 | IRSAP | NR | 395.4
223985 | RAD.TESI 0300/2 EL.17 IMB.00 01BIANCO STD T05 | IRSAP | NR | 395.4
223986 | RAD.TESI 0300/2 EL.17 IMB.00 01BIANCO STD T06 | IRSAP | NR | 395.4
223987 | RAD.TESI 0300/2 EL.18 IMB.00 01BIANCO STD T02 | IRSAP | NR | 418.6
223988 | RAD.TESI 0300/2 EL.18 IMB.00 01BIANCO STD T05 | IRSAP | NR | 418.6
223989 | RAD.TESI 0300/2 EL.18 IMB.00 01BIANCO STD T06 | IRSAP | NR | 418.6
223990 | RAD.TESI 0300/2 EL.19 IMB.00 01BIANCO STD T02 | IRSAP | NR | 441.9
223991 | RAD.TESI 0300/2 EL.19 IMB.00 01BIANCO STD T05 | IRSAP | NR | 420.7
223992 | RAD.TESI 0300/2 EL.20 IMB.00 01BIANCO STD T02 | IRSAP | NR | 465.2
223993 | RAD.TESI 0300/2 EL.20 IMB.00 01BIANCO STD T05 | IRSAP | NR | 465.2
223994 | RAD.TESI 0300/2 EL.20 IMB.00 01BIANCO STD T06 | IRSAP | NR | 465.2
223995 | RAD.TESI 0300/2 EL.20 IMB.00 01BIANCO STD T07 | IRSAP | NR | 442.9
223996 | RAD.TESI 0300/2 EL.21 IMB.00 01BIANCO STD T02 | IRSAP | NR | 488.4
223997 | RAD.TESI 0300/2 EL.21 IMB.00 01BIANCO STD T05 | IRSAP | NR | 488.4
223998 | RAD.TESI 0300/2 EL.21 IMB.00 01BIANCO STD T06 | IRSAP | NR | 488.4
223999 | RAD.TESI 0300/2 EL.22 IMB.00 01BIANCO STD T02 | IRSAP | NR | 512
224000 | RAD.TESI 0300/2 EL.22 IMB.00 01BIANCO STD T05 | IRSAP | NR | 512
224001 | RAD.TESI 0300/2 EL.22 IMB.00 01BIANCO STD T06 | IRSAP | NR | 487.2
224002 | RAD.TESI 0300/2 EL.23 IMB.00 01BIANCO STD T02 | IRSAP | NR | 535
224003 | RAD.TESI 0300/2 EL.23 IMB.00 01BIANCO STD T06 | IRSAP | NR | 509
224004 | RAD.TESI 0300/2 EL.24 IMB.00 01BIANCO STD T02 | IRSAP | NR | 558
224005 | RAD.TESI 0300/2 EL.24 IMB.00 01BIANCO STD T05 | IRSAP | NR | 558
224006 | RAD.TESI 0300/2 EL.24 IMB.00 01BIANCO STD T07 | IRSAP | NR | 531
224007 | RAD.TESI 0300/2 EL.25 IMB.00 01BIANCO STD T02 | IRSAP | NR | 581
224008 | RAD.TESI 0300/2 EL.25 IMB.00 01BIANCO STD T05 | IRSAP | NR | 581
224009 | RAD.TESI 0300/2 EL.25 IMB.00 01BIANCO STD T06 | IRSAP | NR | 554
224010 | RAD.TESI 0300/2 EL.26 IMB.00 01BIANCO STD T02 | IRSAP | NR | 605
224011 | RAD.TESI 0300/2 EL.26 IMB.00 01BIANCO STD T05 | IRSAP | NR | 605
224012 | RAD.TESI 0300/2 EL.27 IMB.00 01BIANCO STD T02 | IRSAP | NR | 628
224013 | RAD.TESI 0300/2 EL.28 IMB.00 01BIANCO STD T02 | IRSAP | NR | 651
224014 | RAD.TESI 0300/2 EL.28 IMB.00 01BIANCO STD T06 | IRSAP | NR | 651
224015 | RAD.TESI 0300/2 EL.29 IMB.00 01BIANCO STD T02 | IRSAP | NR | 674
224016 | RAD.TESI 0300/2 EL.29 IMB.00 01BIANCO STD T06 | IRSAP | NR | 642
224017 | RAD.TESI 0300/2 EL.30 IMB.00 01BIANCO STD T02 | IRSAP | NR | 698
224018 | RAD.TESI 0300/2 EL.30 IMB.00 01BIANCO STD T05 | IRSAP | NR | 698
224019 | RAD.TESI 0300/2 EL.30 IMB.00 01BIANCO STD T06 | IRSAP | NR | 698
224020 | RAD.TESI 0300/2 EL.31 IMB.00 01BIANCO STD T02 | IRSAP | NR | 721
224021 | RAD.TESI 0300/2 EL.31 IMB.00 01BIANCO STD T05 | IRSAP | NR | 686
224022 | RAD.TESI 0300/2 EL.31 IMB.00 01BIANCO STD T06 | IRSAP | NR | 686
224023 | RAD.TESI 0300/2 EL.31 IMB.00 01BIANCO STD T07 | IRSAP | NR | 686
224024 | RAD.TESI 0300/2 EL.32 IMB.00 01BIANCO STD T02 | IRSAP | NR | 744
224025 | RAD.TESI 0300/2 EL.32 IMB.00 01BIANCO STD T05 | IRSAP | NR | 709
224026 | RAD.TESI 0300/2 EL.33 IMB.00 01BIANCO STD T02 | IRSAP | NR | 768
224027 | RAD.TESI 0300/2 EL.33 IMB.00 01BIANCO STD T05 | IRSAP | NR | 731
224028 | RAD.TESI 0300/2 EL.33 IMB.00 01BIANCO STD T06 | IRSAP | NR | 731
224029 | RAD.TESI 0300/2 EL.33 IMB.00 01BIANCO STD T07 | IRSAP | NR | 731
224030 | RAD.TESI 0300/2 EL.34 IMB.00 01BIANCO STD T02 | IRSAP | NR | 791
224031 | RAD.TESI 0300/2 EL.34 IMB.00 01BIANCO STD T05 | IRSAP | NR | 753
224032 | RAD.TESI 0300/2 EL.35 IMB.00 01BIANCO STD T02 | IRSAP | NR | 814
224033 | RAD.TESI 0300/2 EL.35 IMB.00 01BIANCO STD T05 | IRSAP | NR | 775
224034 | RAD.TESI 0300/2 EL.35 IMB.00 01BIANCO STD T06 | IRSAP | NR | 775
224035 | RAD.TESI 0300/2 EL.36 IMB.00 01BIANCO STD T02 | IRSAP | NR | 837
224036 | RAD.TESI 0300/2 EL.38 IMB.00 01BIANCO STD T02 | IRSAP | NR | 884
224037 | RAD.TESI 0300/2 EL.39 IMB.00 01BIANCO STD T06 | IRSAP | NR | 864
224038 | RAD.TESI 0300/2 EL.40 IMB.00 01BIANCO STD T02 | IRSAP | NR | 930
224039 | RAD.TESI 0300/2 EL.40 IMB.00 01BIANCO STD T05 | IRSAP | NR | 930
224040 | RAD.TESI 0300/2 EL.40 IMB.00 01BIANCO STD T06 | IRSAP | NR | 930
224041 | RAD.TESI 0300/2 EL.40 IMB.00 01BIANCO STD T07 | IRSAP | NR | 886
224042 | RAD.TESI 0300/3 EL.03 IMB.00 01BIANCO STD T02 | IRSAP | NR | 73.53
224043 | RAD.TESI 0300/3 EL.04 IMB.00 01BIANCO STD T02 | IRSAP | NR | 98.03
224044 | RAD.TESI 0300/3 EL.04 IMB.00 01BIANCO STD T05 | IRSAP | NR | 90.12
224045 | RAD.TESI 0300/3 EL.05 IMB.00 01BIANCO STD T02 | IRSAP | NR | 122.5
224046 | RAD.TESI 0300/3 EL.06 IMB.00 01BIANCO STD T05 | IRSAP | NR | 147.1
224047 | RAD.TESI 0300/3 EL.06 IMB.00 01BIANCO STD T06 | IRSAP | NR | 135.2
224048 | RAD.TESI 0300/3 EL.06 IMB.00 01BIANCO STD T07 | IRSAP | NR | 135.2
224049 | RAD.TESI 0300/3 EL.07 IMB.00 01BIANCO STD T02 | IRSAP | NR | 171.6
224050 | RAD.TESI 0300/3 EL.07 IMB.00 01BIANCO STD T06 | IRSAP | NR | 171.6
224051 | RAD.TESI 0300/3 EL.07 IMB.00 01BIANCO STD T07 | IRSAP | NR | 157.7
224052 | RAD.TESI 0300/3 EL.08 IMB.00 01BIANCO STD T02 | IRSAP | NR | 196.1
224053 | RAD.TESI 0300/3 EL.08 IMB.00 01BIANCO STD T05 | IRSAP | NR | 196.1
224054 | RAD.TESI 0300/3 EL.08 IMB.00 01BIANCO STD T06 | IRSAP | NR | 180.3
224056 | RAD.TESI 0300/3 EL.09 IMB.00 01BIANCO STD T02 | IRSAP | NR | 220.6
224057 | RAD.TESI 0300/3 EL.09 IMB.00 01BIANCO STD T05 | IRSAP | NR | 220.6
224058 | RAD.TESI 0300/3 EL.09 IMB.00 01BIANCO STD T06 | IRSAP | NR | 202.8
224059 | RAD.TESI 0300/3 EL.09 IMB.00 01BIANCO STD T07 | IRSAP | NR | 202.8
224060 | RAD.TESI 0300/3 EL.10 IMB.00 01BIANCO STD T02 | IRSAP | NR | 245.1
224061 | RAD.TESI 0300/3 EL.10 IMB.00 01BIANCO STD T05 | IRSAP | NR | 245.1
224062 | RAD.TESI 0300/3 EL.10 IMB.00 01BIANCO STD T06 | IRSAP | NR | 245.1
224063 | RAD.TESI 0300/3 EL.10 IMB.00 01BIANCO STD T07 | IRSAP | NR | 245.1
224064 | RAD.TESI 0300/3 EL.11 IMB.00 01BIANCO STD T02 | IRSAP | NR | 269.6
224065 | RAD.TESI 0300/3 EL.11 IMB.00 01BIANCO STD T05 | IRSAP | NR | 247.9
224066 | RAD.TESI 0300/3 EL.11 IMB.00 01BIANCO STD T06 | IRSAP | NR | 269.6
224067 | RAD.TESI 0300/3 EL.11 IMB.00 01BIANCO STD T07 | IRSAP | NR | 247.9
224068 | RAD.TESI 0300/3 EL.12 IMB.00 01BIANCO STD T02 | IRSAP | NR | 294.1
224069 | RAD.TESI 0300/3 EL.12 IMB.00 01BIANCO STD T05 | IRSAP | NR | 294.1
224070 | RAD.TESI 0300/3 EL.12 IMB.00 01BIANCO STD T06 | IRSAP | NR | 294.1
224071 | RAD.TESI 0300/3 EL.12 IMB.00 01BIANCO STD T07 | IRSAP | NR | 294.1
224072 | RAD.TESI 0300/3 EL.13 IMB.00 01BIANCO STD T02 | IRSAP | NR | 318.6
224073 | RAD.TESI 0300/3 EL.13 IMB.00 01BIANCO STD T06 | IRSAP | NR | 318.6
224074 | RAD.TESI 0300/3 EL.13 IMB.00 01BIANCO STD T07 | IRSAP | NR | 292.9
224075 | RAD.TESI 0300/3 EL.14 IMB.00 01BIANCO STD T02 | IRSAP | NR | 343.1
224077 | RAD.TESI 0300/3 EL.14 IMB.00 01BIANCO STD T05 | IRSAP | NR | 343.1
224078 | RAD.TESI 0300/3 EL.14 IMB.00 01BIANCO STD T06 | IRSAP | NR | 343.1
224079 | RAD.TESI 0300/3 EL.14 IMB.00 01BIANCO STD T07 | IRSAP | NR | 343.1
224080 | RAD.TESI 0300/3 EL.15 IMB.00 01BIANCO STD T02 | IRSAP | NR | 367.6
224082 | RAD.TESI 0300/3 EL.15 IMB.00 01BIANCO STD T05 | IRSAP | NR | 338
224083 | RAD.TESI 0300/3 EL.15 IMB.00 01BIANCO STD T06 | IRSAP | NR | 367.6
224084 | RAD.TESI 0300/3 EL.15 IMB.00 01BIANCO STD T07 | IRSAP | NR | 367.6
224085 | RAD.TESI 0300/3 EL.16 IMB.00 01BIANCO STD T02 | IRSAP | NR | 392.1
224086 | RAD.TESI 0300/3 EL.16 IMB.00 01BIANCO STD T05 | IRSAP | NR | 392.1
224087 | RAD.TESI 0300/3 EL.16 IMB.00 01BIANCO STD T06 | IRSAP | NR | 392.1
224088 | RAD.TESI 0300/3 EL.16 IMB.00 01BIANCO STD T07 | IRSAP | NR | 392.1
224089 | RAD.TESI 0300/3 EL.17 IMB.00 01BIANCO STD T02 | IRSAP | NR | 416.7
224090 | RAD.TESI 0300/3 EL.17 IMB.00 01BIANCO STD T05 | IRSAP | NR | 416.7
224091 | RAD.TESI 0300/3 EL.17 IMB.00 01BIANCO STD T06 | IRSAP | NR | 416.7
224092 | RAD.TESI 0300/3 EL.18 IMB.00 01BIANCO STD T02 | IRSAP | NR | 441.2
224094 | RAD.TESI 0300/3 EL.18 IMB.00 01BIANCO STD T05 | IRSAP | NR | 441.2
224095 | RAD.TESI 0300/3 EL.18 IMB.00 01BIANCO STD T06 | IRSAP | NR | 441.2
224097 | RAD.TESI 0300/3 EL.18 IMB.00 01BIANCO STD T07 | IRSAP | NR | 441.2
224098 | RAD.TESI 0300/3 EL.19 IMB.00 01BIANCO STD T02 | IRSAP | NR | 465.7
224099 | RAD.TESI 0300/3 EL.19 IMB.00 01BIANCO STD T05 | IRSAP | NR | 465.7
224100 | RAD.TESI 0300/3 EL.19 IMB.00 01BIANCO STD T06 | IRSAP | NR | 465.7
224101 | RAD.TESI 0300/3 EL.19 IMB.00 01BIANCO STD T07 | IRSAP | NR | 428.1
224102 | RAD.TESI 0300/3 EL.20 IMB.00 01BIANCO STD T02 | IRSAP | NR | 490.2
224103 | RAD.TESI 0300/3 EL.20 IMB.00 01BIANCO STD T05 | IRSAP | NR | 490.2
224104 | RAD.TESI 0300/3 EL.20 IMB.00 01BIANCO STD T06 | IRSAP | NR | 490.2
224106 | RAD.TESI 0300/3 EL.20 IMB.00 01BIANCO STD T07 | IRSAP | NR | 490.2
224107 | RAD.TESI 0300/3 EL.21 IMB.00 01BIANCO STD T02 | IRSAP | NR | 515
224108 | RAD.TESI 0300/3 EL.21 IMB.00 01BIANCO STD T05 | IRSAP | NR | 515
224109 | RAD.TESI 0300/3 EL.21 IMB.00 01BIANCO STD T06 | IRSAP | NR | 515
224110 | RAD.TESI 0300/3 EL.21 IMB.00 01BIANCO STD T07 | IRSAP | NR | 515
224111 | RAD.TESI 0300/3 EL.22 IMB.00 01BIANCO STD T02 | IRSAP | NR | 539
224112 | RAD.TESI 0300/3 EL.22 IMB.00 01BIANCO STD T05 | IRSAP | NR | 539
224113 | RAD.TESI 0300/3 EL.22 IMB.00 01BIANCO STD T06 | IRSAP | NR | 539
224114 | RAD.TESI 0300/3 EL.22 IMB.00 01BIANCO STD T07 | IRSAP | NR | 495.7
224115 | RAD.TESI 0300/3 EL.23 IMB.00 01BIANCO STD T02 | IRSAP | NR | 564
224116 | RAD.TESI 0300/3 EL.23 IMB.00 01BIANCO STD T05 | IRSAP | NR | 564
224117 | RAD.TESI 0300/3 EL.23 IMB.00 01BIANCO STD T06 | IRSAP | NR | 564
224118 | RAD.TESI 0300/3 EL.24 IMB.00 01BIANCO STD T02 | IRSAP | NR | 588
224119 | RAD.TESI 0300/3 EL.24 IMB.00 01BIANCO STD T05 | IRSAP | NR | 588
224120 | RAD.TESI 0300/3 EL.24 IMB.00 01BIANCO STD T06 | IRSAP | NR | 588
224121 | RAD.TESI 0300/3 EL.24 IMB.00 01BIANCO STD T07 | IRSAP | NR | 541
224122 | RAD.TESI 0300/3 EL.25 IMB.00 01BIANCO STD T02 | IRSAP | NR | 613
224123 | RAD.TESI 0300/3 EL.25 IMB.00 01BIANCO STD T05 | IRSAP | NR | 613
224124 | RAD.TESI 0300/3 EL.25 IMB.00 01BIANCO STD T06 | IRSAP | NR | 613
224125 | RAD.TESI 0300/3 EL.25 IMB.00 01BIANCO STD T07 | IRSAP | NR | 613
224126 | RAD.TESI 0300/3 EL.26 IMB.00 01BIANCO STD T02 | IRSAP | NR | 637
224127 | RAD.TESI 0300/3 EL.26 IMB.00 01BIANCO STD T05 | IRSAP | NR | 586
224128 | RAD.TESI 0300/3 EL.26 IMB.00 01BIANCO STD T06 | IRSAP | NR | 637
224129 | RAD.TESI 0300/3 EL.26 IMB.00 01BIANCO STD T07 | IRSAP | NR | 586
224130 | RAD.TESI 0300/3 EL.27 IMB.00 01BIANCO STD T02 | IRSAP | NR | 662
224131 | RAD.TESI 0300/3 EL.27 IMB.00 01BIANCO STD T06 | IRSAP | NR | 662
224132 | RAD.TESI 0300/3 EL.27 IMB.00 01BIANCO STD T07 | IRSAP | NR | 608
224133 | RAD.TESI 0300/3 EL.28 IMB.00 01BIANCO STD T02 | IRSAP | NR | 686
224134 | RAD.TESI 0300/3 EL.28 IMB.00 01BIANCO STD T05 | IRSAP | NR | 686
224135 | RAD.TESI 0300/3 EL.28 IMB.00 01BIANCO STD T06 | IRSAP | NR | 686
224136 | RAD.TESI 0300/3 EL.29 IMB.00 01BIANCO STD T02 | IRSAP | NR | 711
224137 | RAD.TESI 0300/3 EL.29 IMB.00 01BIANCO STD T05 | IRSAP | NR | 711
224138 | RAD.TESI 0300/3 EL.29 IMB.00 01BIANCO STD T06 | IRSAP | NR | 711
224139 | RAD.TESI 0300/3 EL.29 IMB.00 01BIANCO STD T07 | IRSAP | NR | 711
224140 | RAD.TESI 0300/3 EL.30 IMB.00 01BIANCO STD T02 | IRSAP | NR | 735
224141 | RAD.TESI 0300/3 EL.30 IMB.00 01BIANCO STD T05 | IRSAP | NR | 735
224142 | RAD.TESI 0300/3 EL.30 IMB.00 01BIANCO STD T06 | IRSAP | NR | 735
224143 | RAD.TESI 0300/3 EL.30 IMB.00 01BIANCO STD T07 | IRSAP | NR | 735
224144 | RAD.TESI 0300/3 EL.31 IMB.00 01BIANCO STD T02 | IRSAP | NR | 760
224145 | RAD.TESI 0300/3 EL.31 IMB.00 01BIANCO STD T06 | IRSAP | NR | 760
224146 | RAD.TESI 0300/3 EL.31 IMB.00 01BIANCO STD T07 | IRSAP | NR | 698
224147 | RAD.TESI 0300/3 EL.32 IMB.00 01BIANCO STD T02 | IRSAP | NR | 784
224148 | RAD.TESI 0300/3 EL.32 IMB.00 01BIANCO STD T06 | IRSAP | NR | 784
224149 | RAD.TESI 0300/3 EL.32 IMB.00 01BIANCO STD T07 | IRSAP | NR | 721
224150 | RAD.TESI 0300/3 EL.33 IMB.00 01BIANCO STD T02 | IRSAP | NR | 809
224151 | RAD.TESI 0300/3 EL.33 IMB.00 01BIANCO STD T05 | IRSAP | NR | 809
224152 | RAD.TESI 0300/3 EL.33 IMB.00 01BIANCO STD T06 | IRSAP | NR | 809
224153 | RAD.TESI 0300/3 EL.33 IMB.00 01BIANCO STD T07 | IRSAP | NR | 744
224154 | RAD.TESI 0300/3 EL.34 IMB.00 01BIANCO STD T02 | IRSAP | NR | 833
224155 | RAD.TESI 0300/3 EL.34 IMB.00 01BIANCO STD T05 | IRSAP | NR | 833
224156 | RAD.TESI 0300/3 EL.34 IMB.00 01BIANCO STD T06 | IRSAP | NR | 833
224157 | RAD.TESI 0300/3 EL.35 IMB.00 01BIANCO STD T02 | IRSAP | NR | 858
224158 | RAD.TESI 0300/3 EL.35 IMB.00 01BIANCO STD T05 | IRSAP | NR | 858
224159 | RAD.TESI 0300/3 EL.35 IMB.00 01BIANCO STD T06 | IRSAP | NR | 858
224160 | RAD.TESI 0300/3 EL.36 IMB.00 01BIANCO STD T02 | IRSAP | NR | 882
224162 | RAD.TESI 0300/3 EL.36 IMB.00 01BIANCO STD T05 | IRSAP | NR | 882
224163 | RAD.TESI 0300/3 EL.36 IMB.00 01BIANCO STD T06 | IRSAP | NR | 882
224164 | RAD.TESI 0300/3 EL.37 IMB.00 01BIANCO STD T02 | IRSAP | NR | 907
224165 | RAD.TESI 0300/3 EL.37 IMB.00 01BIANCO STD T06 | IRSAP | NR | 907
224166 | RAD.TESI 0300/3 EL.38 IMB.00 01BIANCO STD T02 | IRSAP | NR | 931
224167 | RAD.TESI 0300/3 EL.38 IMB.00 01BIANCO STD T05 | IRSAP | NR | 856
224168 | RAD.TESI 0300/3 EL.38 IMB.00 01BIANCO STD T06 | IRSAP | NR | 856
224169 | RAD.TESI 0300/3 EL.39 IMB.00 01BIANCO STD T02 | IRSAP | NR | 956
224170 | RAD.TESI 0300/3 EL.39 IMB.00 01BIANCO STD T05 | IRSAP | NR | 879
224171 | RAD.TESI 0300/3 EL.39 IMB.00 01BIANCO STD T06 | IRSAP | NR | 956
224172 | RAD.TESI 0300/3 EL.40 IMB.00 01BIANCO STD T02 | IRSAP | NR | 980
224173 | RAD.TESI 0300/3 EL.40 IMB.00 01BIANCO STD T05 | IRSAP | NR | 980
224174 | RAD.TESI 0300/3 EL.40 IMB.00 01BIANCO STD T06 | IRSAP | NR | 980
224175 | RAD.TESI 0300/3 EL.40 IMB.00 01BIANCO STD T07 | IRSAP | NR | 901
224176 | RAD.TESI 0300/4 EL.02 IMB.00 01BIANCO STD T02 | IRSAP | NR | 57.63
224177 | RAD.TESI 0300/4 EL.04 IMB.00 01BIANCO STD T02 | IRSAP | NR | 115.3
224178 | RAD.TESI 0300/4 EL.04 IMB.00 01BIANCO STD T05 | IRSAP | NR | 110.3
224179 | RAD.TESI 0300/4 EL.05 IMB.00 01BIANCO STD T02 | IRSAP | NR | 144.1
224180 | RAD.TESI 0300/4 EL.05 IMB.00 01BIANCO STD T06 | IRSAP | NR | 144.1
224181 | RAD.TESI 0300/4 EL.05 IMB.00 01BIANCO STD T05 | IRSAP | NR | 137.9
224182 | RAD.TESI 0300/4 EL.06 IMB.00 01BIANCO STD T02 | IRSAP | NR | 172.9
224183 | RAD.TESI 0300/4 EL.06 IMB.00 01BIANCO STD T05 | IRSAP | NR | 172.9
224184 | RAD.TESI 0300/4 EL.06 IMB.00 01BIANCO STD T06 | IRSAP | NR | 165.5
224185 | RAD.TESI 0300/4 EL.07 IMB.00 01BIANCO STD T02 | IRSAP | NR | 201.7
224186 | RAD.TESI 0300/4 EL.07 IMB.00 01BIANCO STD T06 | IRSAP | NR | 201.7
224187 | RAD.TESI 0300/4 EL.08 IMB.00 01BIANCO STD T02 | IRSAP | NR | 230.5
224188 | RAD.TESI 0300/4 EL.08 IMB.00 01BIANCO STD T05 | IRSAP | NR | 230.5
224189 | RAD.TESI 0300/4 EL.08 IMB.00 01BIANCO STD T06 | IRSAP | NR | 220.7
224190 | RAD.TESI 0300/4 EL.08 IMB.00 01BIANCO STD T07 | IRSAP | NR | 220.7
224191 | RAD.TESI 0300/4 EL.09 IMB.00 01BIANCO STD T02 | IRSAP | NR | 259.3
224192 | RAD.TESI 0300/4 EL.09 IMB.00 01BIANCO STD T05 | IRSAP | NR | 259.3
224193 | RAD.TESI 0300/4 EL.09 IMB.00 01BIANCO STD T06 | IRSAP | NR | 248.2
224194 | RAD.TESI 0300/4 EL.09 IMB.00 01BIANCO STD T07 | IRSAP | NR | 248.2
224195 | RAD.TESI 0300/4 EL.10 IMB.00 01BIANCO STD T02 | IRSAP | NR | 288.2
224196 | RAD.TESI 0300/4 EL.10 IMB.00 01BIANCO STD T05 | IRSAP | NR | 288.2
224197 | RAD.TESI 0300/4 EL.10 IMB.00 01BIANCO STD T06 | IRSAP | NR | 288.2
224198 | RAD.TESI 0300/4 EL.10 IMB.00 01BIANCO STD T07 | IRSAP | NR | 275.8
224199 | RAD.TESI 0300/4 EL.11 IMB.00 01BIANCO STD T02 | IRSAP | NR | 317
224200 | RAD.TESI 0300/4 EL.11 IMB.00 01BIANCO STD T05 | IRSAP | NR | 317
224201 | RAD.TESI 0300/4 EL.11 IMB.00 01BIANCO STD T06 | IRSAP | NR | 317
224202 | RAD.TESI 0300/4 EL.12 IMB.00 01BIANCO STD T02 | IRSAP | NR | 345.8
224203 | RAD.TESI 0300/4 EL.12 IMB.00 01BIANCO STD T05 | IRSAP | NR | 345.8
224204 | RAD.TESI 0300/4 EL.12 IMB.00 01BIANCO STD T06 | IRSAP | NR | 331
224205 | RAD.TESI 0300/4 EL.12 IMB.00 01BIANCO STD T07 | IRSAP | NR | 331
224206 | RAD.TESI 0300/4 EL.13 IMB.00 01BIANCO STD T02 | IRSAP | NR | 374.6
224207 | RAD.TESI 0300/4 EL.13 IMB.00 01BIANCO STD T05 | IRSAP | NR | 374.6
224208 | RAD.TESI 0300/4 EL.13 IMB.00 01BIANCO STD T06 | IRSAP | NR | 374.6
224209 | RAD.TESI 0300/4 EL.14 IMB.00 01BIANCO STD T02 | IRSAP | NR | 403.4
224210 | RAD.TESI 0300/4 EL.14 IMB.00 01BIANCO STD T05 | IRSAP | NR | 403.4
224211 | RAD.TESI 0300/4 EL.14 IMB.00 01BIANCO STD T06 | IRSAP | NR | 403.4
224212 | RAD.TESI 0300/4 EL.14 IMB.00 01BIANCO STD T07 | IRSAP | NR | 386.2
224213 | RAD.TESI 0300/4 EL.15 IMB.00 01BIANCO STD T02 | IRSAP | NR | 432.2
224214 | RAD.TESI 0300/4 EL.15 IMB.00 01BIANCO STD T05 | IRSAP | NR | 432.2
224215 | RAD.TESI 0300/4 EL.15 IMB.00 01BIANCO STD T06 | IRSAP | NR | 432.2
224216 | RAD.TESI 0300/4 EL.15 IMB.00 01BIANCO STD T07 | IRSAP | NR | 432.2
224217 | RAD.TESI 0300/4 EL.16 IMB.00 01BIANCO STD T02 | IRSAP | NR | 461
224219 | RAD.TESI 0300/4 EL.16 IMB.00 01BIANCO STD T05 | IRSAP | NR | 461
224220 | RAD.TESI 0300/4 EL.16 IMB.00 01BIANCO STD T06 | IRSAP | NR | 461
224221 | RAD.TESI 0300/4 EL.16 IMB.00 01BIANCO STD T07 | IRSAP | NR | 441.3
224222 | RAD.TESI 0300/4 EL.17 IMB.00 01BIANCO STD T02 | IRSAP | NR | 489.9
224223 | RAD.TESI 0300/4 EL.17 IMB.00 01BIANCO STD T05 | IRSAP | NR | 489.9
224224 | RAD.TESI 0300/4 EL.17 IMB.00 01BIANCO STD T06 | IRSAP | NR | 489.9
224225 | RAD.TESI 0300/4 EL.17 IMB.00 01BIANCO STD T07 | IRSAP | NR | 468.9
224226 | RAD.TESI 0300/4 EL.18 IMB.00 01BIANCO STD T02 | IRSAP | NR | 519
224227 | RAD.TESI 0300/4 EL.18 IMB.00 01BIANCO STD T05 | IRSAP | NR | 519
224228 | RAD.TESI 0300/4 EL.18 IMB.00 01BIANCO STD T06 | IRSAP | NR | 519
224229 | RAD.TESI 0300/4 EL.18 IMB.00 01BIANCO STD T07 | IRSAP | NR | 519
224230 | RAD.TESI 0300/4 EL.19 IMB.00 01BIANCO STD T02 | IRSAP | NR | 547
224231 | RAD.TESI 0300/4 EL.19 IMB.00 01BIANCO STD T05 | IRSAP | NR | 547
224232 | RAD.TESI 0300/4 EL.19 IMB.00 01BIANCO STD T06 | IRSAP | NR | 547
224233 | RAD.TESI 0300/4 EL.19 IMB.00 01BIANCO STD T07 | IRSAP | NR | 524
224234 | RAD.TESI 0300/4 EL.20 IMB.00 01BIANCO STD T02 | IRSAP | NR | 576
224235 | RAD.TESI 0300/4 EL.20 IMB.00 01BIANCO STD T05 | IRSAP | NR | 576
224236 | RAD.TESI 0300/4 EL.20 IMB.00 01BIANCO STD T06 | IRSAP | NR | 576
224237 | RAD.TESI 0300/4 EL.20 IMB.00 01BIANCO STD T07 | IRSAP | NR | 552
224238 | RAD.TESI 0300/4 EL.21 IMB.00 01BIANCO STD T02 | IRSAP | NR | 605
224239 | RAD.TESI 0300/4 EL.21 IMB.00 01BIANCO STD T05 | IRSAP | NR | 605
224240 | RAD.TESI 0300/4 EL.21 IMB.00 01BIANCO STD T06 | IRSAP | NR | 605
224241 | RAD.TESI 0300/4 EL.21 IMB.00 01BIANCO STD T07 | IRSAP | NR | 579
224242 | RAD.TESI 0300/4 EL.22 IMB.00 01BIANCO STD T02 | IRSAP | NR | 634
224243 | RAD.TESI 0300/4 EL.22 IMB.00 01BIANCO STD T05 | IRSAP | NR | 634
224244 | RAD.TESI 0300/4 EL.22 IMB.00 01BIANCO STD T06 | IRSAP | NR | 634
224245 | RAD.TESI 0300/4 EL.22 IMB.00 01BIANCO STD T07 | IRSAP | NR | 634
224246 | RAD.TESI 0300/4 EL.23 IMB.00 01BIANCO STD T02 | IRSAP | NR | 663
224247 | RAD.TESI 0300/4 EL.23 IMB.00 01BIANCO STD T05 | IRSAP | NR | 663
224248 | RAD.TESI 0300/4 EL.23 IMB.00 01BIANCO STD T06 | IRSAP | NR | 663
224249 | RAD.TESI 0300/4 EL.24 IMB.00 01BIANCO STD T02 | IRSAP | NR | 692
224250 | RAD.TESI 0300/4 EL.24 IMB.00 01BIANCO STD T05 | IRSAP | NR | 692
224252 | RAD.TESI 0300/4 EL.24 IMB.00 01BIANCO STD T06 | IRSAP | NR | 692
224253 | RAD.TESI 0300/4 EL.24 IMB.00 01BIANCO STD T07 | IRSAP | NR | 692
224255 | RAD.TESI 0300/4 EL.25 IMB.00 01BIANCO STD T05 | IRSAP | NR | 720
224256 | RAD.TESI 0300/4 EL.25 IMB.00 01BIANCO STD T06 | IRSAP | NR | 720
224257 | RAD.TESI 0300/4 EL.25 IMB.00 01BIANCO STD T07 | IRSAP | NR | 720
224258 | RAD.TESI 0300/4 EL.26 IMB.00 01BIANCO STD T02 | IRSAP | NR | 749
224259 | RAD.TESI 0300/4 EL.26 IMB.00 01BIANCO STD T05 | IRSAP | NR | 749
224260 | RAD.TESI 0300/4 EL.26 IMB.00 01BIANCO STD T06 | IRSAP | NR | 749
224261 | RAD.TESI 0300/4 EL.26 IMB.00 01BIANCO STD T07 | IRSAP | NR | 749
224262 | RAD.TESI 0300/4 EL.27 IMB.00 01BIANCO STD T02 | IRSAP | NR | 778
224263 | RAD.TESI 0300/4 EL.27 IMB.00 01BIANCO STD T05 | IRSAP | NR | 778
224264 | RAD.TESI 0300/4 EL.27 IMB.00 01BIANCO STD T06 | IRSAP | NR | 778
224265 | RAD.TESI 0300/4 EL.27 IMB.00 01BIANCO STD T07 | IRSAP | NR | 745
224363 | RAD.TESI 0300/4 EL.28 IMB.00 01BIANCO STD T02 | IRSAP | NR | 807
224365 | RAD.TESI 0300/4 EL.28 IMB.00 01BIANCO STD T05 | IRSAP | NR | 807
224366 | RAD.TESI 0300/4 EL.28 IMB.00 01BIANCO STD T06 | IRSAP | NR | 807
224367 | RAD.TESI 0300/4 EL.29 IMB.00 01BIANCO STD T02 | IRSAP | NR | 836
224368 | RAD.TESI 0300/4 EL.29 IMB.00 01BIANCO STD T05 | IRSAP | NR | 836
224369 | RAD.TESI 0300/4 EL.29 IMB.00 01BIANCO STD T06 | IRSAP | NR | 836
224370 | RAD.TESI 0300/4 EL.30 IMB.00 01BIANCO STD T02 | IRSAP | NR | 864
224371 | RAD.TESI 0300/4 EL.30 IMB.00 01BIANCO STD T05 | IRSAP | NR | 864
224372 | RAD.TESI 0300/4 EL.30 IMB.00 01BIANCO STD T06 | IRSAP | NR | 864
224373 | RAD.TESI 0300/4 EL.30 IMB.00 01BIANCO STD T07 | IRSAP | NR | 864
224374 | RAD.TESI 0300/4 EL.31 IMB.00 01BIANCO STD T02 | IRSAP | NR | 893
224375 | RAD.TESI 0300/4 EL.31 IMB.00 01BIANCO STD T05 | IRSAP | NR | 893
224376 | RAD.TESI 0300/4 EL.31 IMB.00 01BIANCO STD T06 | IRSAP | NR | 893
224377 | RAD.TESI 0300/4 EL.31 IMB.00 01BIANCO STD T07 | IRSAP | NR | 855
224378 | RAD.TESI 0300/4 EL.32 IMB.00 01BIANCO STD T02 | IRSAP | NR | 922
224379 | RAD.TESI 0300/4 EL.32 IMB.00 01BIANCO STD T05 | IRSAP | NR | 883
224380 | RAD.TESI 0300/4 EL.32 IMB.00 01BIANCO STD T06 | IRSAP | NR | 883
224381 | RAD.TESI 0300/4 EL.32 IMB.00 01BIANCO STD T07 | IRSAP | NR | 883
224382 | RAD.TESI 0300/4 EL.33 IMB.00 01BIANCO STD T02 | IRSAP | NR | 951
224383 | RAD.TESI 0300/4 EL.33 IMB.00 01BIANCO STD T05 | IRSAP | NR | 951
224384 | RAD.TESI 0300/4 EL.33 IMB.00 01BIANCO STD T06 | IRSAP | NR | 910
224385 | RAD.TESI 0300/4 EL.33 IMB.00 01BIANCO STD T07 | IRSAP | NR | 951
224386 | RAD.TESI 0300/4 EL.34 IMB.00 01BIANCO STD T02 | IRSAP | NR | 980
224387 | RAD.TESI 0300/4 EL.34 IMB.00 01BIANCO STD T05 | IRSAP | NR | 938
224388 | RAD.TESI 0300/4 EL.34 IMB.00 01BIANCO STD T06 | IRSAP | NR | 938
224389 | RAD.TESI 0300/4 EL.34 IMB.00 01BIANCO STD T07 | IRSAP | NR | 938
224390 | RAD.TESI 0300/4 EL.35 IMB.00 01BIANCO STD T02 | IRSAP | NR | 1009
224391 | RAD.TESI 0300/4 EL.35 IMB.00 01BIANCO STD T05 | IRSAP | NR | 1009
224392 | RAD.TESI 0300/4 EL.35 IMB.00 01BIANCO STD T06 | IRSAP | NR | 1009
224393 | RAD.TESI 0300/4 EL.35 IMB.00 01BIANCO STD T07 | IRSAP | NR | 1009
224394 | RAD.TESI 0300/4 EL.36 IMB.00 01BIANCO STD T02 | IRSAP | NR | 1037
224395 | RAD.TESI 0300/4 EL.36 IMB.00 01BIANCO STD T06 | IRSAP | NR | 1037
224396 | RAD.TESI 0300/4 EL.37 IMB.00 01BIANCO STD T02 | IRSAP | NR | 1066
224398 | RAD.TESI 0300/4 EL.37 IMB.00 01BIANCO STD T05 | IRSAP | NR | 1066
224399 | RAD.TESI 0300/4 EL.38 IMB.00 01BIANCO STD T02 | IRSAP | NR | 1095
224400 | RAD.TESI 0300/4 EL.38 IMB.00 01BIANCO STD T05 | IRSAP | NR | 1095
224401 | RAD.TESI 0300/4 EL.38 IMB.00 01BIANCO STD T06 | IRSAP | NR | 1095
224402 | RAD.TESI 0300/4 EL.39 IMB.00 01BIANCO STD T02 | IRSAP | NR | 1124
224403 | RAD.TESI 0300/4 EL.39 IMB.00 01BIANCO STD T05 | IRSAP | NR | 1076
224404 | RAD.TESI 0300/4 EL.39 IMB.00 01BIANCO STD T06 | IRSAP | NR | 1124
224405 | RAD.TESI 0300/4 EL.39 IMB.00 01BIANCO STD T07 | IRSAP | NR | 1076
224406 | RAD.TESI 0300/4 EL.40 IMB.00 01BIANCO STD T02 | IRSAP | NR | 1153
224408 | RAD.TESI 0300/4 EL.40 IMB.00 01BIANCO STD T05 | IRSAP | NR | 1153
224410 | RAD.TESI 0300/4 EL.40 IMB.00 01BIANCO STD T06 | IRSAP | NR | 1153
224411 | RAD.TESI 0300/5 EL.04 IMB.00 01BIANCO STD T06 | IRSAP | NR | 162.4
224412 | RAD.TESI 0300/5 EL.04 IMB.00 01BIANCO STD T07 | IRSAP | NR | 162.4
224413 | RAD.TESI 0300/5 EL.05 IMB.00 01BIANCO STD T05 | IRSAP | NR | 203
224414 | RAD.TESI 0300/5 EL.05 IMB.00 01BIANCO STD T06 | IRSAP | NR | 203
224415 | RAD.TESI 0300/5 EL.05 IMB.00 01BIANCO STD T07 | IRSAP | NR | 203
224416 | RAD.TESI 0300/5 EL.06 IMB.00 01BIANCO STD T02 | IRSAP | NR | 252.3
224417 | RAD.TESI 0300/5 EL.06 IMB.00 01BIANCO STD T05 | IRSAP | NR | 252.3
224418 | RAD.TESI 0300/5 EL.06 IMB.00 01BIANCO STD T06 | IRSAP | NR | 243.6
224420 | RAD.TESI 0300/5 EL.06 IMB.00 01BIANCO STD T07 | IRSAP | NR | 243.6
224421 | RAD.TESI 0300/5 EL.07 IMB.00 01BIANCO STD T02 | IRSAP | NR | 294.4
224422 | RAD.TESI 0300/5 EL.07 IMB.00 01BIANCO STD T05 | IRSAP | NR | 284.2
224423 | RAD.TESI 0300/5 EL.07 IMB.00 01BIANCO STD T06 | IRSAP | NR | 284.2
224424 | RAD.TESI 0300/5 EL.08 IMB.00 01BIANCO STD T06 | IRSAP | NR | 324.7
224425 | RAD.TESI 0300/5 EL.08 IMB.00 01BIANCO STD T07 | IRSAP | NR | 324.7
224426 | RAD.TESI 0300/5 EL.09 IMB.00 01BIANCO STD T05 | IRSAP | NR | 365.4
224427 | RAD.TESI 0300/5 EL.09 IMB.00 01BIANCO STD T06 | IRSAP | NR | 365.4
224428 | RAD.TESI 0300/5 EL.10 IMB.00 01BIANCO STD T02 | IRSAP | NR | 420.5
224429 | RAD.TESI 0300/5 EL.10 IMB.00 01BIANCO STD T05 | IRSAP | NR | 420.5
224430 | RAD.TESI 0300/5 EL.10 IMB.00 01BIANCO STD T06 | IRSAP | NR | 420.5
224431 | RAD.TESI 0300/5 EL.10 IMB.00 01BIANCO STD T07 | IRSAP | NR | 405.9
224432 | RAD.TESI 0300/5 EL.11 IMB.00 01BIANCO STD T02 | IRSAP | NR | 462.6
224433 | RAD.TESI 0300/5 EL.11 IMB.00 01BIANCO STD T05 | IRSAP | NR | 446.5
224434 | RAD.TESI 0300/5 EL.11 IMB.00 01BIANCO STD T06 | IRSAP | NR | 462.6
224435 | RAD.TESI 0300/5 EL.12 IMB.00 01BIANCO STD T02 | IRSAP | NR | 505
224436 | RAD.TESI 0300/5 EL.12 IMB.00 01BIANCO STD T05 | IRSAP | NR | 505
224437 | RAD.TESI 0300/5 EL.12 IMB.00 01BIANCO STD T06 | IRSAP | NR | 505
224438 | RAD.TESI 0300/5 EL.12 IMB.00 01BIANCO STD T07 | IRSAP | NR | 505
224439 | RAD.TESI 0300/5 EL.13 IMB.00 01BIANCO STD T02 | IRSAP | NR | 547
224440 | RAD.TESI 0300/5 EL.13 IMB.00 01BIANCO STD T05 | IRSAP | NR | 528
224441 | RAD.TESI 0300/5 EL.13 IMB.00 01BIANCO STD T06 | IRSAP | NR | 547
224442 | RAD.TESI 0300/5 EL.14 IMB.00 01BIANCO STD T02 | IRSAP | NR | 589
224443 | RAD.TESI 0300/5 EL.14 IMB.00 01BIANCO STD T05 | IRSAP | NR | 589
224444 | RAD.TESI 0300/5 EL.14 IMB.00 01BIANCO STD T06 | IRSAP | NR | 589
224445 | RAD.TESI 0300/5 EL.15 IMB.00 01BIANCO STD T02 | IRSAP | NR | 631
224446 | RAD.TESI 0300/5 EL.15 IMB.00 01BIANCO STD T06 | IRSAP | NR | 631
224447 | RAD.TESI 0300/5 EL.15 IMB.00 01BIANCO STD T07 | IRSAP | NR | 609
224449 | RAD.TESI 0300/5 EL.16 IMB.00 01BIANCO STD T05 | IRSAP | NR | 673
224450 | RAD.TESI 0300/5 EL.16 IMB.00 01BIANCO STD T06 | IRSAP | NR | 673
224451 | RAD.TESI 0300/5 EL.16 IMB.00 01BIANCO STD T07 | IRSAP | NR | 650
224452 | RAD.TESI 0300/5 EL.17 IMB.00 01BIANCO STD T02 | IRSAP | NR | 715
224453 | RAD.TESI 0300/5 EL.17 IMB.00 01BIANCO STD T05 | IRSAP | NR | 715
224454 | RAD.TESI 0300/5 EL.17 IMB.00 01BIANCO STD T06 | IRSAP | NR | 715
224455 | RAD.TESI 0300/5 EL.18 IMB.00 01BIANCO STD T02 | IRSAP | NR | 757
224456 | RAD.TESI 0300/5 EL.18 IMB.00 01BIANCO STD T05 | IRSAP | NR | 757
224457 | RAD.TESI 0300/5 EL.18 IMB.00 01BIANCO STD T06 | IRSAP | NR | 757
224458 | RAD.TESI 0300/5 EL.18 IMB.00 01BIANCO STD T07 | IRSAP | NR | 731
224459 | RAD.TESI 0300/5 EL.19 IMB.00 01BIANCO STD T02 | IRSAP | NR | 799
224460 | RAD.TESI 0300/5 EL.19 IMB.00 01BIANCO STD T05 | IRSAP | NR | 799
224461 | RAD.TESI 0300/5 EL.19 IMB.00 01BIANCO STD T06 | IRSAP | NR | 799
224462 | RAD.TESI 0300/5 EL.19 IMB.00 01BIANCO STD T07 | IRSAP | NR | 799
224463 | RAD.TESI 0300/5 EL.20 IMB.00 01BIANCO STD T02 | IRSAP | NR | 841
224464 | RAD.TESI 0300/5 EL.20 IMB.00 01BIANCO STD T05 | IRSAP | NR | 841
224465 | RAD.TESI 0300/5 EL.20 IMB.00 01BIANCO STD T06 | IRSAP | NR | 841
224466 | RAD.TESI 0300/5 EL.20 IMB.00 01BIANCO STD T07 | IRSAP | NR | 812
224467 | RAD.TESI 0300/5 EL.21 IMB.00 01BIANCO STD T02 | IRSAP | NR | 883
224468 | RAD.TESI 0300/5 EL.21 IMB.00 01BIANCO STD T05 | IRSAP | NR | 883
224469 | RAD.TESI 0300/5 EL.21 IMB.00 01BIANCO STD T06 | IRSAP | NR | 883
224470 | RAD.TESI 0300/5 EL.21 IMB.00 01BIANCO STD T07 | IRSAP | NR | 853
224471 | RAD.TESI 0300/5 EL.22 IMB.00 01BIANCO STD T02 | IRSAP | NR | 925
224472 | RAD.TESI 0300/5 EL.22 IMB.00 01BIANCO STD T05 | IRSAP | NR | 925
224473 | RAD.TESI 0300/5 EL.22 IMB.00 01BIANCO STD T06 | IRSAP | NR | 925
224474 | RAD.TESI 0300/5 EL.23 IMB.00 01BIANCO STD T02 | IRSAP | NR | 967
224475 | RAD.TESI 0300/5 EL.23 IMB.00 01BIANCO STD T05 | IRSAP | NR | 967
224476 | RAD.TESI 0300/5 EL.23 IMB.00 01BIANCO STD T06 | IRSAP | NR | 967
224477 | RAD.TESI 0300/5 EL.24 IMB.00 01BIANCO STD T02 | IRSAP | NR | 1009
224478 | RAD.TESI 0300/5 EL.24 IMB.00 01BIANCO STD T05 | IRSAP | NR | 1009
224479 | RAD.TESI 0300/5 EL.24 IMB.00 01BIANCO STD T06 | IRSAP | NR | 1009
224480 | RAD.TESI 0300/5 EL.24 IMB.00 01BIANCO STD T07 | IRSAP | NR | 974
224481 | RAD.TESI 0300/5 EL.25 IMB.00 01BIANCO STD T02 | IRSAP | NR | 1051
224482 | RAD.TESI 0300/5 EL.25 IMB.00 01BIANCO STD T05 | IRSAP | NR | 1051
224483 | RAD.TESI 0300/5 EL.25 IMB.00 01BIANCO STD T06 | IRSAP | NR | 1051
224484 | RAD.TESI 0300/5 EL.26 IMB.00 01BIANCO STD T02 | IRSAP | NR | 1093
224485 | RAD.TESI 0300/5 EL.26 IMB.00 01BIANCO STD T06 | IRSAP | NR | 1093
224486 | RAD.TESI 0300/5 EL.26 IMB.00 01BIANCO STD T07 | IRSAP | NR | 1093
224487 | RAD.TESI 0300/5 EL.27 IMB.00 01BIANCO STD T02 | IRSAP | NR | 1135
224488 | RAD.TESI 0300/5 EL.27 IMB.00 01BIANCO STD T05 | IRSAP | NR | 1096
224489 | RAD.TESI 0300/5 EL.27 IMB.00 01BIANCO STD T06 | IRSAP | NR | 1096
224490 | RAD.TESI 0300/5 EL.28 IMB.00 01BIANCO STD T02 | IRSAP | NR | 1177
224491 | RAD.TESI 0300/5 EL.28 IMB.00 01BIANCO STD T05 | IRSAP | NR | 1177
224492 | RAD.TESI 0300/5 EL.28 IMB.00 01BIANCO STD T06 | IRSAP | NR | 1177
224493 | RAD.TESI 0300/5 EL.29 IMB.00 01BIANCO STD T02 | IRSAP | NR | 1219
224494 | RAD.TESI 0300/5 EL.29 IMB.00 01BIANCO STD T05 | IRSAP | NR | 1219
224495 | RAD.TESI 0300/5 EL.29 IMB.00 01BIANCO STD T06 | IRSAP | NR | 1177
224496 | RAD.TESI 0300/5 EL.30 IMB.00 01BIANCO STD T02 | IRSAP | NR | 1262
224497 | RAD.TESI 0300/5 EL.30 IMB.00 01BIANCO STD T05 | IRSAP | NR | 1262
224498 | RAD.TESI 0300/5 EL.30 IMB.00 01BIANCO STD T06 | IRSAP | NR | 1262
224499 | RAD.TESI 0300/5 EL.31 IMB.00 01BIANCO STD T02 | IRSAP | NR | 1304
224500 | RAD.TESI 0300/5 EL.31 IMB.00 01BIANCO STD T05 | IRSAP | NR | 1258
224501 | RAD.TESI 0300/5 EL.31 IMB.00 01BIANCO STD T06 | IRSAP | NR | 1304
224502 | RAD.TESI 0300/5 EL.31 IMB.00 01BIANCO STD T07 | IRSAP | NR | 1258
224503 | RAD.TESI 0300/5 EL.32 IMB.00 01BIANCO STD T02 | IRSAP | NR | 1346
224504 | RAD.TESI 0300/5 EL.32 IMB.00 01BIANCO STD T05 | IRSAP | NR | 1299
224505 | RAD.TESI 0300/5 EL.32 IMB.00 01BIANCO STD T06 | IRSAP | NR | 1346
224506 | RAD.TESI 0300/5 EL.32 IMB.00 01BIANCO STD T07 | IRSAP | NR | 1299
224507 | RAD.TESI 0300/5 EL.33 IMB.00 01BIANCO STD T02 | IRSAP | NR | 1388
224508 | RAD.TESI 0300/5 EL.33 IMB.00 01BIANCO STD T06 | IRSAP | NR | 1388
224509 | RAD.TESI 0300/5 EL.33 IMB.00 01BIANCO STD T07 | IRSAP | NR | 1340
224510 | RAD.TESI 0300/5 EL.34 IMB.00 01BIANCO STD T02 | IRSAP | NR | 1430
224512 | RAD.TESI 0300/5 EL.34 IMB.00 01BIANCO STD T06 | IRSAP | NR | 1430
224513 | RAD.TESI 0300/5 EL.34 IMB.00 01BIANCO STD T07 | IRSAP | NR | 1380
224514 | RAD.TESI 0300/5 EL.35 IMB.00 01BIANCO STD T02 | IRSAP | NR | 1472
224515 | RAD.TESI 0300/5 EL.35 IMB.00 01BIANCO STD T05 | IRSAP | NR | 1421
224516 | RAD.TESI 0300/5 EL.35 IMB.00 01BIANCO STD T06 | IRSAP | NR | 1472
224517 | RAD.TESI 0300/5 EL.36 IMB.00 01BIANCO STD T02 | IRSAP | NR | 1514
224518 | RAD.TESI 0300/5 EL.36 IMB.00 01BIANCO STD T06 | IRSAP | NR | 1514
224519 | RAD.TESI 0300/5 EL.36 IMB.00 01BIANCO STD T07 | IRSAP | NR | 1461
224520 | RAD.TESI 0300/5 EL.37 IMB.00 01BIANCO STD T02 | IRSAP | NR | 1556
224521 | RAD.TESI 0300/5 EL.37 IMB.00 01BIANCO STD T06 | IRSAP | NR | 1556
224522 | RAD.TESI 0300/5 EL.38 IMB.00 01BIANCO STD T02 | IRSAP | NR | 1598
224523 | RAD.TESI 0300/5 EL.38 IMB.00 01BIANCO STD T05 | IRSAP | NR | 1543
224524 | RAD.TESI 0300/5 EL.38 IMB.00 01BIANCO STD T06 | IRSAP | NR | 1543
224525 | RAD.TESI 0300/5 EL.38 IMB.00 01BIANCO STD T07 | IRSAP | NR | 1543
224526 | RAD.TESI 0300/5 EL.39 IMB.00 01BIANCO STD T02 | IRSAP | NR | 1640
224527 | RAD.TESI 0300/5 EL.39 IMB.00 01BIANCO STD T05 | IRSAP | NR | 1583
224528 | RAD.TESI 0300/5 EL.39 IMB.00 01BIANCO STD T06 | IRSAP | NR | 1583
224529 | RAD.TESI 0300/5 EL.40 IMB.00 01BIANCO STD T02 | IRSAP | NR | 1682
224530 | RAD.TESI 0300/5 EL.40 IMB.00 01BIANCO STD T05 | IRSAP | NR | 1682
224531 | RAD.TESI 0300/5 EL.40 IMB.00 01BIANCO STD T06 | IRSAP | NR | 1682
224532 | RAD.TESI 0300/6 EL.05 IMB.00 01BIANCO STD T02 | IRSAP | NR | 252.2
224533 | RAD.TESI 0300/6 EL.05 IMB.00 01BIANCO STD T06 | IRSAP | NR | 242.8
224534 | RAD.TESI 0300/6 EL.06 IMB.00 01BIANCO STD T02 | IRSAP | NR | 302.7
224535 | RAD.TESI 0300/6 EL.06 IMB.00 01BIANCO STD T06 | IRSAP | NR | 302.7
224536 | RAD.TESI 0300/6 EL.07 IMB.00 01BIANCO STD T02 | IRSAP | NR | 353.1
224537 | RAD.TESI 0300/6 EL.07 IMB.00 01BIANCO STD T05 | IRSAP | NR | 339.9
224538 | RAD.TESI 0300/6 EL.08 IMB.00 01BIANCO STD T02 | IRSAP | NR | 403.5
224539 | RAD.TESI 0300/6 EL.08 IMB.00 01BIANCO STD T05 | IRSAP | NR | 388.5
224540 | RAD.TESI 0300/6 EL.08 IMB.00 01BIANCO STD T06 | IRSAP | NR | 403.5
224541 | RAD.TESI 0300/6 EL.09 IMB.00 01BIANCO STD T02 | IRSAP | NR | 454
224542 | RAD.TESI 0300/6 EL.09 IMB.00 01BIANCO STD T05 | IRSAP | NR | 454
224543 | RAD.TESI 0300/6 EL.09 IMB.00 01BIANCO STD T06 | IRSAP | NR | 454
224544 | RAD.TESI 0300/6 EL.10 IMB.00 01BIANCO STD T02 | IRSAP | NR | 504
224545 | RAD.TESI 0300/6 EL.10 IMB.00 01BIANCO STD T05 | IRSAP | NR | 504
224546 | RAD.TESI 0300/6 EL.10 IMB.00 01BIANCO STD T06 | IRSAP | NR | 504
224547 | RAD.TESI 0300/6 EL.10 IMB.00 01BIANCO STD T07 | IRSAP | NR | 485.6
224548 | RAD.TESI 0300/6 EL.11 IMB.00 01BIANCO STD T02 | IRSAP | NR | 555
224549 | RAD.TESI 0300/6 EL.11 IMB.00 01BIANCO STD T05 | IRSAP | NR | 555
224550 | RAD.TESI 0300/6 EL.11 IMB.00 01BIANCO STD T06 | IRSAP | NR | 555
224551 | RAD.TESI 0300/6 EL.11 IMB.00 01BIANCO STD T07 | IRSAP | NR | 534
224552 | RAD.TESI 0300/6 EL.12 IMB.00 01BIANCO STD T02 | IRSAP | NR | 605
224553 | RAD.TESI 0300/6 EL.12 IMB.00 01BIANCO STD T06 | IRSAP | NR | 605
224554 | RAD.TESI 0300/6 EL.13 IMB.00 01BIANCO STD T02 | IRSAP | NR | 656
224555 | RAD.TESI 0300/6 EL.13 IMB.00 01BIANCO STD T05 | IRSAP | NR | 656
224556 | RAD.TESI 0300/6 EL.13 IMB.00 01BIANCO STD T06 | IRSAP | NR | 656
224557 | RAD.TESI 0300/6 EL.13 IMB.00 01BIANCO STD T07 | IRSAP | NR | 656
224558 | RAD.TESI 0300/6 EL.14 IMB.00 01BIANCO STD T02 | IRSAP | NR | 706
224560 | RAD.TESI 0300/6 EL.14 IMB.00 01BIANCO STD T05 | IRSAP | NR | 706
224561 | RAD.TESI 0300/6 EL.14 IMB.00 01BIANCO STD T06 | IRSAP | NR | 706
224562 | RAD.TESI 0300/6 EL.14 IMB.00 01BIANCO STD T07 | IRSAP | NR | 680
224563 | RAD.TESI 0300/6 EL.15 IMB.00 01BIANCO STD T02 | IRSAP | NR | 757
224564 | RAD.TESI 0300/6 EL.15 IMB.00 01BIANCO STD T05 | IRSAP | NR | 757
224565 | RAD.TESI 0300/6 EL.15 IMB.00 01BIANCO STD T06 | IRSAP | NR | 757
224566 | RAD.TESI 0300/6 EL.15 IMB.00 01BIANCO STD T07 | IRSAP | NR | 757
224567 | RAD.TESI 0300/6 EL.16 IMB.00 01BIANCO STD T02 | IRSAP | NR | 807
224568 | RAD.TESI 0300/6 EL.16 IMB.00 01BIANCO STD T05 | IRSAP | NR | 807
224569 | RAD.TESI 0300/6 EL.16 IMB.00 01BIANCO STD T06 | IRSAP | NR | 807
224570 | RAD.TESI 0300/6 EL.16 IMB.00 01BIANCO STD T07 | IRSAP | NR | 807
224571 | RAD.TESI 0300/6 EL.17 IMB.00 01BIANCO STD T02 | IRSAP | NR | 858
224572 | RAD.TESI 0300/6 EL.17 IMB.00 01BIANCO STD T05 | IRSAP | NR | 858
224573 | RAD.TESI 0300/6 EL.17 IMB.00 01BIANCO STD T06 | IRSAP | NR | 858
224574 | RAD.TESI 0300/6 EL.17 IMB.00 01BIANCO STD T07 | IRSAP | NR | 858
224575 | RAD.TESI 0300/6 EL.18 IMB.00 01BIANCO STD T02 | IRSAP | NR | 908
224577 | RAD.TESI 0300/6 EL.18 IMB.00 01BIANCO STD T05 | IRSAP | NR | 908
224578 | RAD.TESI 0300/6 EL.18 IMB.00 01BIANCO STD T06 | IRSAP | NR | 908
224579 | RAD.TESI 0300/6 EL.18 IMB.00 01BIANCO STD T07 | IRSAP | NR | 908
224580 | RAD.TESI 0300/6 EL.19 IMB.00 01BIANCO STD T02 | IRSAP | NR | 958
224581 | RAD.TESI 0300/6 EL.19 IMB.00 01BIANCO STD T05 | IRSAP | NR | 923
224582 | RAD.TESI 0300/6 EL.19 IMB.00 01BIANCO STD T06 | IRSAP | NR | 958
224583 | RAD.TESI 0300/6 EL.19 IMB.00 01BIANCO STD T07 | IRSAP | NR | 923
224584 | RAD.TESI 0300/6 EL.20 IMB.00 01BIANCO STD T02 | IRSAP | NR | 1009
224586 | RAD.TESI 0300/6 EL.20 IMB.00 01BIANCO STD T06 | IRSAP | NR | 1009
224587 | RAD.TESI 0300/6 EL.20 IMB.00 01BIANCO STD T05 | IRSAP | NR | 1009
224588 | RAD.TESI 0300/6 EL.20 IMB.00 01BIANCO STD T07 | IRSAP | NR | 1009
224589 | RAD.TESI 0300/6 EL.21 IMB.00 01BIANCO STD T02 | IRSAP | NR | 1059
224590 | RAD.TESI 0300/6 EL.21 IMB.00 01BIANCO STD T05 | IRSAP | NR | 1059
224591 | RAD.TESI 0300/6 EL.21 IMB.00 01BIANCO STD T06 | IRSAP | NR | 1059
224592 | RAD.TESI 0300/6 EL.21 IMB.00 01BIANCO STD T07 | IRSAP | NR | 1059
224593 | RAD.TESI 0300/6 EL.22 IMB.00 01BIANCO STD T02 | IRSAP | NR | 1110
224595 | RAD.TESI 0300/6 EL.22 IMB.00 01BIANCO STD T05 | IRSAP | NR | 1110
224596 | RAD.TESI 0300/6 EL.22 IMB.00 01BIANCO STD T06 | IRSAP | NR | 1110
224597 | RAD.TESI 0300/6 EL.22 IMB.00 01BIANCO STD T07 | IRSAP | NR | 1068
224598 | RAD.TESI 0300/6 EL.23 IMB.00 01BIANCO STD T02 | IRSAP | NR | 1160
224600 | RAD.TESI 0300/6 EL.23 IMB.00 01BIANCO STD T05 | IRSAP | NR | 1160
224601 | RAD.TESI 0300/6 EL.23 IMB.00 01BIANCO STD T06 | IRSAP | NR | 1160
224602 | RAD.TESI 0300/6 EL.23 IMB.00 01BIANCO STD T07 | IRSAP | NR | 1117
224603 | RAD.TESI 0300/6 EL.24 IMB.00 01BIANCO STD T02 | IRSAP | NR | 1211
224605 | RAD.TESI 0300/6 EL.24 IMB.00 01BIANCO STD T05 | IRSAP | NR | 1211
224606 | RAD.TESI 0300/6 EL.24 IMB.00 01BIANCO STD T06 | IRSAP | NR | 1211
224607 | RAD.TESI 0300/6 EL.24 IMB.00 01BIANCO STD T07 | IRSAP | NR | 1211
224608 | RAD.TESI 0300/6 EL.25 IMB.00 01BIANCO STD T02 | IRSAP | NR | 1261
224610 | RAD.TESI 0300/6 EL.25 IMB.00 01BIANCO STD T05 | IRSAP | NR | 1261
224611 | RAD.TESI 0300/6 EL.25 IMB.00 01BIANCO STD T06 | IRSAP | NR | 1261
224612 | RAD.TESI 0300/6 EL.25 IMB.00 01BIANCO STD T07 | IRSAP | NR | 1214
224613 | RAD.TESI 0300/6 EL.26 IMB.00 01BIANCO STD T02 | IRSAP | NR | 1311
224614 | RAD.TESI 0300/6 EL.26 IMB.00 01BIANCO STD T05 | IRSAP | NR | 1311
224615 | RAD.TESI 0300/6 EL.26 IMB.00 01BIANCO STD T06 | IRSAP | NR | 1311
224617 | RAD.TESI 0300/6 EL.26 IMB.00 01BIANCO STD T07 | IRSAP | NR | 1263
224618 | RAD.TESI 0300/6 EL.27 IMB.00 01BIANCO STD T02 | IRSAP | NR | 1362
224619 | RAD.TESI 0300/6 EL.27 IMB.00 01BIANCO STD T05 | IRSAP | NR | 1311
224620 | RAD.TESI 0300/6 EL.27 IMB.00 01BIANCO STD T06 | IRSAP | NR | 1362
224622 | RAD.TESI 0300/6 EL.27 IMB.00 01BIANCO STD T07 | IRSAP | NR | 1362
224623 | RAD.TESI 0300/6 EL.28 IMB.00 01BIANCO STD T02 | IRSAP | NR | 1412
224624 | RAD.TESI 0300/6 EL.28 IMB.00 01BIANCO STD T05 | IRSAP | NR | 1412
224625 | RAD.TESI 0300/6 EL.28 IMB.00 01BIANCO STD T06 | IRSAP | NR | 1412
224626 | RAD.TESI 0300/6 EL.28 IMB.00 01BIANCO STD T07 | IRSAP | NR | 1412
224627 | RAD.TESI 0300/6 EL.29 IMB.00 01BIANCO STD T02 | IRSAP | NR | 1463
224628 | RAD.TESI 0300/6 EL.29 IMB.00 01BIANCO STD T05 | IRSAP | NR | 1463
224629 | RAD.TESI 0300/6 EL.29 IMB.00 01BIANCO STD T06 | IRSAP | NR | 1463
224630 | RAD.TESI 0300/6 EL.30 IMB.00 01BIANCO STD T02 | IRSAP | NR | 1513
224631 | RAD.TESI 0300/6 EL.30 IMB.00 01BIANCO STD T05 | IRSAP | NR | 1513
224632 | RAD.TESI 0300/6 EL.30 IMB.00 01BIANCO STD T06 | IRSAP | NR | 1513
224634 | RAD.TESI 0300/6 EL.30 IMB.00 01BIANCO STD T07 | IRSAP | NR | 1457
224636 | RAD.TESI 0300/6 EL.31 IMB.00 01BIANCO STD T02 | IRSAP | NR | 1564
224637 | RAD.TESI 0300/6 EL.31 IMB.00 01BIANCO STD T05 | IRSAP | NR | 1505
224638 | RAD.TESI 0300/6 EL.31 IMB.00 01BIANCO STD T06 | IRSAP | NR | 1564
224639 | RAD.TESI 0300/6 EL.31 IMB.00 01BIANCO STD T07 | IRSAP | NR | 1505
224640 | RAD.TESI 0300/6 EL.32 IMB.00 01BIANCO STD T02 | IRSAP | NR | 1614
224641 | RAD.TESI 0300/6 EL.32 IMB.00 01BIANCO STD T05 | IRSAP | NR | 1554
224644 | RAD.TESI 0300/6 EL.32 IMB.00 01BIANCO STD T07 | IRSAP | NR | 1554
224645 | RAD.TESI 0300/6 EL.33 IMB.00 01BIANCO STD T02 | IRSAP | NR | 1665
224646 | RAD.TESI 0300/6 EL.33 IMB.00 01BIANCO STD T05 | IRSAP | NR | 1602
224647 | RAD.TESI 0300/6 EL.33 IMB.00 01BIANCO STD T06 | IRSAP | NR | 1665
224648 | RAD.TESI 0300/6 EL.33 IMB.00 01BIANCO STD T07 | IRSAP | NR | 1602
224649 | RAD.TESI 0300/6 EL.34 IMB.00 01BIANCO STD T02 | IRSAP | NR | 1715
224650 | RAD.TESI 0300/6 EL.34 IMB.00 01BIANCO STD T05 | IRSAP | NR | 1715
224651 | RAD.TESI 0300/6 EL.34 IMB.00 01BIANCO STD T06 | IRSAP | NR | 1715
224652 | RAD.TESI 0300/6 EL.34 IMB.00 01BIANCO STD T07 | IRSAP | NR | 1651
224653 | RAD.TESI 0300/6 EL.35 IMB.00 01BIANCO STD T02 | IRSAP | NR | 1765
224654 | RAD.TESI 0300/6 EL.35 IMB.00 01BIANCO STD T05 | IRSAP | NR | 1765
224655 | RAD.TESI 0300/6 EL.35 IMB.00 01BIANCO STD T06 | IRSAP | NR | 1765
224656 | RAD.TESI 0300/6 EL.36 IMB.00 01BIANCO STD T02 | IRSAP | NR | 1816
224658 | RAD.TESI 0300/6 EL.36 IMB.00 01BIANCO STD T05 | IRSAP | NR | 1816
224659 | RAD.TESI 0300/6 EL.36 IMB.00 01BIANCO STD T06 | IRSAP | NR | 1816
224660 | RAD.TESI 0300/6 EL.36 IMB.00 01BIANCO STD T07 | IRSAP | NR | 1748
224661 | RAD.TESI 0300/6 EL.37 IMB.00 01BIANCO STD T02 | IRSAP | NR | 1866
224662 | RAD.TESI 0300/6 EL.37 IMB.00 01BIANCO STD T06 | IRSAP | NR | 1866
224663 | RAD.TESI 0300/6 EL.37 IMB.00 01BIANCO STD T07 | IRSAP | NR | 1797
224664 | RAD.TESI 0300/6 EL.38 IMB.00 01BIANCO STD T02 | IRSAP | NR | 1917
224665 | RAD.TESI 0300/6 EL.38 IMB.00 01BIANCO STD T05 | IRSAP | NR | 1845
224666 | RAD.TESI 0300/6 EL.38 IMB.00 01BIANCO STD T06 | IRSAP | NR | 1917
224667 | RAD.TESI 0300/6 EL.39 IMB.00 01BIANCO STD T02 | IRSAP | NR | 1967
224668 | RAD.TESI 0300/6 EL.39 IMB.00 01BIANCO STD T06 | IRSAP | NR | 1967
224669 | RAD.TESI 0300/6 EL.39 IMB.00 01BIANCO STD T07 | IRSAP | NR | 1894
224670 | RAD.TESI 0300/6 EL.40 IMB.00 01BIANCO STD T02 | IRSAP | NR | 2020
224671 | RAD.TESI 0300/6 EL.40 IMB.00 01BIANCO STD T05 | IRSAP | NR | 2020
224672 | RAD.TESI 0300/6 EL.40 IMB.00 01BIANCO STD T06 | IRSAP | NR | 2020
224673 | RAD.TESI 0300/6 EL.40 IMB.00 01BIANCO STD T07 | IRSAP | NR | 2020
224675 | RAD.TESI 0350/2 EL.21 IMB.00 01BIANCO STD T05 | IRSAP | NR | 576
224676 | RAD.TESI 0350/3 EL.12 IMB.00 01BIANCO STD T06 | IRSAP | NR | 332.4
224677 | RAD.TESI 0350/3 EL.32 IMB.00 01BIANCO STD T06 | IRSAP | NR | 886
224678 | RAD.TESI 0350/4 EL.20 IMB.00 01BIANCO STD T02 | IRSAP | NR | 674
224679 | RAD.TESI 0350/4 EL.21 IMB.00 01BIANCO STD T02 | IRSAP | NR | 708
224680 | RAD.TESI 0350/6 EL.25 IMB.00 01BIANCO STD T02 | IRSAP | NR | 1488
224681 | RAD.TESI 0365/2 EL.20 IMB.00 01BIANCO STD T06 | IRSAP | NR | 548
224682 | RAD.TESI 0365/3 EL.06 IMB.00 01BIANCO STD T07 | IRSAP | NR | 166.2
224683 | RAD.TESI 0365/3 EL.12 IMB.00 01BIANCO STD T07 | IRSAP | NR | 332.4
224684 | RAD.TESI 0365/3 EL.13 IMB.00 01BIANCO STD T07 | IRSAP | NR | 360.1
224685 | RAD.TESI 0365/3 EL.18 IMB.00 01BIANCO STD T07 | IRSAP | NR | 498.6
224686 | RAD.TESI 0400/2 EL.04 IMB.00 01BIANCO STD T02 | IRSAP | NR | 93.79
224687 | RAD.TESI 0400/2 EL.04 IMB.00 01BIANCO STD T07 | IRSAP | NR | 89.33
224688 | RAD.TESI 0400/2 EL.05 IMB.00 01BIANCO STD T02 | IRSAP | NR | 117.2
224689 | RAD.TESI 0400/2 EL.05 IMB.00 01BIANCO STD T05 | IRSAP | NR | 117.2
224690 | RAD.TESI 0400/2 EL.06 IMB.00 01BIANCO STD T02 | IRSAP | NR | 140.7
224691 | RAD.TESI 0400/2 EL.06 IMB.00 01BIANCO STD T05 | IRSAP | NR | 140.7
224692 | RAD.TESI 0400/2 EL.07 IMB.00 01BIANCO STD T02 | IRSAP | NR | 164.1
224693 | RAD.TESI 0400/2 EL.07 IMB.00 01BIANCO STD T05 | IRSAP | NR | 164.1
224694 | RAD.TESI 0400/2 EL.07 IMB.00 01BIANCO STD T06 | IRSAP | NR | 164.1
224695 | RAD.TESI 0400/2 EL.08 IMB.00 01BIANCO STD T02 | IRSAP | NR | 187.6
224696 | RAD.TESI 0400/2 EL.08 IMB.00 01BIANCO STD T06 | IRSAP | NR | 187.6
224697 | RAD.TESI 0400/2 EL.09 IMB.00 01BIANCO STD T02 | IRSAP | NR | 211
224698 | RAD.TESI 0400/2 EL.09 IMB.00 01BIANCO STD T05 | IRSAP | NR | 201
224699 | RAD.TESI 0400/2 EL.09 IMB.00 01BIANCO STD T06 | IRSAP | NR | 211
224700 | RAD.TESI 0400/2 EL.10 IMB.00 01BIANCO STD T02 | IRSAP | NR | 234.5
224701 | RAD.TESI 0400/2 EL.10 IMB.00 01BIANCO STD T05 | IRSAP | NR | 234.5
224702 | RAD.TESI 0400/2 EL.10 IMB.00 01BIANCO STD T06 | IRSAP | NR | 234.5
224703 | RAD.TESI 0400/2 EL.11 IMB.00 01BIANCO STD T02 | IRSAP | NR | 257.9
224704 | RAD.TESI 0400/2 EL.11 IMB.00 01BIANCO STD T06 | IRSAP | NR | 245.7
224705 | RAD.TESI 0400/2 EL.11 IMB.00 01BIANCO STD T07 | IRSAP | NR | 257.9
224706 | RAD.TESI 0400/2 EL.12 IMB.00 01BIANCO STD T02 | IRSAP | NR | 281.4
224707 | RAD.TESI 0400/2 EL.12 IMB.00 01BIANCO STD T05 | IRSAP | NR | 281.4
224708 | RAD.TESI 0400/2 EL.12 IMB.00 01BIANCO STD T06 | IRSAP | NR | 268
224709 | RAD.TESI 0400/2 EL.12 IMB.00 01BIANCO STD T07 | IRSAP | NR | 268
224710 | RAD.TESI 0400/2 EL.13 IMB.00 01BIANCO STD T02 | IRSAP | NR | 304.8
224711 | RAD.TESI 0400/2 EL.13 IMB.00 01BIANCO STD T05 | IRSAP | NR | 304.8
224712 | RAD.TESI 0400/2 EL.14 IMB.00 01BIANCO STD T02 | IRSAP | NR | 328.3
224713 | RAD.TESI 0400/2 EL.14 IMB.00 01BIANCO STD T05 | IRSAP | NR | 328.3
224714 | RAD.TESI 0400/2 EL.14 IMB.00 01BIANCO STD T06 | IRSAP | NR | 328.3
224715 | RAD.TESI 0400/2 EL.14 IMB.00 01BIANCO STD T07 | IRSAP | NR | 312.7
224716 | RAD.TESI 0400/2 EL.15 IMB.00 01BIANCO STD T02 | IRSAP | NR | 351.7
224717 | RAD.TESI 0400/2 EL.15 IMB.00 01BIANCO STD T05 | IRSAP | NR | 351.7
224718 | RAD.TESI 0400/2 EL.15 IMB.00 01BIANCO STD T06 | IRSAP | NR | 351.7
224719 | RAD.TESI 0400/2 EL.15 IMB.00 01BIANCO STD T07 | IRSAP | NR | 335.1
224720 | RAD.TESI 0400/2 EL.16 IMB.00 01BIANCO STD T02 | IRSAP | NR | 375.2
224721 | RAD.TESI 0400/2 EL.16 IMB.00 01BIANCO STD T05 | IRSAP | NR | 375.2
224722 | RAD.TESI 0400/2 EL.16 IMB.00 01BIANCO STD T06 | IRSAP | NR | 375.2
224723 | RAD.TESI 0400/2 EL.16 IMB.00 01BIANCO STD T07 | IRSAP | NR | 357.4
224724 | RAD.TESI 0400/2 EL.17 IMB.00 01BIANCO STD T02 | IRSAP | NR | 398.6
224725 | RAD.TESI 0400/2 EL.17 IMB.00 01BIANCO STD T05 | IRSAP | NR | 398.6
224726 | RAD.TESI 0400/2 EL.17 IMB.00 01BIANCO STD T06 | IRSAP | NR | 398.6
224727 | RAD.TESI 0400/2 EL.18 IMB.00 01BIANCO STD T02 | IRSAP | NR | 422.1
224728 | RAD.TESI 0400/2 EL.18 IMB.00 01BIANCO STD T05 | IRSAP | NR | 422.1
224729 | RAD.TESI 0400/2 EL.18 IMB.00 01BIANCO STD T06 | IRSAP | NR | 422.1
224730 | RAD.TESI 0400/2 EL.18 IMB.00 01BIANCO STD T07 | IRSAP | NR | 402.1
224731 | RAD.TESI 0400/2 EL.19 IMB.00 01BIANCO STD T02 | IRSAP | NR | 445.5
224732 | RAD.TESI 0400/2 EL.19 IMB.00 01BIANCO STD T05 | IRSAP | NR | 424.4
224733 | RAD.TESI 0400/2 EL.19 IMB.00 01BIANCO STD T06 | IRSAP | NR | 445.5
224734 | RAD.TESI 0400/2 EL.19 IMB.00 01BIANCO STD T07 | IRSAP | NR | 424.4
224735 | RAD.TESI 0400/2 EL.20 IMB.00 01BIANCO STD T02 | IRSAP | NR | 469
224736 | RAD.TESI 0400/2 EL.20 IMB.00 01BIANCO STD T05 | IRSAP | NR | 469
224737 | RAD.TESI 0400/2 EL.20 IMB.00 01BIANCO STD T06 | IRSAP | NR | 469
224738 | RAD.TESI 0400/2 EL.20 IMB.00 01BIANCO STD T07 | IRSAP | NR | 469
224739 | RAD.TESI 0400/2 EL.21 IMB.00 01BIANCO STD T02 | IRSAP | NR | 492.4
224740 | RAD.TESI 0400/2 EL.21 IMB.00 01BIANCO STD T05 | IRSAP | NR | 492.4
224741 | RAD.TESI 0400/2 EL.21 IMB.00 01BIANCO STD T06 | IRSAP | NR | 469.1
224742 | RAD.TESI 0400/2 EL.22 IMB.00 01BIANCO STD T02 | IRSAP | NR | 516
224743 | RAD.TESI 0400/2 EL.22 IMB.00 01BIANCO STD T05 | IRSAP | NR | 516
224744 | RAD.TESI 0400/2 EL.22 IMB.00 01BIANCO STD T06 | IRSAP | NR | 516
224745 | RAD.TESI 0400/2 EL.22 IMB.00 01BIANCO STD T07 | IRSAP | NR | 491.4
224746 | RAD.TESI 0400/2 EL.23 IMB.00 01BIANCO STD T02 | IRSAP | NR | 539
224747 | RAD.TESI 0400/2 EL.23 IMB.00 01BIANCO STD T06 | IRSAP | NR | 514
224748 | RAD.TESI 0400/2 EL.24 IMB.00 01BIANCO STD T02 | IRSAP | NR | 563
224749 | RAD.TESI 0400/2 EL.24 IMB.00 01BIANCO STD T05 | IRSAP | NR | 563
224750 | RAD.TESI 0400/2 EL.24 IMB.00 01BIANCO STD T06 | IRSAP | NR | 563
224751 | RAD.TESI 0400/2 EL.24 IMB.00 01BIANCO STD T07 | IRSAP | NR | 563
224752 | RAD.TESI 0400/2 EL.25 IMB.00 01BIANCO STD T02 | IRSAP | NR | 586
224753 | RAD.TESI 0400/2 EL.25 IMB.00 01BIANCO STD T05 | IRSAP | NR | 586
224754 | RAD.TESI 0400/2 EL.25 IMB.00 01BIANCO STD T06 | IRSAP | NR | 586
224755 | RAD.TESI 0400/2 EL.26 IMB.00 01BIANCO STD T02 | IRSAP | NR | 610
224756 | RAD.TESI 0400/2 EL.26 IMB.00 01BIANCO STD T05 | IRSAP | NR | 610
224757 | RAD.TESI 0400/2 EL.26 IMB.00 01BIANCO STD T06 | IRSAP | NR | 610
224758 | RAD.TESI 0400/2 EL.27 IMB.00 01BIANCO STD T02 | IRSAP | NR | 633
224759 | RAD.TESI 0400/2 EL.28 IMB.00 01BIANCO STD T02 | IRSAP | NR | 657
224760 | RAD.TESI 0400/2 EL.28 IMB.00 01BIANCO STD T05 | IRSAP | NR | 657
224761 | RAD.TESI 0400/2 EL.28 IMB.00 01BIANCO STD T06 | IRSAP | NR | 625
224762 | RAD.TESI 0400/2 EL.29 IMB.00 01BIANCO STD T02 | IRSAP | NR | 680
224763 | RAD.TESI 0400/2 EL.29 IMB.00 01BIANCO STD T06 | IRSAP | NR | 680
224764 | RAD.TESI 0400/2 EL.30 IMB.00 01BIANCO STD T02 | IRSAP | NR | 703
224765 | RAD.TESI 0400/2 EL.30 IMB.00 01BIANCO STD T05 | IRSAP | NR | 703
224766 | RAD.TESI 0400/2 EL.30 IMB.00 01BIANCO STD T06 | IRSAP | NR | 703
224767 | RAD.TESI 0400/2 EL.30 IMB.00 01BIANCO STD T07 | IRSAP | NR | 670
224768 | RAD.TESI 0400/2 EL.31 IMB.00 01BIANCO STD T02 | IRSAP | NR | 727
224769 | RAD.TESI 0400/2 EL.32 IMB.00 01BIANCO STD T02 | IRSAP | NR | 750
224770 | RAD.TESI 0400/2 EL.32 IMB.00 01BIANCO STD T05 | IRSAP | NR | 750
224771 | RAD.TESI 0400/2 EL.32 IMB.00 01BIANCO STD T06 | IRSAP | NR | 750
224772 | RAD.TESI 0400/2 EL.33 IMB.00 01BIANCO STD T02 | IRSAP | NR | 774
224773 | RAD.TESI 0400/2 EL.33 IMB.00 01BIANCO STD T05 | IRSAP | NR | 774
224774 | RAD.TESI 0400/2 EL.33 IMB.00 01BIANCO STD T06 | IRSAP | NR | 737
224775 | RAD.TESI 0400/2 EL.33 IMB.00 01BIANCO STD T07 | IRSAP | NR | 737
224776 | RAD.TESI 0400/2 EL.34 IMB.00 01BIANCO STD T02 | IRSAP | NR | 797
224777 | RAD.TESI 0400/2 EL.34 IMB.00 01BIANCO STD T05 | IRSAP | NR | 797
224778 | RAD.TESI 0400/2 EL.34 IMB.00 01BIANCO STD T06 | IRSAP | NR | 797
224779 | RAD.TESI 0400/2 EL.35 IMB.00 01BIANCO STD T02 | IRSAP | NR | 821
224780 | RAD.TESI 0400/2 EL.35 IMB.00 01BIANCO STD T07 | IRSAP | NR | 821
224781 | RAD.TESI 0400/2 EL.36 IMB.00 01BIANCO STD T02 | IRSAP | NR | 844
224782 | RAD.TESI 0400/2 EL.36 IMB.00 01BIANCO STD T06 | IRSAP | NR | 804
224783 | RAD.TESI 0400/2 EL.37 IMB.00 01BIANCO STD T02 | IRSAP | NR | 868
224784 | RAD.TESI 0400/2 EL.38 IMB.00 01BIANCO STD T02 | IRSAP | NR | 891
224785 | RAD.TESI 0400/2 EL.38 IMB.00 01BIANCO STD T06 | IRSAP | NR | 891
224786 | RAD.TESI 0400/2 EL.40 IMB.00 01BIANCO STD T02 | IRSAP | NR | 938
224787 | RAD.TESI 0400/2 EL.40 IMB.00 01BIANCO STD T05 | IRSAP | NR | 938
224788 | RAD.TESI 0400/2 EL.40 IMB.00 01BIANCO STD T06 | IRSAP | NR | 938
224789 | RAD.TESI 0400/2 EL.40 IMB.00 01BIANCO STD T07 | IRSAP | NR | 893
224790 | RAD.TESI 0400/3 EL.02 IMB.00 01BIANCO STD T02 | IRSAP | NR | 49.4
224792 | RAD.TESI 0400/3 EL.03 IMB.00 01BIANCO STD T02 | IRSAP | NR | 74.1
224793 | RAD.TESI 0400/3 EL.03 IMB.00 01BIANCO STD T05 | IRSAP | NR | 68.19
224794 | RAD.TESI 0400/3 EL.04 IMB.00 01BIANCO STD T02 | IRSAP | NR | 98.79
224795 | RAD.TESI 0400/3 EL.04 IMB.00 01BIANCO STD T05 | IRSAP | NR | 98.79
224796 | RAD.TESI 0400/3 EL.04 IMB.00 01BIANCO STD T06 | IRSAP | NR | 98.79
224797 | RAD.TESI 0400/3 EL.04 IMB.00 01BIANCO STD T07 | IRSAP | NR | 98.79
224798 | RAD.TESI 0400/3 EL.05 IMB.00 01BIANCO STD T02 | IRSAP | NR | 123.5
224800 | RAD.TESI 0400/3 EL.05 IMB.00 01BIANCO STD T06 | IRSAP | NR | 113.6
224801 | RAD.TESI 0400/3 EL.05 IMB.00 01BIANCO STD T07 | IRSAP | NR | 113.6
224802 | RAD.TESI 0400/3 EL.06 IMB.00 01BIANCO STD T02 | IRSAP | NR | 148.2
224804 | RAD.TESI 0400/3 EL.06 IMB.00 01BIANCO STD T05 | IRSAP | NR | 148.2
224805 | RAD.TESI 0400/3 EL.06 IMB.00 01BIANCO STD T06 | IRSAP | NR | 136.4
224806 | RAD.TESI 0400/3 EL.06 IMB.00 01BIANCO STD T07 | IRSAP | NR | 148.2
224807 | RAD.TESI 0400/3 EL.07 IMB.00 01BIANCO STD T02 | IRSAP | NR | 172.9
224808 | RAD.TESI 0400/3 EL.07 IMB.00 01BIANCO STD T05 | IRSAP | NR | 172.9
224809 | RAD.TESI 0400/3 EL.07 IMB.00 01BIANCO STD T07 | IRSAP | NR | 159.1
224810 | RAD.TESI 0400/3 EL.08 IMB.00 01BIANCO STD T02 | IRSAP | NR | 197.6
224811 | RAD.TESI 0400/3 EL.08 IMB.00 01BIANCO STD T05 | IRSAP | NR | 197.6
224812 | RAD.TESI 0400/3 EL.08 IMB.00 01BIANCO STD T06 | IRSAP | NR | 197.6
224813 | RAD.TESI 0400/3 EL.08 IMB.00 01BIANCO STD T07 | IRSAP | NR | 197.6
224814 | RAD.TESI 0400/3 EL.09 IMB.00 01BIANCO STD T02 | IRSAP | NR | 222.3
224815 | RAD.TESI 0400/3 EL.09 IMB.00 01BIANCO STD T05 | IRSAP | NR | 222.3
224816 | RAD.TESI 0400/3 EL.09 IMB.00 01BIANCO STD T06 | IRSAP | NR | 222.3
224817 | RAD.TESI 0400/3 EL.09 IMB.00 01BIANCO STD T07 | IRSAP | NR | 222.3
224818 | RAD.TESI 0400/3 EL.10 IMB.00 01BIANCO STD T02 | IRSAP | NR | 247
224819 | RAD.TESI 0400/3 EL.10 IMB.00 01BIANCO STD T05 | IRSAP | NR | 247
224820 | RAD.TESI 0400/3 EL.10 IMB.00 01BIANCO STD T06 | IRSAP | NR | 247
224821 | RAD.TESI 0400/3 EL.10 IMB.00 01BIANCO STD T07 | IRSAP | NR | 247
224822 | RAD.TESI 0400/3 EL.11 IMB.00 01BIANCO STD T02 | IRSAP | NR | 271.7
224823 | RAD.TESI 0400/3 EL.11 IMB.00 01BIANCO STD T05 | IRSAP | NR | 271.7
224824 | RAD.TESI 0400/3 EL.11 IMB.00 01BIANCO STD T06 | IRSAP | NR | 271.7
224825 | RAD.TESI 0400/3 EL.11 IMB.00 01BIANCO STD T07 | IRSAP | NR | 250
224826 | RAD.TESI 0400/3 EL.12 IMB.00 01BIANCO STD T02 | IRSAP | NR | 296.4
224828 | RAD.TESI 0400/3 EL.12 IMB.00 01BIANCO STD T05 | IRSAP | NR | 296.4
224829 | RAD.TESI 0400/3 EL.12 IMB.00 01BIANCO STD T06 | IRSAP | NR | 296.4
224830 | RAD.TESI 0400/3 EL.12 IMB.00 01BIANCO STD T07 | IRSAP | NR | 296.4
224831 | RAD.TESI 0400/3 EL.13 IMB.00 01BIANCO STD T02 | IRSAP | NR | 321.1
224832 | RAD.TESI 0400/3 EL.13 IMB.00 01BIANCO STD T05 | IRSAP | NR | 321.1
224833 | RAD.TESI 0400/3 EL.13 IMB.00 01BIANCO STD T06 | IRSAP | NR | 321.1
224834 | RAD.TESI 0400/3 EL.13 IMB.00 01BIANCO STD T07 | IRSAP | NR | 321.1
224835 | RAD.TESI 0400/3 EL.14 IMB.00 01BIANCO STD T02 | IRSAP | NR | 345.8
224836 | RAD.TESI 0400/3 EL.14 IMB.00 01BIANCO STD T05 | IRSAP | NR | 345.8
224837 | RAD.TESI 0400/3 EL.14 IMB.00 01BIANCO STD T06 | IRSAP | NR | 345.8
224838 | RAD.TESI 0400/3 EL.14 IMB.00 01BIANCO STD T07 | IRSAP | NR | 345.8
224839 | RAD.TESI 0400/3 EL.15 IMB.00 01BIANCO STD T02 | IRSAP | NR | 370.5
224840 | RAD.TESI 0400/3 EL.15 IMB.00 01BIANCO STD T05 | IRSAP | NR | 370.5
224841 | RAD.TESI 0400/3 EL.15 IMB.00 01BIANCO STD T06 | IRSAP | NR | 370.5
224842 | RAD.TESI 0400/3 EL.15 IMB.00 01BIANCO STD T07 | IRSAP | NR | 370.5
224843 | RAD.TESI 0400/3 EL.16 IMB.00 01BIANCO STD T02 | IRSAP | NR | 395.2
224845 | RAD.TESI 0400/3 EL.16 IMB.00 01BIANCO STD T06 | IRSAP | NR | 395.2
224846 | RAD.TESI 0400/3 EL.16 IMB.00 01BIANCO STD T07 | IRSAP | NR | 395.2
224847 | RAD.TESI 0400/3 EL.17 IMB.00 01BIANCO STD T02 | IRSAP | NR | 419.9
224849 | RAD.TESI 0400/3 EL.17 IMB.00 01BIANCO STD T05 | IRSAP | NR | 419.9
224850 | RAD.TESI 0400/3 EL.17 IMB.00 01BIANCO STD T06 | IRSAP | NR | 419.9
224851 | RAD.TESI 0400/3 EL.17 IMB.00 01BIANCO STD T07 | IRSAP | NR | 419.9
224852 | RAD.TESI 0400/3 EL.18 IMB.00 01BIANCO STD T05 | IRSAP | NR | 444.6
224853 | RAD.TESI 0400/3 EL.18 IMB.00 01BIANCO STD T06 | IRSAP | NR | 444.6
224855 | RAD.TESI 0400/3 EL.18 IMB.00 01BIANCO STD T07 | IRSAP | NR | 444.6
224856 | RAD.TESI 0400/3 EL.18 IMB.00 01BIANCO STD T02 | IRSAP | NR | 444.6
224857 | RAD.TESI 0400/3 EL.19 IMB.00 01BIANCO STD T02 | IRSAP | NR | 469.3
224858 | RAD.TESI 0400/3 EL.19 IMB.00 01BIANCO STD T05 | IRSAP | NR | 469.3
224859 | RAD.TESI 0400/3 EL.19 IMB.00 01BIANCO STD T06 | IRSAP | NR | 469.3
224860 | RAD.TESI 0400/3 EL.19 IMB.00 01BIANCO STD T07 | IRSAP | NR | 469.3
224861 | RAD.TESI 0400/3 EL.20 IMB.00 01BIANCO STD T02 | IRSAP | NR | 494
224863 | RAD.TESI 0400/3 EL.20 IMB.00 01BIANCO STD T05 | IRSAP | NR | 494
224864 | RAD.TESI 0400/3 EL.20 IMB.00 01BIANCO STD T06 | IRSAP | NR | 494
224865 | RAD.TESI 0400/3 EL.20 IMB.00 01BIANCO STD T07 | IRSAP | NR | 494
224866 | RAD.TESI 0400/3 EL.21 IMB.00 01BIANCO STD T02 | IRSAP | NR | 519
224867 | RAD.TESI 0400/3 EL.21 IMB.00 01BIANCO STD T05 | IRSAP | NR | 519
224868 | RAD.TESI 0400/3 EL.21 IMB.00 01BIANCO STD T06 | IRSAP | NR | 519
224869 | RAD.TESI 0400/3 EL.21 IMB.00 01BIANCO STD T07 | IRSAP | NR | 477.3
224870 | RAD.TESI 0400/3 EL.22 IMB.00 01BIANCO STD T02 | IRSAP | NR | 543
224871 | RAD.TESI 0400/3 EL.22 IMB.00 01BIANCO STD T05 | IRSAP | NR | 543
224872 | RAD.TESI 0400/3 EL.22 IMB.00 01BIANCO STD T06 | IRSAP | NR | 543
224873 | RAD.TESI 0400/3 EL.22 IMB.00 01BIANCO STD T07 | IRSAP | NR | 543
224874 | RAD.TESI 0400/3 EL.23 IMB.00 01BIANCO STD T02 | IRSAP | NR | 568
224875 | RAD.TESI 0400/3 EL.23 IMB.00 01BIANCO STD T05 | IRSAP | NR | 568
224876 | RAD.TESI 0400/3 EL.23 IMB.00 01BIANCO STD T06 | IRSAP | NR | 568
224877 | RAD.TESI 0400/3 EL.23 IMB.00 01BIANCO STD T07 | IRSAP | NR | 568
224878 | RAD.TESI 0400/3 EL.24 IMB.00 01BIANCO STD T02 | IRSAP | NR | 593
224879 | RAD.TESI 0400/3 EL.24 IMB.00 01BIANCO STD T05 | IRSAP | NR | 593
224880 | RAD.TESI 0400/3 EL.24 IMB.00 01BIANCO STD T06 | IRSAP | NR | 593
224881 | RAD.TESI 0400/3 EL.24 IMB.00 01BIANCO STD T07 | IRSAP | NR | 545
224882 | RAD.TESI 0400/3 EL.25 IMB.00 01BIANCO STD T02 | IRSAP | NR | 617
224883 | RAD.TESI 0400/3 EL.25 IMB.00 01BIANCO STD T05 | IRSAP | NR | 617
224886 | RAD.TESI 0400/3 EL.26 IMB.00 01BIANCO STD T02 | IRSAP | NR | 642
224887 | RAD.TESI 0400/3 EL.26 IMB.00 01BIANCO STD T05 | IRSAP | NR | 642
224888 | RAD.TESI 0400/3 EL.26 IMB.00 01BIANCO STD T06 | IRSAP | NR | 642
224889 | RAD.TESI 0400/3 EL.26 IMB.00 01BIANCO STD T07 | IRSAP | NR | 642
224890 | RAD.TESI 0400/3 EL.27 IMB.00 01BIANCO STD T02 | IRSAP | NR | 667
224891 | RAD.TESI 0400/3 EL.27 IMB.00 01BIANCO STD T05 | IRSAP | NR | 667
224892 | RAD.TESI 0400/3 EL.27 IMB.00 01BIANCO STD T06 | IRSAP | NR | 667
224893 | RAD.TESI 0400/3 EL.27 IMB.00 01BIANCO STD T07 | IRSAP | NR | 614
224894 | RAD.TESI 0400/3 EL.28 IMB.00 01BIANCO STD T02 | IRSAP | NR | 692
224895 | RAD.TESI 0400/3 EL.28 IMB.00 01BIANCO STD T05 | IRSAP | NR | 692
224896 | RAD.TESI 0400/3 EL.28 IMB.00 01BIANCO STD T06 | IRSAP | NR | 692
224897 | RAD.TESI 0400/3 EL.28 IMB.00 01BIANCO STD T07 | IRSAP | NR | 636
224898 | RAD.TESI 0400/3 EL.29 IMB.00 01BIANCO STD T02 | IRSAP | NR | 716
224899 | RAD.TESI 0400/3 EL.29 IMB.00 01BIANCO STD T05 | IRSAP | NR | 716
224900 | RAD.TESI 0400/3 EL.29 IMB.00 01BIANCO STD T06 | IRSAP | NR | 716
224901 | RAD.TESI 0400/3 EL.29 IMB.00 01BIANCO STD T07 | IRSAP | NR | 659
224902 | RAD.TESI 0400/3 EL.30 IMB.00 01BIANCO STD T02 | IRSAP | NR | 741
224903 | RAD.TESI 0400/3 EL.30 IMB.00 01BIANCO STD T05 | IRSAP | NR | 741
224904 | RAD.TESI 0400/3 EL.30 IMB.00 01BIANCO STD T06 | IRSAP | NR | 741
224905 | RAD.TESI 0400/3 EL.30 IMB.00 01BIANCO STD T07 | IRSAP | NR | 741
224906 | RAD.TESI 0400/3 EL.31 IMB.00 01BIANCO STD T02 | IRSAP | NR | 766
224907 | RAD.TESI 0400/3 EL.31 IMB.00 01BIANCO STD T05 | IRSAP | NR | 766
224908 | RAD.TESI 0400/3 EL.31 IMB.00 01BIANCO STD T06 | IRSAP | NR | 766
224909 | RAD.TESI 0400/3 EL.32 IMB.00 01BIANCO STD T02 | IRSAP | NR | 790
224911 | RAD.TESI 0400/3 EL.32 IMB.00 01BIANCO STD T05 | IRSAP | NR | 790
224912 | RAD.TESI 0400/3 EL.32 IMB.00 01BIANCO STD T06 | IRSAP | NR | 790
224913 | RAD.TESI 0400/3 EL.32 IMB.00 01BIANCO STD T07 | IRSAP | NR | 790
224914 | RAD.TESI 0400/3 EL.33 IMB.00 01BIANCO STD T02 | IRSAP | NR | 815
224915 | RAD.TESI 0400/3 EL.33 IMB.00 01BIANCO STD T05 | IRSAP | NR | 815
224916 | RAD.TESI 0400/3 EL.33 IMB.00 01BIANCO STD T06 | IRSAP | NR | 815
224917 | RAD.TESI 0400/3 EL.33 IMB.00 01BIANCO STD T07 | IRSAP | NR | 750
224918 | RAD.TESI 0400/3 EL.34 IMB.00 01BIANCO STD T02 | IRSAP | NR | 840
224919 | RAD.TESI 0400/3 EL.34 IMB.00 01BIANCO STD T06 | IRSAP | NR | 840
224920 | RAD.TESI 0400/3 EL.34 IMB.00 01BIANCO STD T07 | IRSAP | NR | 773
224921 | RAD.TESI 0400/3 EL.35 IMB.00 01BIANCO STD T02 | IRSAP | NR | 864
224922 | RAD.TESI 0400/3 EL.35 IMB.00 01BIANCO STD T05 | IRSAP | NR | 864
224923 | RAD.TESI 0400/3 EL.35 IMB.00 01BIANCO STD T06 | IRSAP | NR | 864
224924 | RAD.TESI 0400/3 EL.35 IMB.00 01BIANCO STD T07 | IRSAP | NR | 795
224925 | RAD.TESI 0400/3 EL.36 IMB.00 01BIANCO STD T02 | IRSAP | NR | 889
224926 | RAD.TESI 0400/3 EL.36 IMB.00 01BIANCO STD T05 | IRSAP | NR | 818
224927 | RAD.TESI 0400/3 EL.36 IMB.00 01BIANCO STD T06 | IRSAP | NR | 889
224928 | RAD.TESI 0400/3 EL.37 IMB.00 01BIANCO STD T02 | IRSAP | NR | 914
224929 | RAD.TESI 0400/3 EL.37 IMB.00 01BIANCO STD T06 | IRSAP | NR | 914
224930 | RAD.TESI 0400/3 EL.38 IMB.00 01BIANCO STD T02 | IRSAP | NR | 939
224931 | RAD.TESI 0400/3 EL.38 IMB.00 01BIANCO STD T05 | IRSAP | NR | 939
224932 | RAD.TESI 0400/3 EL.38 IMB.00 01BIANCO STD T06 | IRSAP | NR | 939
224933 | RAD.TESI 0400/3 EL.38 IMB.00 01BIANCO STD T07 | IRSAP | NR | 864
224934 | RAD.TESI 0400/3 EL.39 IMB.00 01BIANCO STD T02 | IRSAP | NR | 963
224935 | RAD.TESI 0400/3 EL.39 IMB.00 01BIANCO STD T05 | IRSAP | NR | 963
224936 | RAD.TESI 0400/3 EL.39 IMB.00 01BIANCO STD T06 | IRSAP | NR | 963
224937 | RAD.TESI 0400/3 EL.40 IMB.00 01BIANCO STD T02 | IRSAP | NR | 988
224938 | RAD.TESI 0400/3 EL.40 IMB.00 01BIANCO STD T05 | IRSAP | NR | 988
224939 | RAD.TESI 0400/3 EL.40 IMB.00 01BIANCO STD T06 | IRSAP | NR | 988
224940 | RAD.TESI 0400/3 EL.40 IMB.00 01BIANCO STD T07 | IRSAP | NR | 909
224941 | RAD.TESI 0400/4 EL.02 IMB.00 01BIANCO STD T02 | IRSAP | NR | 57.95
224942 | RAD.TESI 0400/4 EL.02 IMB.00 01BIANCO STD T06 | IRSAP | NR | 55.56
224943 | RAD.TESI 0400/4 EL.03 IMB.00 01BIANCO STD T02 | IRSAP | NR | 86.92
224944 | RAD.TESI 0400/4 EL.03 IMB.00 01BIANCO STD T05 | IRSAP | NR | 83.33
224945 | RAD.TESI 0400/4 EL.03 IMB.00 01BIANCO STD T07 | IRSAP | NR | 83.33
224946 | RAD.TESI 0400/4 EL.04 IMB.00 01BIANCO STD T02 | IRSAP | NR | 115.9
224947 | RAD.TESI 0400/4 EL.04 IMB.00 01BIANCO STD T05 | IRSAP | NR | 115.9
224948 | RAD.TESI 0400/4 EL.04 IMB.00 01BIANCO STD T06 | IRSAP | NR | 115.9
224949 | RAD.TESI 0400/4 EL.04 IMB.00 01BIANCO STD T07 | IRSAP | NR | 115.9
224950 | RAD.TESI 0400/4 EL.05 IMB.00 01BIANCO STD T02 | IRSAP | NR | 144.9
224951 | RAD.TESI 0400/4 EL.05 IMB.00 01BIANCO STD T05 | IRSAP | NR | 144.9
224952 | RAD.TESI 0400/4 EL.05 IMB.00 01BIANCO STD T07 | IRSAP | NR | 144.9
224953 | RAD.TESI 0400/4 EL.06 IMB.00 01BIANCO STD T02 | IRSAP | NR | 173.8
224954 | RAD.TESI 0400/4 EL.06 IMB.00 01BIANCO STD T05 | IRSAP | NR | 166.7
224955 | RAD.TESI 0400/4 EL.06 IMB.00 01BIANCO STD T06 | IRSAP | NR | 166.7
224956 | RAD.TESI 0400/4 EL.06 IMB.00 01BIANCO STD T07 | IRSAP | NR | 166.7
224957 | RAD.TESI 0400/4 EL.07 IMB.00 01BIANCO STD T02 | IRSAP | NR | 202.8
224958 | RAD.TESI 0400/4 EL.07 IMB.00 01BIANCO STD T05 | IRSAP | NR | 202.8
224959 | RAD.TESI 0400/4 EL.07 IMB.00 01BIANCO STD T06 | IRSAP | NR | 202.8
224960 | RAD.TESI 0400/4 EL.07 IMB.00 01BIANCO STD T07 | IRSAP | NR | 202.8
224961 | RAD.TESI 0400/4 EL.08 IMB.00 01BIANCO STD T02 | IRSAP | NR | 231.8
224962 | RAD.TESI 0400/4 EL.08 IMB.00 01BIANCO STD T05 | IRSAP | NR | 231.8
224963 | RAD.TESI 0400/4 EL.08 IMB.00 01BIANCO STD T06 | IRSAP | NR | 231.8
224964 | RAD.TESI 0400/4 EL.08 IMB.00 01BIANCO STD T07 | IRSAP | NR | 222.2
224965 | RAD.TESI 0400/4 EL.09 IMB.00 01BIANCO STD T02 | IRSAP | NR | 260.8
224966 | RAD.TESI 0400/4 EL.09 IMB.00 01BIANCO STD T05 | IRSAP | NR | 260.8
224967 | RAD.TESI 0400/4 EL.09 IMB.00 01BIANCO STD T06 | IRSAP | NR | 260.8
224968 | RAD.TESI 0400/4 EL.09 IMB.00 01BIANCO STD T07 | IRSAP | NR | 250
224969 | RAD.TESI 0400/4 EL.10 IMB.00 01BIANCO STD T02 | IRSAP | NR | 289.7
224970 | RAD.TESI 0400/4 EL.10 IMB.00 01BIANCO STD T05 | IRSAP | NR | 289.7
224971 | RAD.TESI 0400/4 EL.10 IMB.00 01BIANCO STD T06 | IRSAP | NR | 289.7
224972 | RAD.TESI 0400/4 EL.10 IMB.00 01BIANCO STD T07 | IRSAP | NR | 289.7
224973 | RAD.TESI 0400/4 EL.11 IMB.00 01BIANCO STD T02 | IRSAP | NR | 318.7
224974 | RAD.TESI 0400/4 EL.11 IMB.00 01BIANCO STD T05 | IRSAP | NR | 318.7
224975 | RAD.TESI 0400/4 EL.11 IMB.00 01BIANCO STD T06 | IRSAP | NR | 318.7
224976 | RAD.TESI 0400/4 EL.11 IMB.00 01BIANCO STD T07 | IRSAP | NR | 318.7
224977 | RAD.TESI 0400/4 EL.12 IMB.00 01BIANCO STD T02 | IRSAP | NR | 347.7
224978 | RAD.TESI 0400/4 EL.12 IMB.00 01BIANCO STD T05 | IRSAP | NR | 347.7
224979 | RAD.TESI 0400/4 EL.12 IMB.00 01BIANCO STD T06 | IRSAP | NR | 347.7
224980 | RAD.TESI 0400/4 EL.12 IMB.00 01BIANCO STD T07 | IRSAP | NR | 347.7
224981 | RAD.TESI 0400/4 EL.13 IMB.00 01BIANCO STD T02 | IRSAP | NR | 376.7
224982 | RAD.TESI 0400/4 EL.13 IMB.00 01BIANCO STD T05 | IRSAP | NR | 376.7
224983 | RAD.TESI 0400/4 EL.13 IMB.00 01BIANCO STD T06 | IRSAP | NR | 376.7
224984 | RAD.TESI 0400/4 EL.13 IMB.00 01BIANCO STD T07 | IRSAP | NR | 376.7
224985 | RAD.TESI 0400/4 EL.14 IMB.00 01BIANCO STD T02 | IRSAP | NR | 405.6
224986 | RAD.TESI 0400/4 EL.14 IMB.00 01BIANCO STD T05 | IRSAP | NR | 405.6
224987 | RAD.TESI 0400/4 EL.14 IMB.00 01BIANCO STD T06 | IRSAP | NR | 405.6
224988 | RAD.TESI 0400/4 EL.14 IMB.00 01BIANCO STD T07 | IRSAP | NR | 405.6
224989 | RAD.TESI 0400/4 EL.15 IMB.00 01BIANCO STD T02 | IRSAP | NR | 434.6
224990 | RAD.TESI 0400/4 EL.15 IMB.00 01BIANCO STD T05 | IRSAP | NR | 434.6
224992 | RAD.TESI 0400/4 EL.15 IMB.00 01BIANCO STD T06 | IRSAP | NR | 434.6
224993 | RAD.TESI 0400/4 EL.15 IMB.00 01BIANCO STD T07 | IRSAP | NR | 434.6
224994 | RAD.TESI 0400/4 EL.16 IMB.00 01BIANCO STD T02 | IRSAP | NR | 463.6
224995 | RAD.TESI 0400/4 EL.16 IMB.00 01BIANCO STD T05 | IRSAP | NR | 463.6
224996 | RAD.TESI 0400/4 EL.16 IMB.00 01BIANCO STD T06 | IRSAP | NR | 463.6
224997 | RAD.TESI 0400/4 EL.16 IMB.00 01BIANCO STD T07 | IRSAP | NR | 444.4
224998 | RAD.TESI 0400/4 EL.17 IMB.00 01BIANCO STD T02 | IRSAP | NR | 492.6
224999 | RAD.TESI 0400/4 EL.17 IMB.00 01BIANCO STD T05 | IRSAP | NR | 492.6
225000 | RAD.TESI 0400/4 EL.17 IMB.00 01BIANCO STD T06 | IRSAP | NR | 492.6
225001 | RAD.TESI 0400/4 EL.17 IMB.00 01BIANCO STD T07 | IRSAP | NR | 492.6
225002 | RAD.TESI 0400/4 EL.18 IMB.00 01BIANCO STD T02 | IRSAP | NR | 522
225003 | RAD.TESI 0400/4 EL.18 IMB.00 01BIANCO STD T05 | IRSAP | NR | 522
225004 | RAD.TESI 0400/4 EL.18 IMB.00 01BIANCO STD T06 | IRSAP | NR | 522
225005 | RAD.TESI 0400/4 EL.18 IMB.00 01BIANCO STD T07 | IRSAP | NR | 522
225006 | RAD.TESI 0400/4 EL.19 IMB.00 01BIANCO STD T02 | IRSAP | NR | 550
225007 | RAD.TESI 0400/4 EL.19 IMB.00 01BIANCO STD T05 | IRSAP | NR | 550
225008 | RAD.TESI 0400/4 EL.19 IMB.00 01BIANCO STD T06 | IRSAP | NR | 550
225009 | RAD.TESI 0400/4 EL.19 IMB.00 01BIANCO STD T07 | IRSAP | NR | 550
225010 | RAD.TESI 0400/4 EL.20 IMB.00 01BIANCO STD T02 | IRSAP | NR | 579
225012 | RAD.TESI 0400/4 EL.20 IMB.00 01BIANCO STD T05 | IRSAP | NR | 579
225013 | RAD.TESI 0400/4 EL.20 IMB.00 01BIANCO STD T06 | IRSAP | NR | 579
225015 | RAD.TESI 0400/4 EL.20 IMB.00 01BIANCO STD T07 | IRSAP | NR | 579
225016 | RAD.TESI 0400/4 EL.21 IMB.00 01BIANCO STD T02 | IRSAP | NR | 608
225017 | RAD.TESI 0400/4 EL.21 IMB.00 01BIANCO STD T05 | IRSAP | NR | 608
225018 | RAD.TESI 0400/4 EL.21 IMB.00 01BIANCO STD T06 | IRSAP | NR | 608
225019 | RAD.TESI 0400/4 EL.21 IMB.00 01BIANCO STD T07 | IRSAP | NR | 608
225020 | RAD.TESI 0400/4 EL.22 IMB.00 01BIANCO STD T02 | IRSAP | NR | 637
225022 | RAD.TESI 0400/4 EL.22 IMB.00 01BIANCO STD T05 | IRSAP | NR | 637
225023 | RAD.TESI 0400/4 EL.22 IMB.00 01BIANCO STD T06 | IRSAP | NR | 637
225024 | RAD.TESI 0400/4 EL.22 IMB.00 01BIANCO STD T07 | IRSAP | NR | 637
225025 | RAD.TESI 0400/4 EL.23 IMB.00 01BIANCO STD T02 | IRSAP | NR | 666
225026 | RAD.TESI 0400/4 EL.23 IMB.00 01BIANCO STD T05 | IRSAP | NR | 666
225027 | RAD.TESI 0400/4 EL.23 IMB.00 01BIANCO STD T06 | IRSAP | NR | 666
225028 | RAD.TESI 0400/4 EL.23 IMB.00 01BIANCO STD T07 | IRSAP | NR | 639
225029 | RAD.TESI 0400/4 EL.24 IMB.00 01BIANCO STD T02 | IRSAP | NR | 695
225030 | RAD.TESI 0400/4 EL.24 IMB.00 01BIANCO STD T05 | IRSAP | NR | 695
225031 | RAD.TESI 0400/4 EL.24 IMB.00 01BIANCO STD T06 | IRSAP | NR | 695
225032 | RAD.TESI 0400/4 EL.24 IMB.00 01BIANCO STD T07 | IRSAP | NR | 695
225033 | RAD.TESI 0400/4 EL.25 IMB.00 01BIANCO STD T02 | IRSAP | NR | 724
225034 | RAD.TESI 0400/4 EL.25 IMB.00 01BIANCO STD T05 | IRSAP | NR | 724
225035 | RAD.TESI 0400/4 EL.25 IMB.00 01BIANCO STD T06 | IRSAP | NR | 724
225037 | RAD.TESI 0400/4 EL.25 IMB.00 01BIANCO STD T07 | IRSAP | NR | 724
225038 | RAD.TESI 0400/4 EL.26 IMB.00 01BIANCO STD T02 | IRSAP | NR | 753
225039 | RAD.TESI 0400/4 EL.26 IMB.00 01BIANCO STD T05 | IRSAP | NR | 753
225040 | RAD.TESI 0400/4 EL.26 IMB.00 01BIANCO STD T06 | IRSAP | NR | 753
225042 | RAD.TESI 0400/4 EL.26 IMB.00 01BIANCO STD T07 | IRSAP | NR | 722
225043 | RAD.TESI 0400/4 EL.27 IMB.00 01BIANCO STD T02 | IRSAP | NR | 782
225044 | RAD.TESI 0400/4 EL.27 IMB.00 01BIANCO STD T05 | IRSAP | NR | 782
225045 | RAD.TESI 0400/4 EL.27 IMB.00 01BIANCO STD T06 | IRSAP | NR | 782
225046 | RAD.TESI 0400/4 EL.27 IMB.00 01BIANCO STD T07 | IRSAP | NR | 782
225047 | RAD.TESI 0400/4 EL.28 IMB.00 01BIANCO STD T02 | IRSAP | NR | 811
225048 | RAD.TESI 0400/4 EL.28 IMB.00 01BIANCO STD T05 | IRSAP | NR | 811
225049 | RAD.TESI 0400/4 EL.28 IMB.00 01BIANCO STD T06 | IRSAP | NR | 811
225050 | RAD.TESI 0400/4 EL.28 IMB.00 01BIANCO STD T07 | IRSAP | NR | 811
225051 | RAD.TESI 0400/4 EL.29 IMB.00 01BIANCO STD T02 | IRSAP | NR | 840
225052 | RAD.TESI 0400/4 EL.29 IMB.00 01BIANCO STD T05 | IRSAP | NR | 840
225053 | RAD.TESI 0400/4 EL.29 IMB.00 01BIANCO STD T06 | IRSAP | NR | 840
225054 | RAD.TESI 0400/4 EL.29 IMB.00 01BIANCO STD T07 | IRSAP | NR | 805
225055 | RAD.TESI 0400/4 EL.30 IMB.00 01BIANCO STD T02 | IRSAP | NR | 869
225057 | RAD.TESI 0400/4 EL.30 IMB.00 01BIANCO STD T05 | IRSAP | NR | 869
225058 | RAD.TESI 0400/4 EL.30 IMB.00 01BIANCO STD T06 | IRSAP | NR | 869
225060 | RAD.TESI 0400/4 EL.30 IMB.00 01BIANCO STD T07 | IRSAP | NR | 833
225061 | RAD.TESI 0400/4 EL.31 IMB.00 01BIANCO STD T02 | IRSAP | NR | 898
225062 | RAD.TESI 0400/4 EL.31 IMB.00 01BIANCO STD T05 | IRSAP | NR | 861
225063 | RAD.TESI 0400/4 EL.31 IMB.00 01BIANCO STD T06 | IRSAP | NR | 898
225064 | RAD.TESI 0400/4 EL.31 IMB.00 01BIANCO STD T07 | IRSAP | NR | 898
225065 | RAD.TESI 0400/4 EL.32 IMB.00 01BIANCO STD T02 | IRSAP | NR | 927
225066 | RAD.TESI 0400/4 EL.32 IMB.00 01BIANCO STD T05 | IRSAP | NR | 927
225067 | RAD.TESI 0400/4 EL.32 IMB.00 01BIANCO STD T06 | IRSAP | NR | 927
225068 | RAD.TESI 0400/4 EL.32 IMB.00 01BIANCO STD T07 | IRSAP | NR | 927
225069 | RAD.TESI 0400/4 EL.33 IMB.00 01BIANCO STD T02 | IRSAP | NR | 956
225070 | RAD.TESI 0400/4 EL.33 IMB.00 01BIANCO STD T05 | IRSAP | NR | 956
225071 | RAD.TESI 0400/4 EL.33 IMB.00 01BIANCO STD T06 | IRSAP | NR | 956
225072 | RAD.TESI 0400/4 EL.33 IMB.00 01BIANCO STD T07 | IRSAP | NR | 917
225073 | RAD.TESI 0400/4 EL.34 IMB.00 01BIANCO STD T02 | IRSAP | NR | 985
225074 | RAD.TESI 0400/4 EL.34 IMB.00 01BIANCO STD T05 | IRSAP | NR | 985
225075 | RAD.TESI 0400/4 EL.34 IMB.00 01BIANCO STD T06 | IRSAP | NR | 985
225076 | RAD.TESI 0400/4 EL.34 IMB.00 01BIANCO STD T07 | IRSAP | NR | 985
225077 | RAD.TESI 0400/4 EL.35 IMB.00 01BIANCO STD T02 | IRSAP | NR | 1014
225078 | RAD.TESI 0400/4 EL.35 IMB.00 01BIANCO STD T05 | IRSAP | NR | 1014
225079 | RAD.TESI 0400/4 EL.35 IMB.00 01BIANCO STD T06 | IRSAP | NR | 1014
225080 | RAD.TESI 0400/4 EL.35 IMB.00 01BIANCO STD T07 | IRSAP | NR | 972
225081 | RAD.TESI 0400/4 EL.36 IMB.00 01BIANCO STD T02 | IRSAP | NR | 1043
225082 | RAD.TESI 0400/4 EL.36 IMB.00 01BIANCO STD T05 | IRSAP | NR | 1043
225083 | RAD.TESI 0400/4 EL.36 IMB.00 01BIANCO STD T06 | IRSAP | NR | 1043
225084 | RAD.TESI 0400/4 EL.36 IMB.00 01BIANCO STD T07 | IRSAP | NR | 1000
225086 | RAD.TESI 0400/4 EL.37 IMB.00 01BIANCO STD T02 | IRSAP | NR | 1072
225087 | RAD.TESI 0400/4 EL.37 IMB.00 01BIANCO STD T05 | IRSAP | NR | 1072
225088 | RAD.TESI 0400/4 EL.37 IMB.00 01BIANCO STD T06 | IRSAP | NR | 1072
225089 | RAD.TESI 0400/4 EL.38 IMB.00 01BIANCO STD T02 | IRSAP | NR | 1101
225090 | RAD.TESI 0400/4 EL.38 IMB.00 01BIANCO STD T05 | IRSAP | NR | 1101
225091 | RAD.TESI 0400/4 EL.38 IMB.00 01BIANCO STD T06 | IRSAP | NR | 1101
225092 | RAD.TESI 0400/4 EL.38 IMB.00 01BIANCO STD T07 | IRSAP | NR | 1055
225093 | RAD.TESI 0400/4 EL.39 IMB.00 01BIANCO STD T02 | IRSAP | NR | 1130
225094 | RAD.TESI 0400/4 EL.39 IMB.00 01BIANCO STD T05 | IRSAP | NR | 1130
225095 | RAD.TESI 0400/4 EL.39 IMB.00 01BIANCO STD T06 | IRSAP | NR | 1130
225096 | RAD.TESI 0400/4 EL.39 IMB.00 01BIANCO STD T07 | IRSAP | NR | 1083
225097 | RAD.TESI 0400/4 EL.40 IMB.00 01BIANCO STD T02 | IRSAP | NR | 1159
225100 | RAD.TESI 0400/4 EL.40 IMB.00 01BIANCO STD T05 | IRSAP | NR | 1159
225101 | RAD.TESI 0400/4 EL.40 IMB.00 01BIANCO STD T06 | IRSAP | NR | 1159
225102 | RAD.TESI 0400/4 EL.40 IMB.00 01BIANCO STD T07 | IRSAP | NR | 1159
225103 | RAD.TESI 0400/5 EL.04 IMB.00 01BIANCO STD T02 | IRSAP | NR | 170.4
225104 | RAD.TESI 0400/5 EL.04 IMB.00 01BIANCO STD T05 | IRSAP | NR | 163.2
225105 | RAD.TESI 0400/5 EL.04 IMB.00 01BIANCO STD T06 | IRSAP | NR | 163.2
225106 | RAD.TESI 0400/5 EL.05 IMB.00 01BIANCO STD T06 | IRSAP | NR | 213
225107 | RAD.TESI 0400/5 EL.06 IMB.00 01BIANCO STD T02 | IRSAP | NR | 255.5
225108 | RAD.TESI 0400/5 EL.06 IMB.00 01BIANCO STD T06 | IRSAP | NR | 255.5
225109 | RAD.TESI 0400/5 EL.07 IMB.00 01BIANCO STD T02 | IRSAP | NR | 298.1
225110 | RAD.TESI 0400/5 EL.07 IMB.00 01BIANCO STD T05 | IRSAP | NR | 298.1
225111 | RAD.TESI 0400/5 EL.07 IMB.00 01BIANCO STD T06 | IRSAP | NR | 298.1
225112 | RAD.TESI 0400/5 EL.08 IMB.00 01BIANCO STD T02 | IRSAP | NR | 340.7
225113 | RAD.TESI 0400/5 EL.08 IMB.00 01BIANCO STD T05 | IRSAP | NR | 326.3
225114 | RAD.TESI 0400/5 EL.08 IMB.00 01BIANCO STD T06 | IRSAP | NR | 340.7
225115 | RAD.TESI 0400/5 EL.09 IMB.00 01BIANCO STD T02 | IRSAP | NR | 383.3
225116 | RAD.TESI 0400/5 EL.09 IMB.00 01BIANCO STD T05 | IRSAP | NR | 383.3
225117 | RAD.TESI 0400/5 EL.09 IMB.00 01BIANCO STD T06 | IRSAP | NR | 383.3
225118 | RAD.TESI 0400/5 EL.10 IMB.00 01BIANCO STD T02 | IRSAP | NR | 425.9
225119 | RAD.TESI 0400/5 EL.10 IMB.00 01BIANCO STD T05 | IRSAP | NR | 425.9
225120 | RAD.TESI 0400/5 EL.10 IMB.00 01BIANCO STD T06 | IRSAP | NR | 425.9
225121 | RAD.TESI 0400/5 EL.10 IMB.00 01BIANCO STD T07 | IRSAP | NR | 407.9
225122 | RAD.TESI 0400/5 EL.11 IMB.00 01BIANCO STD T02 | IRSAP | NR | 468.5
225123 | RAD.TESI 0400/5 EL.11 IMB.00 01BIANCO STD T05 | IRSAP | NR | 468.5
225124 | RAD.TESI 0400/5 EL.11 IMB.00 01BIANCO STD T06 | IRSAP | NR | 468.5
225125 | RAD.TESI 0400/5 EL.11 IMB.00 01BIANCO STD T07 | IRSAP | NR | 448.7
225126 | RAD.TESI 0400/5 EL.12 IMB.00 01BIANCO STD T02 | IRSAP | NR | 511
225127 | RAD.TESI 0400/5 EL.12 IMB.00 01BIANCO STD T05 | IRSAP | NR | 511
225128 | RAD.TESI 0400/5 EL.12 IMB.00 01BIANCO STD T06 | IRSAP | NR | 511
225129 | RAD.TESI 0400/5 EL.12 IMB.00 01BIANCO STD T07 | IRSAP | NR | 511
225130 | RAD.TESI 0400/5 EL.13 IMB.00 01BIANCO STD T02 | IRSAP | NR | 554
225131 | RAD.TESI 0400/5 EL.13 IMB.00 01BIANCO STD T05 | IRSAP | NR | 554
225132 | RAD.TESI 0400/5 EL.13 IMB.00 01BIANCO STD T06 | IRSAP | NR | 554
225133 | RAD.TESI 0400/5 EL.13 IMB.00 01BIANCO STD T07 | IRSAP | NR | 554
225134 | RAD.TESI 0400/5 EL.14 IMB.00 01BIANCO STD T02 | IRSAP | NR | 596
225135 | RAD.TESI 0400/5 EL.14 IMB.00 01BIANCO STD T05 | IRSAP | NR | 596
225136 | RAD.TESI 0400/5 EL.14 IMB.00 01BIANCO STD T06 | IRSAP | NR | 596
225137 | RAD.TESI 0400/5 EL.14 IMB.00 01BIANCO STD T07 | IRSAP | NR | 571
225138 | RAD.TESI 0400/5 EL.15 IMB.00 01BIANCO STD T02 | IRSAP | NR | 639
225139 | RAD.TESI 0400/5 EL.15 IMB.00 01BIANCO STD T05 | IRSAP | NR | 639
225140 | RAD.TESI 0400/5 EL.15 IMB.00 01BIANCO STD T06 | IRSAP | NR | 639
225141 | RAD.TESI 0400/5 EL.15 IMB.00 01BIANCO STD T07 | IRSAP | NR | 639
225142 | RAD.TESI 0400/5 EL.16 IMB.00 01BIANCO STD T02 | IRSAP | NR | 681
225143 | RAD.TESI 0400/5 EL.16 IMB.00 01BIANCO STD T05 | IRSAP | NR | 681
225144 | RAD.TESI 0400/5 EL.16 IMB.00 01BIANCO STD T06 | IRSAP | NR | 681
225145 | RAD.TESI 0400/5 EL.16 IMB.00 01BIANCO STD T07 | IRSAP | NR | 653
225146 | RAD.TESI 0400/5 EL.17 IMB.00 01BIANCO STD T02 | IRSAP | NR | 724
225147 | RAD.TESI 0400/5 EL.17 IMB.00 01BIANCO STD T05 | IRSAP | NR | 724
225148 | RAD.TESI 0400/5 EL.17 IMB.00 01BIANCO STD T06 | IRSAP | NR | 724
225149 | RAD.TESI 0400/5 EL.17 IMB.00 01BIANCO STD T07 | IRSAP | NR | 724
225150 | RAD.TESI 0400/5 EL.18 IMB.00 01BIANCO STD T02 | IRSAP | NR | 767
225151 | RAD.TESI 0400/5 EL.18 IMB.00 01BIANCO STD T05 | IRSAP | NR | 767
225152 | RAD.TESI 0400/5 EL.18 IMB.00 01BIANCO STD T06 | IRSAP | NR | 767
225154 | RAD.TESI 0400/5 EL.18 IMB.00 01BIANCO STD T07 | IRSAP | NR | 767
225155 | RAD.TESI 0400/5 EL.19 IMB.00 01BIANCO STD T02 | IRSAP | NR | 809
225156 | RAD.TESI 0400/5 EL.19 IMB.00 01BIANCO STD T05 | IRSAP | NR | 809
225157 | RAD.TESI 0400/5 EL.19 IMB.00 01BIANCO STD T06 | IRSAP | NR | 809
225158 | RAD.TESI 0400/5 EL.19 IMB.00 01BIANCO STD T07 | IRSAP | NR | 809
225159 | RAD.TESI 0400/5 EL.20 IMB.00 01BIANCO STD T02 | IRSAP | NR | 852
225160 | RAD.TESI 0400/5 EL.20 IMB.00 01BIANCO STD T05 | IRSAP | NR | 852
225161 | RAD.TESI 0400/5 EL.20 IMB.00 01BIANCO STD T06 | IRSAP | NR | 852
225162 | RAD.TESI 0400/5 EL.20 IMB.00 01BIANCO STD T07 | IRSAP | NR | 852
225163 | RAD.TESI 0400/5 EL.21 IMB.00 01BIANCO STD T02 | IRSAP | NR | 894
225164 | RAD.TESI 0400/5 EL.21 IMB.00 01BIANCO STD T05 | IRSAP | NR | 894
225165 | RAD.TESI 0400/5 EL.21 IMB.00 01BIANCO STD T06 | IRSAP | NR | 894
225167 | RAD.TESI 0400/5 EL.21 IMB.00 01BIANCO STD T07 | IRSAP | NR | 894
225168 | RAD.TESI 0400/5 EL.22 IMB.00 01BIANCO STD T02 | IRSAP | NR | 937
225169 | RAD.TESI 0400/5 EL.22 IMB.00 01BIANCO STD T05 | IRSAP | NR | 937
225170 | RAD.TESI 0400/5 EL.22 IMB.00 01BIANCO STD T06 | IRSAP | NR | 937
225171 | RAD.TESI 0400/5 EL.22 IMB.00 01BIANCO STD T07 | IRSAP | NR | 897
225172 | RAD.TESI 0400/5 EL.23 IMB.00 01BIANCO STD T02 | IRSAP | NR | 980
225173 | RAD.TESI 0400/5 EL.23 IMB.00 01BIANCO STD T05 | IRSAP | NR | 980
225174 | RAD.TESI 0400/5 EL.23 IMB.00 01BIANCO STD T06 | IRSAP | NR | 980
225175 | RAD.TESI 0400/5 EL.23 IMB.00 01BIANCO STD T07 | IRSAP | NR | 980
225176 | RAD.TESI 0400/5 EL.24 IMB.00 01BIANCO STD T02 | IRSAP | NR | 1022
225177 | RAD.TESI 0400/5 EL.24 IMB.00 01BIANCO STD T05 | IRSAP | NR | 1022
225178 | RAD.TESI 0400/5 EL.24 IMB.00 01BIANCO STD T06 | IRSAP | NR | 1022
225179 | RAD.TESI 0400/5 EL.24 IMB.00 01BIANCO STD T07 | IRSAP | NR | 1022
225180 | RAD.TESI 0400/5 EL.25 IMB.00 01BIANCO STD T02 | IRSAP | NR | 1065
225181 | RAD.TESI 0400/5 EL.25 IMB.00 01BIANCO STD T05 | IRSAP | NR | 1065
225182 | RAD.TESI 0400/5 EL.25 IMB.00 01BIANCO STD T06 | IRSAP | NR | 1065
225183 | RAD.TESI 0400/5 EL.25 IMB.00 01BIANCO STD T07 | IRSAP | NR | 1020
225184 | RAD.TESI 0400/5 EL.26 IMB.00 01BIANCO STD T02 | IRSAP | NR | 1107
225185 | RAD.TESI 0400/5 EL.26 IMB.00 01BIANCO STD T05 | IRSAP | NR | 1107
225186 | RAD.TESI 0400/5 EL.26 IMB.00 01BIANCO STD T06 | IRSAP | NR | 1107
225187 | RAD.TESI 0400/5 EL.26 IMB.00 01BIANCO STD T07 | IRSAP | NR | 1107
225188 | RAD.TESI 0400/5 EL.27 IMB.00 01BIANCO STD T02 | IRSAP | NR | 1150
225189 | RAD.TESI 0400/5 EL.27 IMB.00 01BIANCO STD T05 | IRSAP | NR | 1150
225190 | RAD.TESI 0400/5 EL.27 IMB.00 01BIANCO STD T06 | IRSAP | NR | 1101
225192 | RAD.TESI 0400/5 EL.27 IMB.00 01BIANCO STD T07 | IRSAP | NR | 1150
225194 | RAD.TESI 0400/5 EL.28 IMB.00 01BIANCO STD T05 | IRSAP | NR | 1193
225195 | RAD.TESI 0400/5 EL.28 IMB.00 01BIANCO STD T06 | IRSAP | NR | 1193
225196 | RAD.TESI 0400/5 EL.28 IMB.00 01BIANCO STD T07 | IRSAP | NR | 1142
225197 | RAD.TESI 0400/5 EL.29 IMB.00 01BIANCO STD T02 | IRSAP | NR | 1235
225198 | RAD.TESI 0400/5 EL.29 IMB.00 01BIANCO STD T05 | IRSAP | NR | 1235
225199 | RAD.TESI 0400/5 EL.29 IMB.00 01BIANCO STD T06 | IRSAP | NR | 1235
225200 | RAD.TESI 0400/5 EL.29 IMB.00 01BIANCO STD T07 | IRSAP | NR | 1183
225201 | RAD.TESI 0400/5 EL.30 IMB.00 01BIANCO STD T02 | IRSAP | NR | 1278
225202 | RAD.TESI 0400/5 EL.30 IMB.00 01BIANCO STD T05 | IRSAP | NR | 1278
225203 | RAD.TESI 0400/5 EL.30 IMB.00 01BIANCO STD T06 | IRSAP | NR | 1278
225204 | RAD.TESI 0400/5 EL.30 IMB.00 01BIANCO STD T07 | IRSAP | NR | 1224
225205 | RAD.TESI 0400/5 EL.31 IMB.00 01BIANCO STD T02 | IRSAP | NR | 1320
225206 | RAD.TESI 0400/5 EL.31 IMB.00 01BIANCO STD T05 | IRSAP | NR | 1320
225207 | RAD.TESI 0400/5 EL.31 IMB.00 01BIANCO STD T06 | IRSAP | NR | 1320
225208 | RAD.TESI 0400/5 EL.32 IMB.00 01BIANCO STD T02 | IRSAP | NR | 1363
225209 | RAD.TESI 0400/5 EL.32 IMB.00 01BIANCO STD T06 | IRSAP | NR | 1363
225210 | RAD.TESI 0400/5 EL.32 IMB.00 01BIANCO STD T07 | IRSAP | NR | 1305
225211 | RAD.TESI 0400/5 EL.33 IMB.00 01BIANCO STD T02 | IRSAP | NR | 1405
225212 | RAD.TESI 0400/5 EL.33 IMB.00 01BIANCO STD T05 | IRSAP | NR | 1346
225213 | RAD.TESI 0400/5 EL.33 IMB.00 01BIANCO STD T06 | IRSAP | NR | 1405
225214 | RAD.TESI 0400/5 EL.33 IMB.00 01BIANCO STD T07 | IRSAP | NR | 1346
225215 | RAD.TESI 0400/5 EL.34 IMB.00 01BIANCO STD T02 | IRSAP | NR | 1448
225216 | RAD.TESI 0400/5 EL.34 IMB.00 01BIANCO STD T05 | IRSAP | NR | 1448
225217 | RAD.TESI 0400/5 EL.34 IMB.00 01BIANCO STD T06 | IRSAP | NR | 1448
225218 | RAD.TESI 0400/5 EL.35 IMB.00 01BIANCO STD T02 | IRSAP | NR | 1491
225219 | RAD.TESI 0400/5 EL.35 IMB.00 01BIANCO STD T05 | IRSAP | NR | 1428
225220 | RAD.TESI 0400/5 EL.35 IMB.00 01BIANCO STD T06 | IRSAP | NR | 1491
225221 | RAD.TESI 0400/5 EL.35 IMB.00 01BIANCO STD T07 | IRSAP | NR | 1428
225222 | RAD.TESI 0400/5 EL.36 IMB.00 01BIANCO STD T02 | IRSAP | NR | 1533
225223 | RAD.TESI 0400/5 EL.36 IMB.00 01BIANCO STD T06 | IRSAP | NR | 1468
225225 | RAD.TESI 0400/5 EL.36 IMB.00 01BIANCO STD T07 | IRSAP | NR | 1468
225226 | RAD.TESI 0400/5 EL.37 IMB.00 01BIANCO STD T02 | IRSAP | NR | 1576
225228 | RAD.TESI 0400/5 EL.37 IMB.00 01BIANCO STD T06 | IRSAP | NR | 1509
225229 | RAD.TESI 0400/5 EL.38 IMB.00 01BIANCO STD T02 | IRSAP | NR | 1618
225230 | RAD.TESI 0400/5 EL.38 IMB.00 01BIANCO STD T05 | IRSAP | NR | 1618
225231 | RAD.TESI 0400/5 EL.38 IMB.00 01BIANCO STD T06 | IRSAP | NR | 1618
225232 | RAD.TESI 0400/5 EL.39 IMB.00 01BIANCO STD T02 | IRSAP | NR | 1661
225233 | RAD.TESI 0400/5 EL.39 IMB.00 01BIANCO STD T05 | IRSAP | NR | 1591
225234 | RAD.TESI 0400/5 EL.39 IMB.00 01BIANCO STD T06 | IRSAP | NR | 1591
225235 | RAD.TESI 0400/5 EL.40 IMB.00 01BIANCO STD T02 | IRSAP | NR | 1704
225236 | RAD.TESI 0400/5 EL.40 IMB.00 01BIANCO STD T05 | IRSAP | NR | 1704
225237 | RAD.TESI 0400/5 EL.40 IMB.00 01BIANCO STD T06 | IRSAP | NR | 1704
225238 | RAD.TESI 0400/5 EL.40 IMB.00 01BIANCO STD T07 | IRSAP | NR | 1704
225239 | RAD.TESI 0400/6 EL.03 IMB.00 01BIANCO STD T05 | IRSAP | NR | 146.9
225240 | RAD.TESI 0400/6 EL.04 IMB.00 01BIANCO STD T02 | IRSAP | NR | 203.2
225241 | RAD.TESI 0400/6 EL.04 IMB.00 01BIANCO STD T05 | IRSAP | NR | 195.8
225242 | RAD.TESI 0400/6 EL.05 IMB.00 01BIANCO STD T02 | IRSAP | NR | 254
225243 | RAD.TESI 0400/6 EL.05 IMB.00 01BIANCO STD T06 | IRSAP | NR | 244.7
225244 | RAD.TESI 0400/6 EL.05 IMB.00 01BIANCO STD T07 | IRSAP | NR | 244.7
225245 | RAD.TESI 0400/6 EL.06 IMB.00 01BIANCO STD T02 | IRSAP | NR | 304.8
225246 | RAD.TESI 0400/6 EL.06 IMB.00 01BIANCO STD T06 | IRSAP | NR | 304.8
225247 | RAD.TESI 0400/6 EL.07 IMB.00 01BIANCO STD T02 | IRSAP | NR | 355.6
225248 | RAD.TESI 0400/6 EL.07 IMB.00 01BIANCO STD T06 | IRSAP | NR | 342.6
225249 | RAD.TESI 0400/6 EL.07 IMB.00 01BIANCO STD T07 | IRSAP | NR | 355.6
225250 | RAD.TESI 0400/6 EL.08 IMB.00 01BIANCO STD T02 | IRSAP | NR | 406.5
225251 | RAD.TESI 0400/6 EL.08 IMB.00 01BIANCO STD T05 | IRSAP | NR | 406.5
225252 | RAD.TESI 0400/6 EL.08 IMB.00 01BIANCO STD T06 | IRSAP | NR | 406.5
225253 | RAD.TESI 0400/6 EL.08 IMB.00 01BIANCO STD T07 | IRSAP | NR | 391.6
225254 | RAD.TESI 0400/6 EL.09 IMB.00 01BIANCO STD T02 | IRSAP | NR | 457.3
225255 | RAD.TESI 0400/6 EL.09 IMB.00 01BIANCO STD T05 | IRSAP | NR | 457.3
225256 | RAD.TESI 0400/6 EL.09 IMB.00 01BIANCO STD T06 | IRSAP | NR | 457.3
225257 | RAD.TESI 0400/6 EL.10 IMB.00 01BIANCO STD T02 | IRSAP | NR | 508
225258 | RAD.TESI 0400/6 EL.10 IMB.00 01BIANCO STD T05 | IRSAP | NR | 508
225259 | RAD.TESI 0400/6 EL.10 IMB.00 01BIANCO STD T06 | IRSAP | NR | 508
225260 | RAD.TESI 0400/6 EL.10 IMB.00 01BIANCO STD T07 | IRSAP | NR | 508
225261 | RAD.TESI 0400/6 EL.11 IMB.00 01BIANCO STD T02 | IRSAP | NR | 559
225262 | RAD.TESI 0400/6 EL.11 IMB.00 01BIANCO STD T06 | IRSAP | NR | 559
225263 | RAD.TESI 0400/6 EL.11 IMB.00 01BIANCO STD T07 | IRSAP | NR | 559
225264 | RAD.TESI 0400/6 EL.12 IMB.00 01BIANCO STD T02 | IRSAP | NR | 610
225265 | RAD.TESI 0400/6 EL.12 IMB.00 01BIANCO STD T05 | IRSAP | NR | 610
225266 | RAD.TESI 0400/6 EL.12 IMB.00 01BIANCO STD T06 | IRSAP | NR | 610
225267 | RAD.TESI 0400/6 EL.12 IMB.00 01BIANCO STD T07 | IRSAP | NR | 610
225268 | RAD.TESI 0400/6 EL.13 IMB.00 01BIANCO STD T02 | IRSAP | NR | 660
225269 | RAD.TESI 0400/6 EL.13 IMB.00 01BIANCO STD T05 | IRSAP | NR | 660
225270 | RAD.TESI 0400/6 EL.13 IMB.00 01BIANCO STD T06 | IRSAP | NR | 660
225271 | RAD.TESI 0400/6 EL.13 IMB.00 01BIANCO STD T07 | IRSAP | NR | 660
225272 | RAD.TESI 0400/6 EL.14 IMB.00 01BIANCO STD T02 | IRSAP | NR | 711
225273 | RAD.TESI 0400/6 EL.14 IMB.00 01BIANCO STD T05 | IRSAP | NR | 711
225274 | RAD.TESI 0400/6 EL.14 IMB.00 01BIANCO STD T06 | IRSAP | NR | 711
225275 | RAD.TESI 0400/6 EL.14 IMB.00 01BIANCO STD T07 | IRSAP | NR | 711
225276 | RAD.TESI 0400/6 EL.15 IMB.00 01BIANCO STD T02 | IRSAP | NR | 762
225278 | RAD.TESI 0400/6 EL.15 IMB.00 01BIANCO STD T05 | IRSAP | NR | 762
225279 | RAD.TESI 0400/6 EL.15 IMB.00 01BIANCO STD T06 | IRSAP | NR | 762
225280 | RAD.TESI 0400/6 EL.15 IMB.00 01BIANCO STD T07 | IRSAP | NR | 762
225281 | RAD.TESI 0400/6 EL.16 IMB.00 01BIANCO STD T02 | IRSAP | NR | 813
225283 | RAD.TESI 0400/6 EL.16 IMB.00 01BIANCO STD T05 | IRSAP | NR | 813
225284 | RAD.TESI 0400/6 EL.16 IMB.00 01BIANCO STD T06 | IRSAP | NR | 813
225285 | RAD.TESI 0400/6 EL.16 IMB.00 01BIANCO STD T07 | IRSAP | NR | 813
225286 | RAD.TESI 0400/6 EL.17 IMB.00 01BIANCO STD T02 | IRSAP | NR | 864
225287 | RAD.TESI 0400/6 EL.17 IMB.00 01BIANCO STD T05 | IRSAP | NR | 864
225288 | RAD.TESI 0400/6 EL.17 IMB.00 01BIANCO STD T06 | IRSAP | NR | 864
225289 | RAD.TESI 0400/6 EL.17 IMB.00 01BIANCO STD T07 | IRSAP | NR | 864
225290 | RAD.TESI 0400/6 EL.18 IMB.00 01BIANCO STD T02 | IRSAP | NR | 915
225292 | RAD.TESI 0400/6 EL.18 IMB.00 01BIANCO STD T05 | IRSAP | NR | 915
225293 | RAD.TESI 0400/6 EL.18 IMB.00 01BIANCO STD T06 | IRSAP | NR | 915
225295 | RAD.TESI 0400/6 EL.18 IMB.00 01BIANCO STD T07 | IRSAP | NR | 881
225296 | RAD.TESI 0400/6 EL.19 IMB.00 01BIANCO STD T02 | IRSAP | NR | 965
225297 | RAD.TESI 0400/6 EL.19 IMB.00 01BIANCO STD T05 | IRSAP | NR | 965
225298 | RAD.TESI 0400/6 EL.19 IMB.00 01BIANCO STD T06 | IRSAP | NR | 965
225299 | RAD.TESI 0400/6 EL.19 IMB.00 01BIANCO STD T07 | IRSAP | NR | 930
225300 | RAD.TESI 0400/6 EL.20 IMB.00 01BIANCO STD T02 | IRSAP | NR | 1016
225302 | RAD.TESI 0400/6 EL.20 IMB.00 01BIANCO STD T05 | IRSAP | NR | 1016
225303 | RAD.TESI 0400/6 EL.20 IMB.00 01BIANCO STD T06 | IRSAP | NR | 1016
225304 | RAD.TESI 0400/6 EL.20 IMB.00 01BIANCO STD T07 | IRSAP | NR | 979
225305 | RAD.TESI 0400/6 EL.21 IMB.00 01BIANCO STD T02 | IRSAP | NR | 1067
225306 | RAD.TESI 0400/6 EL.21 IMB.00 01BIANCO STD T05 | IRSAP | NR | 1067
225307 | RAD.TESI 0400/6 EL.21 IMB.00 01BIANCO STD T06 | IRSAP | NR | 1067
225308 | RAD.TESI 0400/6 EL.21 IMB.00 01BIANCO STD T07 | IRSAP | NR | 1028
225309 | RAD.TESI 0400/6 EL.22 IMB.00 01BIANCO STD T02 | IRSAP | NR | 1118
225310 | RAD.TESI 0400/6 EL.22 IMB.00 01BIANCO STD T05 | IRSAP | NR | 1118
225312 | RAD.TESI 0400/6 EL.22 IMB.00 01BIANCO STD T06 | IRSAP | NR | 1118
225313 | RAD.TESI 0400/6 EL.22 IMB.00 01BIANCO STD T07 | IRSAP | NR | 1077
225314 | RAD.TESI 0400/6 EL.23 IMB.00 01BIANCO STD T02 | IRSAP | NR | 1169
225315 | RAD.TESI 0400/6 EL.23 IMB.00 01BIANCO STD T05 | IRSAP | NR | 1169
225316 | RAD.TESI 0400/6 EL.23 IMB.00 01BIANCO STD T06 | IRSAP | NR | 1169
225317 | RAD.TESI 0400/6 EL.23 IMB.00 01BIANCO STD T07 | IRSAP | NR | 1126
225318 | RAD.TESI 0400/6 EL.24 IMB.00 01BIANCO STD T02 | IRSAP | NR | 1219
225320 | RAD.TESI 0400/6 EL.24 IMB.00 01BIANCO STD T05 | IRSAP | NR | 1219
225321 | RAD.TESI 0400/6 EL.24 IMB.00 01BIANCO STD T06 | IRSAP | NR | 1219
225322 | RAD.TESI 0400/6 EL.24 IMB.00 01BIANCO STD T07 | IRSAP | NR | 1175
225323 | RAD.TESI 0400/6 EL.25 IMB.00 01BIANCO STD T02 | IRSAP | NR | 1270
225324 | RAD.TESI 0400/6 EL.25 IMB.00 01BIANCO STD T05 | IRSAP | NR | 1270
225325 | RAD.TESI 0400/6 EL.25 IMB.00 01BIANCO STD T06 | IRSAP | NR | 1270
225326 | RAD.TESI 0400/6 EL.25 IMB.00 01BIANCO STD T07 | IRSAP | NR | 1270
225327 | RAD.TESI 0400/6 EL.26 IMB.00 01BIANCO STD T02 | IRSAP | NR | 1321
225328 | RAD.TESI 0400/6 EL.26 IMB.00 01BIANCO STD T05 | IRSAP | NR | 1321
225329 | RAD.TESI 0400/6 EL.26 IMB.00 01BIANCO STD T06 | IRSAP | NR | 1321
225330 | RAD.TESI 0400/6 EL.26 IMB.00 01BIANCO STD T07 | IRSAP | NR | 1273
225331 | RAD.TESI 0400/6 EL.27 IMB.00 01BIANCO STD T02 | IRSAP | NR | 1372
225332 | RAD.TESI 0400/6 EL.27 IMB.00 01BIANCO STD T05 | IRSAP | NR | 1372
225333 | RAD.TESI 0400/6 EL.27 IMB.00 01BIANCO STD T06 | IRSAP | NR | 1372
225334 | RAD.TESI 0400/6 EL.27 IMB.00 01BIANCO STD T07 | IRSAP | NR | 1322
225335 | RAD.TESI 0400/6 EL.28 IMB.00 01BIANCO STD T02 | IRSAP | NR | 1423
225336 | RAD.TESI 0400/6 EL.28 IMB.00 01BIANCO STD T05 | IRSAP | NR | 1423
225337 | RAD.TESI 0400/6 EL.28 IMB.00 01BIANCO STD T06 | IRSAP | NR | 1423
225338 | RAD.TESI 0400/6 EL.28 IMB.00 01BIANCO STD T07 | IRSAP | NR | 1371
225339 | RAD.TESI 0400/6 EL.29 IMB.00 01BIANCO STD T02 | IRSAP | NR | 1473
225340 | RAD.TESI 0400/6 EL.29 IMB.00 01BIANCO STD T05 | IRSAP | NR | 1473
225341 | RAD.TESI 0400/6 EL.29 IMB.00 01BIANCO STD T06 | IRSAP | NR | 1473
225342 | RAD.TESI 0400/6 EL.30 IMB.00 01BIANCO STD T02 | IRSAP | NR | 1524
225343 | RAD.TESI 0400/6 EL.30 IMB.00 01BIANCO STD T05 | IRSAP | NR | 1524
225344 | RAD.TESI 0400/6 EL.30 IMB.00 01BIANCO STD T06 | IRSAP | NR | 1524
225345 | RAD.TESI 0400/6 EL.30 IMB.00 01BIANCO STD T07 | IRSAP | NR | 1524
225346 | RAD.TESI 0400/6 EL.31 IMB.00 01BIANCO STD T02 | IRSAP | NR | 1575
225347 | RAD.TESI 0400/6 EL.31 IMB.00 01BIANCO STD T05 | IRSAP | NR | 1575
225348 | RAD.TESI 0400/6 EL.31 IMB.00 01BIANCO STD T06 | IRSAP | NR | 1575
225349 | RAD.TESI 0400/6 EL.32 IMB.00 01BIANCO STD T02 | IRSAP | NR | 1626
225350 | RAD.TESI 0400/6 EL.32 IMB.00 01BIANCO STD T05 | IRSAP | NR | 1566
225351 | RAD.TESI 0400/6 EL.32 IMB.00 01BIANCO STD T06 | IRSAP | NR | 1626
225352 | RAD.TESI 0400/6 EL.32 IMB.00 01BIANCO STD T07 | IRSAP | NR | 1566
225353 | RAD.TESI 0400/6 EL.33 IMB.00 01BIANCO STD T02 | IRSAP | NR | 1677
225354 | RAD.TESI 0400/6 EL.33 IMB.00 01BIANCO STD T05 | IRSAP | NR | 1615
225355 | RAD.TESI 0400/6 EL.33 IMB.00 01BIANCO STD T06 | IRSAP | NR | 1677
225356 | RAD.TESI 0400/6 EL.34 IMB.00 01BIANCO STD T02 | IRSAP | NR | 1727
225357 | RAD.TESI 0400/6 EL.34 IMB.00 01BIANCO STD T05 | IRSAP | NR | 1664
225358 | RAD.TESI 0400/6 EL.34 IMB.00 01BIANCO STD T06 | IRSAP | NR | 1727
225359 | RAD.TESI 0400/6 EL.34 IMB.00 01BIANCO STD T07 | IRSAP | NR | 1664
225360 | RAD.TESI 0400/6 EL.35 IMB.00 01BIANCO STD T02 | IRSAP | NR | 1778
225361 | RAD.TESI 0400/6 EL.35 IMB.00 01BIANCO STD T05 | IRSAP | NR | 1778
225362 | RAD.TESI 0400/6 EL.35 IMB.00 01BIANCO STD T06 | IRSAP | NR | 1778
225363 | RAD.TESI 0400/6 EL.35 IMB.00 01BIANCO STD T07 | IRSAP | NR | 1713
225364 | RAD.TESI 0400/6 EL.36 IMB.00 01BIANCO STD T02 | IRSAP | NR | 1829
225365 | RAD.TESI 0400/6 EL.36 IMB.00 01BIANCO STD T05 | IRSAP | NR | 1762
225366 | RAD.TESI 0400/6 EL.36 IMB.00 01BIANCO STD T06 | IRSAP | NR | 1829
225367 | RAD.TESI 0400/6 EL.36 IMB.00 01BIANCO STD T07 | IRSAP | NR | 1762
225368 | RAD.TESI 0400/6 EL.37 IMB.00 01BIANCO STD T02 | IRSAP | NR | 1880
225369 | RAD.TESI 0400/6 EL.37 IMB.00 01BIANCO STD T06 | IRSAP | NR | 1880
225370 | RAD.TESI 0400/6 EL.37 IMB.00 01BIANCO STD T07 | IRSAP | NR | 1811
225371 | RAD.TESI 0400/6 EL.38 IMB.00 01BIANCO STD T02 | IRSAP | NR | 1931
225372 | RAD.TESI 0400/6 EL.38 IMB.00 01BIANCO STD T05 | IRSAP | NR | 1860
225373 | RAD.TESI 0400/6 EL.38 IMB.00 01BIANCO STD T06 | IRSAP | NR | 1931
225374 | RAD.TESI 0400/6 EL.39 IMB.00 01BIANCO STD T02 | IRSAP | NR | 1981
225375 | RAD.TESI 0400/6 EL.40 IMB.00 01BIANCO STD T02 | IRSAP | NR | 2030
225376 | RAD.TESI 0400/6 EL.40 IMB.00 01BIANCO STD T05 | IRSAP | NR | 2030
225377 | RAD.TESI 0400/6 EL.40 IMB.00 01BIANCO STD T06 | IRSAP | NR | 2030
225378 | RAD.TESI 0400/6 EL.40 IMB.00 01BIANCO STD T07 | IRSAP | NR | 2030
225379 | RAD.TESI 0415/3 EL.10 IMB.00 01BIANCO STD T02 | IRSAP | NR | 331.1
225380 | RAD.TESI 0415/3 EL.12 IMB.00 01BIANCO STD T02 | IRSAP | NR | 397.3
225381 | RAD.TESI 0415/3 EL.15 IMB.00 01BIANCO STD T02 | IRSAP | NR | 496.6
225382 | RAD.TESI 0415/3 EL.16 IMB.00 01BIANCO STD T02 | IRSAP | NR | 530
225383 | RAD.TESI 0415/3 EL.17 IMB.00 01BIANCO STD T02 | IRSAP | NR | 563
225384 | RAD.TESI 0415/3 EL.18 IMB.00 01BIANCO STD T05 | IRSAP | NR | 503
225385 | RAD.TESI 0415/3 EL.20 IMB.00 01BIANCO STD T02 | IRSAP | NR | 662
225386 | RAD.TESI 0415/3 EL.21 IMB.00 01BIANCO STD T02 | IRSAP | NR | 695
225387 | RAD.TESI 0415/3 EL.22 IMB.00 01BIANCO STD T02 | IRSAP | NR | 728
225388 | RAD.TESI 0415/3 EL.24 IMB.00 01BIANCO STD T02 | IRSAP | NR | 795
225389 | RAD.TESI 0415/3 EL.25 IMB.00 01BIANCO STD T02 | IRSAP | NR | 828
225390 | RAD.TESI 0415/3 EL.26 IMB.00 01BIANCO STD T02 | IRSAP | NR | 861
225391 | RAD.TESI 0415/3 EL.28 IMB.00 01BIANCO STD T02 | IRSAP | NR | 927
225392 | RAD.TESI 0415/3 EL.29 IMB.00 01BIANCO STD T02 | IRSAP | NR | 960
225393 | RAD.TESI 0415/3 EL.30 IMB.00 01BIANCO STD T02 | IRSAP | NR | 993
225394 | RAD.TESI 0415/3 EL.32 IMB.00 01BIANCO STD T02 | IRSAP | NR | 1059
225395 | RAD.TESI 0415/3 EL.35 IMB.00 01BIANCO STD T02 | IRSAP | NR | 1159
225396 | RAD.TESI 0415/3 EL.36 IMB.00 01BIANCO STD T02 | IRSAP | NR | 1192
225397 | RAD.TESI 0415/3 EL.37 IMB.00 01BIANCO STD T02 | IRSAP | NR | 1225
225398 | RAD.TESI 0415/3 EL.40 IMB.00 01BIANCO STD T02 | IRSAP | NR | 1324
225399 | RAD.TESI 0415/4 EL.26 IMB.00 01BIANCO STD T02 | IRSAP | NR | 986
225400 | RAD.TESI 0415/4 EL.32 IMB.00 01BIANCO STD T02 | IRSAP | NR | 1213
225401 | RAD.TESI 0435/3 EL.16 IMB.00 01BIANCO STD T05 | IRSAP | NR | 447.5
225402 | RAD.TESI 0435/3 EL.18 IMB.00 01BIANCO STD T05 | IRSAP | NR | 503
225403 | RAD.TESI 0435/3 EL.20 IMB.00 01BIANCO STD T05 | IRSAP | NR | 559
225404 | RAD.TESI 0435/3 EL.20 IMB.00 01BIANCO STD T06 | IRSAP | NR | 559
225405 | RAD.TESI 0435/4 EL.31 IMB.00 01BIANCO STD T06 | IRSAP | NR | 1054
225406 | RAD.TESI 0450/2 EL.07 IMB.00 01BIANCO STD T02 | IRSAP | NR | 193.9
225407 | RAD.TESI 0450/2 EL.16 IMB.00 01BIANCO STD T02 | IRSAP | NR | 495.2
225408 | RAD.TESI 0450/2 EL.25 IMB.00 01BIANCO STD T02 | IRSAP | NR | 692
225409 | RAD.TESI 0450/2 EL.26 IMB.00 01BIANCO STD T02 | IRSAP | NR | 720
225410 | RAD.TESI 0450/3 EL.18 IMB.00 01BIANCO STD T02 | IRSAP | NR | 503
225411 | RAD.TESI 0450/3 EL.18 IMB.00 01BIANCO STD T06 | IRSAP | NR | 503
225412 | RAD.TESI 0450/3 EL.13 IMB.00 01BIANCO STD T02 | IRSAP | NR | 363.6
225413 | RAD.TESI 0450/3 EL.20 IMB.00 01BIANCO STD T06 | IRSAP | NR | 559
225414 | RAD.TESI 0450/3 EL.20 IMB.00 01BIANCO STD T07 | IRSAP | NR | 559
225415 | RAD.TESI 0450/3 EL.26 IMB.00 01BIANCO STD T06 | IRSAP | NR | 727
225416 | RAD.TESI 0450/3 EL.28 IMB.00 01BIANCO STD T06 | IRSAP | NR | 783
225417 | RAD.TESI 0450/4 EL.10 IMB.00 01BIANCO STD T02 | IRSAP | NR | 340.1
225418 | RAD.TESI 0450/4 EL.15 IMB.00 01BIANCO STD T02 | IRSAP | NR | 510
225419 | RAD.TESI 0450/4 EL.18 IMB.00 01BIANCO STD T02 | IRSAP | NR | 612
225420 | RAD.TESI 0450/4 EL.18 IMB.00 01BIANCO STD T06 | IRSAP | NR | 612
225421 | RAD.TESI 0450/4 EL.22 IMB.00 01BIANCO STD T02 | IRSAP | NR | 748
225422 | RAD.TESI 0450/4 EL.26 IMB.00 01BIANCO STD T02 | IRSAP | NR | 884
225423 | RAD.TESI 0450/4 EL.27 IMB.00 01BIANCO STD T06 | IRSAP | NR | 918
225424 | RAD.TESI 0450/5 EL.19 IMB.00 01BIANCO STD T06 | IRSAP | NR | 954
225425 | RAD.TESI 0450/5 EL.21 IMB.00 01BIANCO STD T02 | IRSAP | NR | 1054
225426 | RAD.TESI 0450/5 EL.22 IMB.00 01BIANCO STD T02 | IRSAP | NR | 1104
225427 | RAD.TESI 0450/5 EL.28 IMB.00 01BIANCO STD T06 | IRSAP | NR | 1405
225428 | RAD.TESI 0450/5 EL.34 IMB.00 01BIANCO STD T06 | IRSAP | NR | 1706
225429 | RAD.TESI 0465/3 EL.05 IMB.00 01BIANCO STD T05 | IRSAP | NR | 139.9
225430 | RAD.TESI 0465/3 EL.06 IMB.00 01BIANCO STD T05 | IRSAP | NR | 167.8
225431 | RAD.TESI 0465/3 EL.07 IMB.00 01BIANCO STD T05 | IRSAP | NR | 195.8
225432 | RAD.TESI 0465/3 EL.09 IMB.00 01BIANCO STD T07 | IRSAP | NR | 251.8
225433 | RAD.TESI 0465/3 EL.10 IMB.00 01BIANCO STD T06 | IRSAP | NR | 279.7
225434 | RAD.TESI 0465/3 EL.10 IMB.00 01BIANCO STD T07 | IRSAP | NR | 279.7
225435 | RAD.TESI 0465/3 EL.11 IMB.00 01BIANCO STD T02 | IRSAP | NR | 307.7
225436 | RAD.TESI 0465/3 EL.13 IMB.00 01BIANCO STD T07 | IRSAP | NR | 363.6
225437 | RAD.TESI 0465/3 EL.14 IMB.00 01BIANCO STD T06 | IRSAP | NR | 391.6
225438 | RAD.TESI 0465/3 EL.16 IMB.00 01BIANCO STD T02 | IRSAP | NR | 447.5
225439 | RAD.TESI 0465/3 EL.16 IMB.00 01BIANCO STD T06 | IRSAP | NR | 447.5
225440 | RAD.TESI 0465/3 EL.22 IMB.00 01BIANCO STD T06 | IRSAP | NR | 615
225441 | RAD.TESI 0465/4 EL.38 IMB.00 01BIANCO STD T06 | IRSAP | NR | 1292
225442 | RAD.TESI 0500/2 EL.03 IMB.00 01BIANCO STD T02 | IRSAP | NR | 71.39
225443 | RAD.TESI 0500/2 EL.04 IMB.00 01BIANCO STD T02 | IRSAP | NR | 95.18
225444 | RAD.TESI 0500/2 EL.04 IMB.00 01BIANCO STD T05 | IRSAP | NR | 95.18
225445 | RAD.TESI 0500/2 EL.04 IMB.00 01BIANCO STD T06 | IRSAP | NR | 90.12
225446 | RAD.TESI 0500/2 EL.05 IMB.00 01BIANCO STD T02 | IRSAP | NR | 119
225447 | RAD.TESI 0500/2 EL.05 IMB.00 01BIANCO STD T05 | IRSAP | NR | 119
225448 | RAD.TESI 0500/2 EL.06 IMB.00 01BIANCO STD T02 | IRSAP | NR | 142.8
225449 | RAD.TESI 0500/2 EL.06 IMB.00 01BIANCO STD T05 | IRSAP | NR | 142.8
225450 | RAD.TESI 0500/2 EL.06 IMB.00 01BIANCO STD T06 | IRSAP | NR | 142.8
225451 | RAD.TESI 0500/2 EL.06 IMB.00 01BIANCO STD T07 | IRSAP | NR | 142.8
225452 | RAD.TESI 0500/2 EL.07 IMB.00 01BIANCO STD T02 | IRSAP | NR | 166.6
225453 | RAD.TESI 0500/2 EL.07 IMB.00 01BIANCO STD T05 | IRSAP | NR | 166.6
225454 | RAD.TESI 0500/2 EL.07 IMB.00 01BIANCO STD T06 | IRSAP | NR | 166.6
225455 | RAD.TESI 0500/2 EL.07 IMB.00 01BIANCO STD T07 | IRSAP | NR | 157.7
225456 | RAD.TESI 0500/2 EL.08 IMB.00 01BIANCO STD T02 | IRSAP | NR | 190.4
225457 | RAD.TESI 0500/2 EL.08 IMB.00 01BIANCO STD T05 | IRSAP | NR | 190.4
225458 | RAD.TESI 0500/2 EL.08 IMB.00 01BIANCO STD T06 | IRSAP | NR | 190.4
225459 | RAD.TESI 0500/2 EL.08 IMB.00 01BIANCO STD T07 | IRSAP | NR | 190.4
225460 | RAD.TESI 0500/2 EL.09 IMB.00 01BIANCO STD T02 | IRSAP | NR | 214.2
225461 | RAD.TESI 0500/2 EL.09 IMB.00 01BIANCO STD T05 | IRSAP | NR | 214.2
225462 | RAD.TESI 0500/2 EL.09 IMB.00 01BIANCO STD T06 | IRSAP | NR | 214.2
225463 | RAD.TESI 0500/2 EL.09 IMB.00 01BIANCO STD T07 | IRSAP | NR | 214.2
225464 | RAD.TESI 0500/2 EL.10 IMB.00 01BIANCO STD T02 | IRSAP | NR | 238
225465 | RAD.TESI 0500/2 EL.10 IMB.00 01BIANCO STD T05 | IRSAP | NR | 238
225466 | RAD.TESI 0500/2 EL.10 IMB.00 01BIANCO STD T06 | IRSAP | NR | 238
225467 | RAD.TESI 0500/2 EL.10 IMB.00 01BIANCO STD T07 | IRSAP | NR | 238
225468 | RAD.TESI 0500/2 EL.11 IMB.00 01BIANCO STD T02 | IRSAP | NR | 261.8
225469 | RAD.TESI 0500/2 EL.11 IMB.00 01BIANCO STD T05 | IRSAP | NR | 261.8
225470 | RAD.TESI 0500/2 EL.11 IMB.00 01BIANCO STD T06 | IRSAP | NR | 247.9
225471 | RAD.TESI 0500/2 EL.11 IMB.00 01BIANCO STD T07 | IRSAP | NR | 261.8
225472 | RAD.TESI 0500/2 EL.12 IMB.00 01BIANCO STD T02 | IRSAP | NR | 285.6
225473 | RAD.TESI 0500/2 EL.12 IMB.00 01BIANCO STD T05 | IRSAP | NR | 285.6
225474 | RAD.TESI 0500/2 EL.12 IMB.00 01BIANCO STD T06 | IRSAP | NR | 285.6
225475 | RAD.TESI 0500/2 EL.12 IMB.00 01BIANCO STD T07 | IRSAP | NR | 285.6
225476 | RAD.TESI 0500/2 EL.13 IMB.00 01BIANCO STD T02 | IRSAP | NR | 309.4
225477 | RAD.TESI 0500/2 EL.13 IMB.00 01BIANCO STD T05 | IRSAP | NR | 309.4
225478 | RAD.TESI 0500/2 EL.13 IMB.00 01BIANCO STD T06 | IRSAP | NR | 309.4
225479 | RAD.TESI 0500/2 EL.13 IMB.00 01BIANCO STD T07 | IRSAP | NR | 309.4
225480 | RAD.TESI 0500/2 EL.14 IMB.00 01BIANCO STD T02 | IRSAP | NR | 333.2
225481 | RAD.TESI 0500/2 EL.14 IMB.00 01BIANCO STD T05 | IRSAP | NR | 333.2
225482 | RAD.TESI 0500/2 EL.14 IMB.00 01BIANCO STD T06 | IRSAP | NR | 333.2
225483 | RAD.TESI 0500/2 EL.14 IMB.00 01BIANCO STD T07 | IRSAP | NR | 333.2
225484 | RAD.TESI 0500/2 EL.15 IMB.00 01BIANCO STD T02 | IRSAP | NR | 356.9
225485 | RAD.TESI 0500/2 EL.15 IMB.00 01BIANCO STD T05 | IRSAP | NR | 356.9
225486 | RAD.TESI 0500/2 EL.15 IMB.00 01BIANCO STD T06 | IRSAP | NR | 356.9
225487 | RAD.TESI 0500/2 EL.15 IMB.00 01BIANCO STD T07 | IRSAP | NR | 356.9
225488 | RAD.TESI 0500/2 EL.16 IMB.00 01BIANCO STD T02 | IRSAP | NR | 380.7
225490 | RAD.TESI 0500/2 EL.16 IMB.00 01BIANCO STD T05 | IRSAP | NR | 380.7
225491 | RAD.TESI 0500/2 EL.16 IMB.00 01BIANCO STD T06 | IRSAP | NR | 380.7
225492 | RAD.TESI 0500/2 EL.16 IMB.00 01BIANCO STD T07 | IRSAP | NR | 380.7
225493 | RAD.TESI 0500/2 EL.17 IMB.00 01BIANCO STD T02 | IRSAP | NR | 404.5
225494 | RAD.TESI 0500/2 EL.17 IMB.00 01BIANCO STD T05 | IRSAP | NR | 404.5
225495 | RAD.TESI 0500/2 EL.17 IMB.00 01BIANCO STD T06 | IRSAP | NR | 404.5
225496 | RAD.TESI 0500/2 EL.17 IMB.00 01BIANCO STD T07 | IRSAP | NR | 383
225497 | RAD.TESI 0500/2 EL.18 IMB.00 01BIANCO STD T02 | IRSAP | NR | 428.3
225498 | RAD.TESI 0500/2 EL.18 IMB.00 01BIANCO STD T05 | IRSAP | NR | 428.3
225499 | RAD.TESI 0500/2 EL.18 IMB.00 01BIANCO STD T06 | IRSAP | NR | 428.3
225500 | RAD.TESI 0500/2 EL.18 IMB.00 01BIANCO STD T07 | IRSAP | NR | 428.3
225501 | RAD.TESI 0500/2 EL.19 IMB.00 01BIANCO STD T02 | IRSAP | NR | 452.1
225502 | RAD.TESI 0500/2 EL.19 IMB.00 01BIANCO STD T05 | IRSAP | NR | 452.1
225503 | RAD.TESI 0500/2 EL.19 IMB.00 01BIANCO STD T06 | IRSAP | NR | 452.1
225504 | RAD.TESI 0500/2 EL.19 IMB.00 01BIANCO STD T07 | IRSAP | NR | 428.1
225505 | RAD.TESI 0500/2 EL.20 IMB.00 01BIANCO STD T02 | IRSAP | NR | 475.9
225506 | RAD.TESI 0500/2 EL.20 IMB.00 01BIANCO STD T05 | IRSAP | NR | 475.9
225507 | RAD.TESI 0500/2 EL.20 IMB.00 01BIANCO STD T06 | IRSAP | NR | 475.9
225508 | RAD.TESI 0500/2 EL.20 IMB.00 01BIANCO STD T07 | IRSAP | NR | 475.9
225509 | RAD.TESI 0500/2 EL.21 IMB.00 01BIANCO STD T02 | IRSAP | NR | 499.7
225510 | RAD.TESI 0500/2 EL.21 IMB.00 01BIANCO STD T05 | IRSAP | NR | 499.7
225511 | RAD.TESI 0500/2 EL.21 IMB.00 01BIANCO STD T06 | IRSAP | NR | 499.7
225512 | RAD.TESI 0500/2 EL.22 IMB.00 01BIANCO STD T02 | IRSAP | NR | 524
225513 | RAD.TESI 0500/2 EL.22 IMB.00 01BIANCO STD T05 | IRSAP | NR | 524
225514 | RAD.TESI 0500/2 EL.22 IMB.00 01BIANCO STD T06 | IRSAP | NR | 524
225515 | RAD.TESI 0500/2 EL.22 IMB.00 01BIANCO STD T07 | IRSAP | NR | 524
225516 | RAD.TESI 0500/2 EL.23 IMB.00 01BIANCO STD T02 | IRSAP | NR | 547
225517 | RAD.TESI 0500/2 EL.23 IMB.00 01BIANCO STD T05 | IRSAP | NR | 547
225518 | RAD.TESI 0500/2 EL.23 IMB.00 01BIANCO STD T06 | IRSAP | NR | 547
225519 | RAD.TESI 0500/2 EL.24 IMB.00 01BIANCO STD T02 | IRSAP | NR | 571
225520 | RAD.TESI 0500/2 EL.24 IMB.00 01BIANCO STD T05 | IRSAP | NR | 571
225521 | RAD.TESI 0500/2 EL.24 IMB.00 01BIANCO STD T06 | IRSAP | NR | 571
225522 | RAD.TESI 0500/2 EL.24 IMB.00 01BIANCO STD T07 | IRSAP | NR | 571
225523 | RAD.TESI 0500/2 EL.25 IMB.00 01BIANCO STD T02 | IRSAP | NR | 595
225524 | RAD.TESI 0500/2 EL.25 IMB.00 01BIANCO STD T05 | IRSAP | NR | 595
225525 | RAD.TESI 0500/2 EL.25 IMB.00 01BIANCO STD T06 | IRSAP | NR | 595
225526 | RAD.TESI 0500/2 EL.25 IMB.00 01BIANCO STD T07 | IRSAP | NR | 563
225527 | RAD.TESI 0500/2 EL.26 IMB.00 01BIANCO STD T02 | IRSAP | NR | 619
225528 | RAD.TESI 0500/2 EL.26 IMB.00 01BIANCO STD T05 | IRSAP | NR | 619
225529 | RAD.TESI 0500/2 EL.26 IMB.00 01BIANCO STD T06 | IRSAP | NR | 619
225530 | RAD.TESI 0500/2 EL.27 IMB.00 01BIANCO STD T02 | IRSAP | NR | 643
225531 | RAD.TESI 0500/2 EL.27 IMB.00 01BIANCO STD T05 | IRSAP | NR | 643
225532 | RAD.TESI 0500/2 EL.27 IMB.00 01BIANCO STD T06 | IRSAP | NR | 643
225533 | RAD.TESI 0500/2 EL.28 IMB.00 01BIANCO STD T02 | IRSAP | NR | 666
225534 | RAD.TESI 0500/2 EL.28 IMB.00 01BIANCO STD T05 | IRSAP | NR | 666
225535 | RAD.TESI 0500/2 EL.28 IMB.00 01BIANCO STD T06 | IRSAP | NR | 666
225536 | RAD.TESI 0500/2 EL.29 IMB.00 01BIANCO STD T02 | IRSAP | NR | 690
225537 | RAD.TESI 0500/2 EL.29 IMB.00 01BIANCO STD T06 | IRSAP | NR | 690
225538 | RAD.TESI 0500/2 EL.29 IMB.00 01BIANCO STD T07 | IRSAP | NR | 653
225539 | RAD.TESI 0500/2 EL.30 IMB.00 01BIANCO STD T02 | IRSAP | NR | 714
225540 | RAD.TESI 0500/2 EL.30 IMB.00 01BIANCO STD T06 | IRSAP | NR | 714
225541 | RAD.TESI 0500/2 EL.30 IMB.00 01BIANCO STD T07 | IRSAP | NR | 714
225542 | RAD.TESI 0500/2 EL.31 IMB.00 01BIANCO STD T02 | IRSAP | NR | 738
225543 | RAD.TESI 0500/2 EL.32 IMB.00 01BIANCO STD T02 | IRSAP | NR | 761
225544 | RAD.TESI 0500/2 EL.32 IMB.00 01BIANCO STD T05 | IRSAP | NR | 721
225545 | RAD.TESI 0500/2 EL.32 IMB.00 01BIANCO STD T06 | IRSAP | NR | 761
225546 | RAD.TESI 0500/2 EL.32 IMB.00 01BIANCO STD T07 | IRSAP | NR | 721
225547 | RAD.TESI 0500/2 EL.33 IMB.00 01BIANCO STD T02 | IRSAP | NR | 785
225548 | RAD.TESI 0500/2 EL.33 IMB.00 01BIANCO STD T06 | IRSAP | NR | 785
225549 | RAD.TESI 0500/2 EL.33 IMB.00 01BIANCO STD T07 | IRSAP | NR | 785
225550 | RAD.TESI 0500/2 EL.34 IMB.00 01BIANCO STD T02 | IRSAP | NR | 809
225551 | RAD.TESI 0500/2 EL.34 IMB.00 01BIANCO STD T06 | IRSAP | NR | 766
225552 | RAD.TESI 0500/2 EL.34 IMB.00 01BIANCO STD T07 | IRSAP | NR | 766
225553 | RAD.TESI 0500/2 EL.35 IMB.00 01BIANCO STD T02 | IRSAP | NR | 833
225554 | RAD.TESI 0500/2 EL.35 IMB.00 01BIANCO STD T06 | IRSAP | NR | 833
225555 | RAD.TESI 0500/2 EL.36 IMB.00 01BIANCO STD T02 | IRSAP | NR | 857
225556 | RAD.TESI 0500/2 EL.36 IMB.00 01BIANCO STD T06 | IRSAP | NR | 857
225557 | RAD.TESI 0500/2 EL.37 IMB.00 01BIANCO STD T02 | IRSAP | NR | 880
225558 | RAD.TESI 0500/2 EL.38 IMB.00 01BIANCO STD T02 | IRSAP | NR | 904
225559 | RAD.TESI 0500/2 EL.38 IMB.00 01BIANCO STD T06 | IRSAP | NR | 856
225560 | RAD.TESI 0500/2 EL.39 IMB.00 01BIANCO STD T02 | IRSAP | NR | 928
225561 | RAD.TESI 0500/2 EL.40 IMB.00 01BIANCO STD T02 | IRSAP | NR | 952
225562 | RAD.TESI 0500/2 EL.40 IMB.00 01BIANCO STD T05 | IRSAP | NR | 952
225563 | RAD.TESI 0500/2 EL.40 IMB.00 01BIANCO STD T06 | IRSAP | NR | 952
225565 | RAD.TESI 0500/3 EL.03 IMB.00 01BIANCO STD T02 | IRSAP | NR | 76.19
225566 | RAD.TESI 0500/3 EL.03 IMB.00 01BIANCO STD T06 | IRSAP | NR | 76.19
225567 | RAD.TESI 0500/3 EL.04 IMB.00 01BIANCO STD T02 | IRSAP | NR | 101.6
225568 | RAD.TESI 0500/3 EL.04 IMB.00 01BIANCO STD T06 | IRSAP | NR | 101.6
225569 | RAD.TESI 0500/3 EL.04 IMB.00 01BIANCO STD T07 | IRSAP | NR | 101.6
225570 | RAD.TESI 0500/3 EL.05 IMB.00 01BIANCO STD T02 | IRSAP | NR | 127
225571 | RAD.TESI 0500/3 EL.05 IMB.00 01BIANCO STD T05 | IRSAP | NR | 127
225572 | RAD.TESI 0500/3 EL.05 IMB.00 01BIANCO STD T06 | IRSAP | NR | 127
225573 | RAD.TESI 0500/3 EL.06 IMB.00 01BIANCO STD T02 | IRSAP | NR | 152.4
225574 | RAD.TESI 0500/3 EL.06 IMB.00 01BIANCO STD T05 | IRSAP | NR | 152.4
225575 | RAD.TESI 0500/3 EL.05 IMB.00 01BIANCO STD T07 | IRSAP | NR | 127
225576 | RAD.TESI 0500/3 EL.06 IMB.00 01BIANCO STD T06 | IRSAP | NR | 152.4
225577 | RAD.TESI 0500/3 EL.06 IMB.00 01BIANCO STD T07 | IRSAP | NR | 152.4
225578 | RAD.TESI 0500/3 EL.07 IMB.00 01BIANCO STD T02 | IRSAP | NR | 177.8
225579 | RAD.TESI 0500/3 EL.07 IMB.00 01BIANCO STD T05 | IRSAP | NR | 177.8
225580 | RAD.TESI 0500/3 EL.07 IMB.00 01BIANCO STD T06 | IRSAP | NR | 177.8
225581 | RAD.TESI 0500/3 EL.07 IMB.00 01BIANCO STD T07 | IRSAP | NR | 177.8
225582 | RAD.TESI 0500/3 EL.08 IMB.00 01BIANCO STD T02 | IRSAP | NR | 203.2
225584 | RAD.TESI 0500/3 EL.08 IMB.00 01BIANCO STD T05 | IRSAP | NR | 203.2
225585 | RAD.TESI 0500/3 EL.08 IMB.00 01BIANCO STD T06 | IRSAP | NR | 203.2
225586 | RAD.TESI 0500/3 EL.08 IMB.00 01BIANCO STD T07 | IRSAP | NR | 203.2
225587 | RAD.TESI 0500/3 EL.09 IMB.00 01BIANCO STD T02 | IRSAP | NR | 228.6
225588 | RAD.TESI 0500/3 EL.09 IMB.00 01BIANCO STD T05 | IRSAP | NR | 228.6
225590 | RAD.TESI 0500/3 EL.09 IMB.00 01BIANCO STD T06 | IRSAP | NR | 228.6
225591 | RAD.TESI 0500/3 EL.09 IMB.00 01BIANCO STD T07 | IRSAP | NR | 228.6
225592 | RAD.TESI 0500/3 EL.10 IMB.00 01BIANCO STD T02 | IRSAP | NR | 254
225593 | RAD.TESI 0500/3 EL.10 IMB.00 01BIANCO STD T05 | IRSAP | NR | 254
225594 | RAD.TESI 0500/3 EL.10 IMB.00 01BIANCO STD T06 | IRSAP | NR | 254
225595 | RAD.TESI 0500/3 EL.10 IMB.00 01BIANCO STD T07 | IRSAP | NR | 254
225596 | RAD.TESI 0500/3 EL.11 IMB.00 01BIANCO STD T02 | IRSAP | NR | 279.4
225597 | RAD.TESI 0500/3 EL.11 IMB.00 01BIANCO STD T05 | IRSAP | NR | 279.4
225598 | RAD.TESI 0500/3 EL.11 IMB.00 01BIANCO STD T06 | IRSAP | NR | 279.4
225599 | RAD.TESI 0500/3 EL.11 IMB.00 01BIANCO STD T07 | IRSAP | NR | 279.4
225600 | RAD.TESI 0500/3 EL.12 IMB.00 01BIANCO STD T02 | IRSAP | NR | 304.7
225601 | RAD.TESI 0500/3 EL.12 IMB.00 01BIANCO STD T05 | IRSAP | NR | 304.7
225602 | RAD.TESI 0500/3 EL.12 IMB.00 01BIANCO STD T06 | IRSAP | NR | 304.7
225603 | RAD.TESI 0500/3 EL.12 IMB.00 01BIANCO STD T07 | IRSAP | NR | 304.7
225604 | RAD.TESI 0500/3 EL.13 IMB.00 01BIANCO STD T02 | IRSAP | NR | 330.1
225606 | RAD.TESI 0500/3 EL.13 IMB.00 01BIANCO STD T05 | IRSAP | NR | 330.1
225607 | RAD.TESI 0500/3 EL.13 IMB.00 01BIANCO STD T06 | IRSAP | NR | 330.1
225608 | RAD.TESI 0500/3 EL.13 IMB.00 01BIANCO STD T07 | IRSAP | NR | 330.1
225609 | RAD.TESI 0500/3 EL.14 IMB.00 01BIANCO STD T02 | IRSAP | NR | 355.5
225610 | RAD.TESI 0500/3 EL.14 IMB.00 01BIANCO STD T05 | IRSAP | NR | 355.5
225611 | RAD.TESI 0500/3 EL.14 IMB.00 01BIANCO STD T06 | IRSAP | NR | 355.5
225612 | RAD.TESI 0500/3 EL.14 IMB.00 01BIANCO STD T07 | IRSAP | NR | 355.5
225613 | RAD.TESI 0500/3 EL.15 IMB.00 01BIANCO STD T02 | IRSAP | NR | 380.9
225614 | RAD.TESI 0500/3 EL.15 IMB.00 01BIANCO STD T05 | IRSAP | NR | 380.9
225615 | RAD.TESI 0500/3 EL.15 IMB.00 01BIANCO STD T06 | IRSAP | NR | 380.9
225616 | RAD.TESI 0500/3 EL.15 IMB.00 01BIANCO STD T07 | IRSAP | NR | 380.9
225617 | RAD.TESI 0500/3 EL.16 IMB.00 01BIANCO STD T02 | IRSAP | NR | 406.3
225618 | RAD.TESI 0500/3 EL.16 IMB.00 01BIANCO STD T05 | IRSAP | NR | 406.3
225619 | RAD.TESI 0500/3 EL.16 IMB.00 01BIANCO STD T06 | IRSAP | NR | 406.3
225621 | RAD.TESI 0500/3 EL.16 IMB.00 01BIANCO STD T07 | IRSAP | NR | 406.3
225622 | RAD.TESI 0500/3 EL.17 IMB.00 01BIANCO STD T02 | IRSAP | NR | 431.7
225624 | RAD.TESI 0500/3 EL.17 IMB.00 01BIANCO STD T05 | IRSAP | NR | 431.7
225625 | RAD.TESI 0500/3 EL.17 IMB.00 01BIANCO STD T06 | IRSAP | NR | 431.7
225626 | RAD.TESI 0500/3 EL.17 IMB.00 01BIANCO STD T07 | IRSAP | NR | 431.7
225627 | RAD.TESI 0500/3 EL.18 IMB.00 01BIANCO STD T02 | IRSAP | NR | 457.1
225629 | RAD.TESI 0500/3 EL.18 IMB.00 01BIANCO STD T05 | IRSAP | NR | 457.1
225630 | RAD.TESI 0500/3 EL.18 IMB.00 01BIANCO STD T06 | IRSAP | NR | 457.1
225631 | RAD.TESI 0500/3 EL.18 IMB.00 01BIANCO STD T07 | IRSAP | NR | 457.1
225632 | RAD.TESI 0500/3 EL.19 IMB.00 01BIANCO STD T02 | IRSAP | NR | 482.5
225633 | RAD.TESI 0500/3 EL.19 IMB.00 01BIANCO STD T05 | IRSAP | NR | 482.5
225634 | RAD.TESI 0500/3 EL.19 IMB.00 01BIANCO STD T06 | IRSAP | NR | 482.5
225636 | RAD.TESI 0500/3 EL.19 IMB.00 01BIANCO STD T07 | IRSAP | NR | 482.5
225637 | RAD.TESI 0500/3 EL.20 IMB.00 01BIANCO STD T02 | IRSAP | NR | 508
225639 | RAD.TESI 0500/3 EL.20 IMB.00 01BIANCO STD T05 | IRSAP | NR | 508
225640 | RAD.TESI 0500/3 EL.20 IMB.00 01BIANCO STD T06 | IRSAP | NR | 508
225641 | RAD.TESI 0500/3 EL.20 IMB.00 01BIANCO STD T07 | IRSAP | NR | 508
225642 | RAD.TESI 0500/3 EL.21 IMB.00 01BIANCO STD T02 | IRSAP | NR | 533
225643 | RAD.TESI 0500/3 EL.21 IMB.00 01BIANCO STD T05 | IRSAP | NR | 533
225644 | RAD.TESI 0500/3 EL.21 IMB.00 01BIANCO STD T06 | IRSAP | NR | 533
225645 | RAD.TESI 0500/3 EL.21 IMB.00 01BIANCO STD T07 | IRSAP | NR | 533
225646 | RAD.TESI 0500/3 EL.22 IMB.00 01BIANCO STD T02 | IRSAP | NR | 559
225648 | RAD.TESI 0500/3 EL.22 IMB.00 01BIANCO STD T05 | IRSAP | NR | 559
225650 | RAD.TESI 0500/3 EL.22 IMB.00 01BIANCO STD T06 | IRSAP | NR | 559
225652 | RAD.TESI 0500/3 EL.22 IMB.00 01BIANCO STD T07 | IRSAP | NR | 559
225653 | RAD.TESI 0500/3 EL.23 IMB.00 01BIANCO STD T02 | IRSAP | NR | 584
225654 | RAD.TESI 0500/3 EL.23 IMB.00 01BIANCO STD T05 | IRSAP | NR | 584
225655 | RAD.TESI 0500/3 EL.23 IMB.00 01BIANCO STD T06 | IRSAP | NR | 584
225656 | RAD.TESI 0500/3 EL.23 IMB.00 01BIANCO STD T07 | IRSAP | NR | 584
225657 | RAD.TESI 0500/3 EL.24 IMB.00 01BIANCO STD T02 | IRSAP | NR | 609
225658 | RAD.TESI 0500/3 EL.24 IMB.00 01BIANCO STD T05 | IRSAP | NR | 609
225659 | RAD.TESI 0500/3 EL.24 IMB.00 01BIANCO STD T06 | IRSAP | NR | 609
225660 | RAD.TESI 0500/3 EL.24 IMB.00 01BIANCO STD T07 | IRSAP | NR | 609
225661 | RAD.TESI 0500/3 EL.25 IMB.00 01BIANCO STD T02 | IRSAP | NR | 635
225662 | RAD.TESI 0500/3 EL.25 IMB.00 01BIANCO STD T05 | IRSAP | NR | 635
225663 | RAD.TESI 0500/3 EL.25 IMB.00 01BIANCO STD T06 | IRSAP | NR | 635
225664 | RAD.TESI 0500/3 EL.25 IMB.00 01BIANCO STD T07 | IRSAP | NR | 635
225665 | RAD.TESI 0500/3 EL.26 IMB.00 01BIANCO STD T02 | IRSAP | NR | 660
225666 | RAD.TESI 0500/3 EL.26 IMB.00 01BIANCO STD T05 | IRSAP | NR | 660
225667 | RAD.TESI 0500/3 EL.26 IMB.00 01BIANCO STD T06 | IRSAP | NR | 660
225668 | RAD.TESI 0500/3 EL.26 IMB.00 01BIANCO STD T07 | IRSAP | NR | 660
225669 | RAD.TESI 0500/3 EL.27 IMB.00 01BIANCO STD T02 | IRSAP | NR | 686
225670 | RAD.TESI 0500/3 EL.27 IMB.00 01BIANCO STD T05 | IRSAP | NR | 686
225671 | RAD.TESI 0500/3 EL.27 IMB.00 01BIANCO STD T06 | IRSAP | NR | 686
225672 | RAD.TESI 0500/3 EL.27 IMB.00 01BIANCO STD T07 | IRSAP | NR | 686
225673 | RAD.TESI 0500/3 EL.28 IMB.00 01BIANCO STD T02 | IRSAP | NR | 711
225674 | RAD.TESI 0500/3 EL.28 IMB.00 01BIANCO STD T05 | IRSAP | NR | 711
225675 | RAD.TESI 0500/3 EL.28 IMB.00 01BIANCO STD T06 | IRSAP | NR | 711
225676 | RAD.TESI 0500/3 EL.28 IMB.00 01BIANCO STD T07 | IRSAP | NR | 711
225677 | RAD.TESI 0500/3 EL.29 IMB.00 01BIANCO STD T05 | IRSAP | NR | 736
225678 | RAD.TESI 0500/3 EL.29 IMB.00 01BIANCO STD T02 | IRSAP | NR | 736
225679 | RAD.TESI 0500/3 EL.29 IMB.00 01BIANCO STD T06 | IRSAP | NR | 736
225680 | RAD.TESI 0500/3 EL.29 IMB.00 01BIANCO STD T07 | IRSAP | NR | 736
225681 | RAD.TESI 0500/3 EL.30 IMB.00 01BIANCO STD T02 | IRSAP | NR | 762
225683 | RAD.TESI 0500/3 EL.30 IMB.00 01BIANCO STD T05 | IRSAP | NR | 762
225684 | RAD.TESI 0500/3 EL.30 IMB.00 01BIANCO STD T06 | IRSAP | NR | 762
225685 | RAD.TESI 0500/3 EL.30 IMB.00 01BIANCO STD T07 | IRSAP | NR | 762
225686 | RAD.TESI 0500/3 EL.31 IMB.00 01BIANCO STD T02 | IRSAP | NR | 787
225687 | RAD.TESI 0500/3 EL.31 IMB.00 01BIANCO STD T05 | IRSAP | NR | 787
225688 | RAD.TESI 0500/3 EL.31 IMB.00 01BIANCO STD T06 | IRSAP | NR | 787
225689 | RAD.TESI 0500/3 EL.31 IMB.00 01BIANCO STD T07 | IRSAP | NR | 787
225690 | RAD.TESI 0500/3 EL.32 IMB.00 01BIANCO STD T02 | IRSAP | NR | 813
225691 | RAD.TESI 0500/3 EL.32 IMB.00 01BIANCO STD T05 | IRSAP | NR | 813
225692 | RAD.TESI 0500/3 EL.32 IMB.00 01BIANCO STD T06 | IRSAP | NR | 813
225693 | RAD.TESI 0500/3 EL.32 IMB.00 01BIANCO STD T07 | IRSAP | NR | 813
225695 | RAD.TESI 0500/3 EL.33 IMB.00 01BIANCO STD T02 | IRSAP | NR | 838
225696 | RAD.TESI 0500/3 EL.33 IMB.00 01BIANCO STD T05 | IRSAP | NR | 838
225697 | RAD.TESI 0500/3 EL.33 IMB.00 01BIANCO STD T06 | IRSAP | NR | 838
225698 | RAD.TESI 0500/3 EL.33 IMB.00 01BIANCO STD T07 | IRSAP | NR | 756
225699 | RAD.TESI 0500/3 EL.34 IMB.00 01BIANCO STD T02 | IRSAP | NR | 863
225700 | RAD.TESI 0500/3 EL.34 IMB.00 01BIANCO STD T05 | IRSAP | NR | 863
225701 | RAD.TESI 0500/3 EL.34 IMB.00 01BIANCO STD T06 | IRSAP | NR | 863
225702 | RAD.TESI 0500/3 EL.34 IMB.00 01BIANCO STD T07 | IRSAP | NR | 779
225703 | RAD.TESI 0500/3 EL.35 IMB.00 01BIANCO STD T02 | IRSAP | NR | 889
225704 | RAD.TESI 0500/3 EL.35 IMB.00 01BIANCO STD T05 | IRSAP | NR | 889
225705 | RAD.TESI 0500/3 EL.35 IMB.00 01BIANCO STD T06 | IRSAP | NR | 889
225706 | RAD.TESI 0500/3 EL.35 IMB.00 01BIANCO STD T07 | IRSAP | NR | 802
225707 | RAD.TESI 0500/3 EL.36 IMB.00 01BIANCO STD T02 | IRSAP | NR | 914
225708 | RAD.TESI 0500/3 EL.36 IMB.00 01BIANCO STD T05 | IRSAP | NR | 914
225709 | RAD.TESI 0500/3 EL.36 IMB.00 01BIANCO STD T06 | IRSAP | NR | 914
225710 | RAD.TESI 0500/3 EL.37 IMB.00 01BIANCO STD T02 | IRSAP | NR | 940
225711 | RAD.TESI 0500/3 EL.37 IMB.00 01BIANCO STD T05 | IRSAP | NR | 848
225712 | RAD.TESI 0500/3 EL.37 IMB.00 01BIANCO STD T06 | IRSAP | NR | 940
225713 | RAD.TESI 0500/3 EL.37 IMB.00 01BIANCO STD T07 | IRSAP | NR | 848
225714 | RAD.TESI 0500/3 EL.38 IMB.00 01BIANCO STD T02 | IRSAP | NR | 965
225715 | RAD.TESI 0500/3 EL.38 IMB.00 01BIANCO STD T05 | IRSAP | NR | 965
225717 | RAD.TESI 0500/3 EL.38 IMB.00 01BIANCO STD T06 | IRSAP | NR | 965
225718 | RAD.TESI 0500/3 EL.39 IMB.00 01BIANCO STD T02 | IRSAP | NR | 990
225719 | RAD.TESI 0500/3 EL.39 IMB.00 01BIANCO STD T06 | IRSAP | NR | 990
225720 | RAD.TESI 0500/3 EL.40 IMB.00 01BIANCO STD T02 | IRSAP | NR | 1016
225721 | RAD.TESI 0500/3 EL.40 IMB.00 01BIANCO STD T06 | IRSAP | NR | 1016
225722 | RAD.TESI 0500/4 EL.02 IMB.00 01BIANCO STD T02 | IRSAP | NR | 58.33
225723 | RAD.TESI 0500/4 EL.02 IMB.00 01BIANCO STD T06 | IRSAP | NR | 55.94
225724 | RAD.TESI 0500/4 EL.03 IMB.00 01BIANCO STD T05 | IRSAP | NR | 83.93
225725 | RAD.TESI 0500/4 EL.04 IMB.00 01BIANCO STD T02 | IRSAP | NR | 116.7
225726 | RAD.TESI 0500/4 EL.04 IMB.00 01BIANCO STD T05 | IRSAP | NR | 116.7
225727 | RAD.TESI 0500/4 EL.04 IMB.00 01BIANCO STD T06 | IRSAP | NR | 116.7
225728 | RAD.TESI 0500/4 EL.04 IMB.00 01BIANCO STD T07 | IRSAP | NR | 111.9
225729 | RAD.TESI 0500/4 EL.05 IMB.00 01BIANCO STD T02 | IRSAP | NR | 145.8
225730 | RAD.TESI 0500/4 EL.05 IMB.00 01BIANCO STD T05 | IRSAP | NR | 145.8
225731 | RAD.TESI 0500/4 EL.05 IMB.00 01BIANCO STD T06 | IRSAP | NR | 145.8
225732 | RAD.TESI 0500/4 EL.05 IMB.00 01BIANCO STD T07 | IRSAP | NR | 139.9
225733 | RAD.TESI 0500/4 EL.06 IMB.00 01BIANCO STD T02 | IRSAP | NR | 175
225734 | RAD.TESI 0500/4 EL.06 IMB.00 01BIANCO STD T05 | IRSAP | NR | 175
225735 | RAD.TESI 0500/4 EL.06 IMB.00 01BIANCO STD T06 | IRSAP | NR | 175
225736 | RAD.TESI 0500/4 EL.06 IMB.00 01BIANCO STD T07 | IRSAP | NR | 175
225737 | RAD.TESI 0500/4 EL.07 IMB.00 01BIANCO STD T02 | IRSAP | NR | 204.1
225738 | RAD.TESI 0500/4 EL.07 IMB.00 01BIANCO STD T05 | IRSAP | NR | 204.1
225739 | RAD.TESI 0500/4 EL.07 IMB.00 01BIANCO STD T06 | IRSAP | NR | 204.1
225740 | RAD.TESI 0500/4 EL.07 IMB.00 01BIANCO STD T07 | IRSAP | NR | 204.1
225741 | RAD.TESI 0500/4 EL.08 IMB.00 01BIANCO STD T02 | IRSAP | NR | 233.3
225742 | RAD.TESI 0500/4 EL.08 IMB.00 01BIANCO STD T05 | IRSAP | NR | 233.3
225743 | RAD.TESI 0500/4 EL.08 IMB.00 01BIANCO STD T06 | IRSAP | NR | 233.3
225744 | RAD.TESI 0500/4 EL.08 IMB.00 01BIANCO STD T07 | IRSAP | NR | 233.3
225745 | RAD.TESI 0500/4 EL.09 IMB.00 01BIANCO STD T02 | IRSAP | NR | 262.5
225746 | RAD.TESI 0500/4 EL.09 IMB.00 01BIANCO STD T05 | IRSAP | NR | 262.5
225747 | RAD.TESI 0500/4 EL.09 IMB.00 01BIANCO STD T06 | IRSAP | NR | 262.5
225748 | RAD.TESI 0500/4 EL.09 IMB.00 01BIANCO STD T07 | IRSAP | NR | 262.5
225749 | RAD.TESI 0500/4 EL.10 IMB.00 01BIANCO STD T02 | IRSAP | NR | 291.6
225750 | RAD.TESI 0500/4 EL.10 IMB.00 01BIANCO STD T05 | IRSAP | NR | 291.6
225751 | RAD.TESI 0500/4 EL.10 IMB.00 01BIANCO STD T06 | IRSAP | NR | 291.6
225752 | RAD.TESI 0500/4 EL.10 IMB.00 01BIANCO STD T07 | IRSAP | NR | 291.6
225753 | RAD.TESI 0500/4 EL.11 IMB.00 01BIANCO STD T02 | IRSAP | NR | 320.8
225754 | RAD.TESI 0500/4 EL.11 IMB.00 01BIANCO STD T05 | IRSAP | NR | 320.8
225755 | RAD.TESI 0500/4 EL.11 IMB.00 01BIANCO STD T06 | IRSAP | NR | 320.8
225756 | RAD.TESI 0500/4 EL.11 IMB.00 01BIANCO STD T07 | IRSAP | NR | 320.8
225757 | RAD.TESI 0500/4 EL.12 IMB.00 01BIANCO STD T02 | IRSAP | NR | 350
225759 | RAD.TESI 0500/4 EL.12 IMB.00 01BIANCO STD T05 | IRSAP | NR | 350
225760 | RAD.TESI 0500/4 EL.12 IMB.00 01BIANCO STD T06 | IRSAP | NR | 350
225762 | RAD.TESI 0500/4 EL.12 IMB.00 01BIANCO STD T07 | IRSAP | NR | 350
225763 | RAD.TESI 0500/4 EL.13 IMB.00 01BIANCO STD T02 | IRSAP | NR | 379.1
225764 | RAD.TESI 0500/4 EL.13 IMB.00 01BIANCO STD T05 | IRSAP | NR | 379.1
225765 | RAD.TESI 0500/4 EL.13 IMB.00 01BIANCO STD T06 | IRSAP | NR | 379.1
225766 | RAD.TESI 0500/4 EL.13 IMB.00 01BIANCO STD T07 | IRSAP | NR | 379.1
225767 | RAD.TESI 0500/4 EL.14 IMB.00 01BIANCO STD T02 | IRSAP | NR | 408.3
225768 | RAD.TESI 0500/4 EL.14 IMB.00 01BIANCO STD T05 | IRSAP | NR | 408.3
225769 | RAD.TESI 0500/4 EL.14 IMB.00 01BIANCO STD T06 | IRSAP | NR | 408.3
225770 | RAD.TESI 0500/4 EL.14 IMB.00 01BIANCO STD T07 | IRSAP | NR | 408.3
225772 | RAD.TESI 0500/4 EL.15 IMB.00 01BIANCO STD T02 | IRSAP | NR | 437.5
225773 | RAD.TESI 0500/4 EL.15 IMB.00 01BIANCO STD T05 | IRSAP | NR | 437.5
225774 | RAD.TESI 0500/4 EL.15 IMB.00 01BIANCO STD T06 | IRSAP | NR | 437.5
225775 | RAD.TESI 0500/4 EL.15 IMB.00 01BIANCO STD T07 | IRSAP | NR | 437.5
225776 | RAD.TESI 0500/4 EL.16 IMB.00 01BIANCO STD T02 | IRSAP | NR | 466.6
225777 | RAD.TESI 0500/4 EL.16 IMB.00 01BIANCO STD T05 | IRSAP | NR | 466.6
225778 | RAD.TESI 0500/4 EL.16 IMB.00 01BIANCO STD T06 | IRSAP | NR | 466.6
225780 | RAD.TESI 0500/4 EL.16 IMB.00 01BIANCO STD T07 | IRSAP | NR | 466.6
225782 | RAD.TESI 0500/4 EL.17 IMB.00 01BIANCO STD T02 | IRSAP | NR | 495.8
225783 | RAD.TESI 0500/4 EL.17 IMB.00 01BIANCO STD T05 | IRSAP | NR | 495.8
225784 | RAD.TESI 0500/4 EL.17 IMB.00 01BIANCO STD T06 | IRSAP | NR | 495.8
225785 | RAD.TESI 0500/4 EL.17 IMB.00 01BIANCO STD T07 | IRSAP | NR | 495.8
225786 | RAD.TESI 0500/4 EL.18 IMB.00 01BIANCO STD T02 | IRSAP | NR | 525
225787 | RAD.TESI 0500/4 EL.18 IMB.00 01BIANCO STD T05 | IRSAP | NR | 525
225788 | RAD.TESI 0500/4 EL.18 IMB.00 01BIANCO STD T06 | IRSAP | NR | 525
225789 | RAD.TESI 0500/4 EL.18 IMB.00 01BIANCO STD T07 | IRSAP | NR | 525
225790 | RAD.TESI 0500/4 EL.19 IMB.00 01BIANCO STD T02 | IRSAP | NR | 554
225791 | RAD.TESI 0500/4 EL.19 IMB.00 01BIANCO STD T05 | IRSAP | NR | 554
225792 | RAD.TESI 0500/4 EL.19 IMB.00 01BIANCO STD T06 | IRSAP | NR | 554
225793 | RAD.TESI 0500/4 EL.19 IMB.00 01BIANCO STD T07 | IRSAP | NR | 554
225794 | RAD.TESI 0500/4 EL.20 IMB.00 01BIANCO STD T02 | IRSAP | NR | 583
225795 | RAD.TESI 0500/4 EL.20 IMB.00 01BIANCO STD T05 | IRSAP | NR | 583
225796 | RAD.TESI 0500/4 EL.20 IMB.00 01BIANCO STD T06 | IRSAP | NR | 583
225798 | RAD.TESI 0500/4 EL.20 IMB.00 01BIANCO STD T07 | IRSAP | NR | 583
225799 | RAD.TESI 0500/4 EL.21 IMB.00 01BIANCO STD T02 | IRSAP | NR | 612
225802 | RAD.TESI 0500/4 EL.21 IMB.00 01BIANCO STD T05 | IRSAP | NR | 612
225803 | RAD.TESI 0500/4 EL.21 IMB.00 01BIANCO STD T06 | IRSAP | NR | 612
225804 | RAD.TESI 0500/4 EL.21 IMB.00 01BIANCO STD T07 | IRSAP | NR | 612
225805 | RAD.TESI 0500/4 EL.22 IMB.00 01BIANCO STD T02 | IRSAP | NR | 642
225806 | RAD.TESI 0500/4 EL.22 IMB.00 01BIANCO STD T05 | IRSAP | NR | 642
225807 | RAD.TESI 0500/4 EL.22 IMB.00 01BIANCO STD T06 | IRSAP | NR | 642
225808 | RAD.TESI 0500/4 EL.22 IMB.00 01BIANCO STD T07 | IRSAP | NR | 642
225809 | RAD.TESI 0500/4 EL.23 IMB.00 01BIANCO STD T02 | IRSAP | NR | 671
225810 | RAD.TESI 0500/4 EL.23 IMB.00 01BIANCO STD T05 | IRSAP | NR | 671
225811 | RAD.TESI 0500/4 EL.23 IMB.00 01BIANCO STD T06 | IRSAP | NR | 671
225812 | RAD.TESI 0500/4 EL.23 IMB.00 01BIANCO STD T07 | IRSAP | NR | 671
225813 | RAD.TESI 0500/4 EL.24 IMB.00 01BIANCO STD T02 | IRSAP | NR | 700
225814 | RAD.TESI 0500/4 EL.24 IMB.00 01BIANCO STD T05 | IRSAP | NR | 700
225815 | RAD.TESI 0500/4 EL.24 IMB.00 01BIANCO STD T06 | IRSAP | NR | 700
225817 | RAD.TESI 0500/4 EL.24 IMB.00 01BIANCO STD T07 | IRSAP | NR | 700
225818 | RAD.TESI 0500/4 EL.25 IMB.00 01BIANCO STD T02 | IRSAP | NR | 729
225819 | RAD.TESI 0500/4 EL.25 IMB.00 01BIANCO STD T05 | IRSAP | NR | 729
225820 | RAD.TESI 0500/4 EL.25 IMB.00 01BIANCO STD T06 | IRSAP | NR | 729
225822 | RAD.TESI 0500/4 EL.25 IMB.00 01BIANCO STD T07 | IRSAP | NR | 729
225823 | RAD.TESI 0500/4 EL.26 IMB.00 01BIANCO STD T02 | IRSAP | NR | 758
225824 | RAD.TESI 0500/4 EL.26 IMB.00 01BIANCO STD T05 | IRSAP | NR | 758
225825 | RAD.TESI 0500/4 EL.26 IMB.00 01BIANCO STD T06 | IRSAP | NR | 758
225827 | RAD.TESI 0500/4 EL.26 IMB.00 01BIANCO STD T07 | IRSAP | NR | 758
225828 | RAD.TESI 0500/4 EL.27 IMB.00 01BIANCO STD T02 | IRSAP | NR | 787
225830 | RAD.TESI 0500/4 EL.27 IMB.00 01BIANCO STD T05 | IRSAP | NR | 787
225831 | RAD.TESI 0500/4 EL.27 IMB.00 01BIANCO STD T06 | IRSAP | NR | 787
225832 | RAD.TESI 0500/4 EL.27 IMB.00 01BIANCO STD T07 | IRSAP | NR | 787
225833 | RAD.TESI 0500/4 EL.28 IMB.00 01BIANCO STD T02 | IRSAP | NR | 817
225834 | RAD.TESI 0500/4 EL.28 IMB.00 01BIANCO STD T05 | IRSAP | NR | 817
225835 | RAD.TESI 0500/4 EL.28 IMB.00 01BIANCO STD T06 | IRSAP | NR | 817
225836 | RAD.TESI 0500/4 EL.28 IMB.00 01BIANCO STD T07 | IRSAP | NR | 817
225837 | RAD.TESI 0500/4 EL.29 IMB.00 01BIANCO STD T02 | IRSAP | NR | 846
225838 | RAD.TESI 0500/4 EL.29 IMB.00 01BIANCO STD T05 | IRSAP | NR | 846
225839 | RAD.TESI 0500/4 EL.29 IMB.00 01BIANCO STD T06 | IRSAP | NR | 846
225840 | RAD.TESI 0500/4 EL.30 IMB.00 01BIANCO STD T02 | IRSAP | NR | 875
225842 | RAD.TESI 0500/4 EL.30 IMB.00 01BIANCO STD T05 | IRSAP | NR | 875
225843 | RAD.TESI 0500/4 EL.30 IMB.00 01BIANCO STD T06 | IRSAP | NR | 875
225845 | RAD.TESI 0500/4 EL.30 IMB.00 01BIANCO STD T07 | IRSAP | NR | 839
225846 | RAD.TESI 0500/4 EL.31 IMB.00 01BIANCO STD T02 | IRSAP | NR | 904
225847 | RAD.TESI 0500/4 EL.31 IMB.00 01BIANCO STD T05 | IRSAP | NR | 904
225848 | RAD.TESI 0500/4 EL.31 IMB.00 01BIANCO STD T06 | IRSAP | NR | 904
225849 | RAD.TESI 0500/4 EL.31 IMB.00 01BIANCO STD T07 | IRSAP | NR | 904
225850 | RAD.TESI 0500/4 EL.32 IMB.00 01BIANCO STD T02 | IRSAP | NR | 933
225851 | RAD.TESI 0500/4 EL.32 IMB.00 01BIANCO STD T05 | IRSAP | NR | 933
225852 | RAD.TESI 0500/4 EL.32 IMB.00 01BIANCO STD T06 | IRSAP | NR | 933
225854 | RAD.TESI 0500/4 EL.32 IMB.00 01BIANCO STD T07 | IRSAP | NR | 895
225855 | RAD.TESI 0500/4 EL.33 IMB.00 01BIANCO STD T02 | IRSAP | NR | 962
225856 | RAD.TESI 0500/4 EL.33 IMB.00 01BIANCO STD T05 | IRSAP | NR | 962
225857 | RAD.TESI 0500/4 EL.33 IMB.00 01BIANCO STD T06 | IRSAP | NR | 962
225858 | RAD.TESI 0500/4 EL.33 IMB.00 01BIANCO STD T07 | IRSAP | NR | 962
225859 | RAD.TESI 0500/4 EL.34 IMB.00 01BIANCO STD T02 | IRSAP | NR | 992
225860 | RAD.TESI 0500/4 EL.34 IMB.00 01BIANCO STD T05 | IRSAP | NR | 951
225861 | RAD.TESI 0500/4 EL.34 IMB.00 01BIANCO STD T06 | IRSAP | NR | 992
225862 | RAD.TESI 0500/4 EL.35 IMB.00 01BIANCO STD T02 | IRSAP | NR | 1021
225863 | RAD.TESI 0500/4 EL.35 IMB.00 01BIANCO STD T05 | IRSAP | NR | 1021
225864 | RAD.TESI 0500/4 EL.35 IMB.00 01BIANCO STD T06 | IRSAP | NR | 1021
225865 | RAD.TESI 0500/4 EL.36 IMB.00 01BIANCO STD T02 | IRSAP | NR | 1050
225866 | RAD.TESI 0500/4 EL.36 IMB.00 01BIANCO STD T05 | IRSAP | NR | 1007
225867 | RAD.TESI 0500/4 EL.36 IMB.00 01BIANCO STD T06 | IRSAP | NR | 1050
225869 | RAD.TESI 0500/4 EL.37 IMB.00 01BIANCO STD T02 | IRSAP | NR | 1079
225870 | RAD.TESI 0500/4 EL.37 IMB.00 01BIANCO STD T06 | IRSAP | NR | 1035
225871 | RAD.TESI 0500/4 EL.37 IMB.00 01BIANCO STD T07 | IRSAP | NR | 1035
225872 | RAD.TESI 0500/4 EL.38 IMB.00 01BIANCO STD T02 | IRSAP | NR | 1108
225873 | RAD.TESI 0500/4 EL.38 IMB.00 01BIANCO STD T05 | IRSAP | NR | 1063
225874 | RAD.TESI 0500/4 EL.38 IMB.00 01BIANCO STD T06 | IRSAP | NR | 1108
225875 | RAD.TESI 0500/4 EL.39 IMB.00 01BIANCO STD T02 | IRSAP | NR | 1137
225876 | RAD.TESI 0500/4 EL.39 IMB.00 01BIANCO STD T05 | IRSAP | NR | 1137
225877 | RAD.TESI 0500/4 EL.39 IMB.00 01BIANCO STD T06 | IRSAP | NR | 1091
225878 | RAD.TESI 0500/4 EL.39 IMB.00 01BIANCO STD T07 | IRSAP | NR | 1091
225879 | RAD.TESI 0500/4 EL.40 IMB.00 01BIANCO STD T02 | IRSAP | NR | 1167
225880 | RAD.TESI 0500/4 EL.40 IMB.00 01BIANCO STD T05 | IRSAP | NR | 1167
225881 | RAD.TESI 0500/4 EL.40 IMB.00 01BIANCO STD T06 | IRSAP | NR | 1167
225882 | RAD.TESI 0500/4 EL.40 IMB.00 01BIANCO STD T07 | IRSAP | NR | 1119
225883 | RAD.TESI 0500/5 EL.04 IMB.00 01BIANCO STD T02 | IRSAP | NR | 171.8
225884 | RAD.TESI 0500/5 EL.05 IMB.00 01BIANCO STD T02 | IRSAP | NR | 214.7
225885 | RAD.TESI 0500/5 EL.05 IMB.00 01BIANCO STD T06 | IRSAP | NR | 214.7
225887 | RAD.TESI 0500/5 EL.06 IMB.00 01BIANCO STD T02 | IRSAP | NR | 257.6
225888 | RAD.TESI 0500/5 EL.06 IMB.00 01BIANCO STD T05 | IRSAP | NR | 257.6
225889 | RAD.TESI 0500/5 EL.06 IMB.00 01BIANCO STD T06 | IRSAP | NR | 257.6
225890 | RAD.TESI 0500/5 EL.07 IMB.00 01BIANCO STD T02 | IRSAP | NR | 300.6
225892 | RAD.TESI 0500/5 EL.07 IMB.00 01BIANCO STD T05 | IRSAP | NR | 300.6
225893 | RAD.TESI 0500/5 EL.08 IMB.00 01BIANCO STD T02 | IRSAP | NR | 343.5
225894 | RAD.TESI 0500/5 EL.08 IMB.00 01BIANCO STD T05 | IRSAP | NR | 343.5
225895 | RAD.TESI 0500/5 EL.08 IMB.00 01BIANCO STD T06 | IRSAP | NR | 343.5
225896 | RAD.TESI 0500/5 EL.08 IMB.00 01BIANCO STD T07 | IRSAP | NR | 329.4
225897 | RAD.TESI 0500/5 EL.09 IMB.00 01BIANCO STD T02 | IRSAP | NR | 386.4
225898 | RAD.TESI 0500/5 EL.09 IMB.00 01BIANCO STD T05 | IRSAP | NR | 386.4
225899 | RAD.TESI 0500/5 EL.09 IMB.00 01BIANCO STD T06 | IRSAP | NR | 386.4
225900 | RAD.TESI 0500/5 EL.10 IMB.00 01BIANCO STD T02 | IRSAP | NR | 429.4
225901 | RAD.TESI 0500/5 EL.10 IMB.00 01BIANCO STD T05 | IRSAP | NR | 429.4
225902 | RAD.TESI 0500/5 EL.10 IMB.00 01BIANCO STD T06 | IRSAP | NR | 429.4
225903 | RAD.TESI 0500/5 EL.10 IMB.00 01BIANCO STD T07 | IRSAP | NR | 411.8
225904 | RAD.TESI 0500/5 EL.11 IMB.00 01BIANCO STD T02 | IRSAP | NR | 472.3
225905 | RAD.TESI 0500/5 EL.11 IMB.00 01BIANCO STD T05 | IRSAP | NR | 472.3
225906 | RAD.TESI 0500/5 EL.11 IMB.00 01BIANCO STD T06 | IRSAP | NR | 472.3
225907 | RAD.TESI 0500/5 EL.11 IMB.00 01BIANCO STD T07 | IRSAP | NR | 453
225908 | RAD.TESI 0500/5 EL.12 IMB.00 01BIANCO STD T02 | IRSAP | NR | 515
225909 | RAD.TESI 0500/5 EL.12 IMB.00 01BIANCO STD T05 | IRSAP | NR | 515
225910 | RAD.TESI 0500/5 EL.12 IMB.00 01BIANCO STD T06 | IRSAP | NR | 515
225911 | RAD.TESI 0500/5 EL.12 IMB.00 01BIANCO STD T07 | IRSAP | NR | 515
225912 | RAD.TESI 0500/5 EL.13 IMB.00 01BIANCO STD T02 | IRSAP | NR | 558
225913 | RAD.TESI 0500/5 EL.13 IMB.00 01BIANCO STD T05 | IRSAP | NR | 558
225914 | RAD.TESI 0500/5 EL.13 IMB.00 01BIANCO STD T06 | IRSAP | NR | 558
225915 | RAD.TESI 0500/5 EL.13 IMB.00 01BIANCO STD T07 | IRSAP | NR | 558
225916 | RAD.TESI 0500/5 EL.14 IMB.00 01BIANCO STD T02 | IRSAP | NR | 601
225917 | RAD.TESI 0500/5 EL.14 IMB.00 01BIANCO STD T05 | IRSAP | NR | 601
225918 | RAD.TESI 0500/5 EL.14 IMB.00 01BIANCO STD T06 | IRSAP | NR | 601
225920 | RAD.TESI 0500/5 EL.14 IMB.00 01BIANCO STD T07 | IRSAP | NR | 601
225921 | RAD.TESI 0500/5 EL.15 IMB.00 01BIANCO STD T02 | IRSAP | NR | 644
225923 | RAD.TESI 0500/5 EL.15 IMB.00 01BIANCO STD T05 | IRSAP | NR | 644
225924 | RAD.TESI 0500/5 EL.15 IMB.00 01BIANCO STD T06 | IRSAP | NR | 644
225926 | RAD.TESI 0500/5 EL.15 IMB.00 01BIANCO STD T07 | IRSAP | NR | 644
225927 | RAD.TESI 0500/5 EL.16 IMB.00 01BIANCO STD T02 | IRSAP | NR | 687
225928 | RAD.TESI 0500/5 EL.16 IMB.00 01BIANCO STD T05 | IRSAP | NR | 687
225929 | RAD.TESI 0500/5 EL.16 IMB.00 01BIANCO STD T06 | IRSAP | NR | 687
225930 | RAD.TESI 0500/5 EL.16 IMB.00 01BIANCO STD T07 | IRSAP | NR | 687
225931 | RAD.TESI 0500/5 EL.17 IMB.00 01BIANCO STD T02 | IRSAP | NR | 730
225932 | RAD.TESI 0500/5 EL.17 IMB.00 01BIANCO STD T05 | IRSAP | NR | 730
225933 | RAD.TESI 0500/5 EL.17 IMB.00 01BIANCO STD T06 | IRSAP | NR | 730
225934 | RAD.TESI 0500/5 EL.17 IMB.00 01BIANCO STD T07 | IRSAP | NR | 730
225935 | RAD.TESI 0500/5 EL.18 IMB.00 01BIANCO STD T02 | IRSAP | NR | 773
225936 | RAD.TESI 0500/5 EL.18 IMB.00 01BIANCO STD T05 | IRSAP | NR | 773
225937 | RAD.TESI 0500/5 EL.18 IMB.00 01BIANCO STD T06 | IRSAP | NR | 773
225938 | RAD.TESI 0500/5 EL.18 IMB.00 01BIANCO STD T07 | IRSAP | NR | 773
225939 | RAD.TESI 0500/5 EL.19 IMB.00 01BIANCO STD T02 | IRSAP | NR | 816
225940 | RAD.TESI 0500/5 EL.19 IMB.00 01BIANCO STD T05 | IRSAP | NR | 816
225941 | RAD.TESI 0500/5 EL.19 IMB.00 01BIANCO STD T06 | IRSAP | NR | 816
225943 | RAD.TESI 0500/5 EL.19 IMB.00 01BIANCO STD T07 | IRSAP | NR | 816
225944 | RAD.TESI 0500/5 EL.20 IMB.00 01BIANCO STD T02 | IRSAP | NR | 859
225945 | RAD.TESI 0500/5 EL.20 IMB.00 01BIANCO STD T05 | IRSAP | NR | 859
225946 | RAD.TESI 0500/5 EL.20 IMB.00 01BIANCO STD T06 | IRSAP | NR | 859
225947 | RAD.TESI 0500/5 EL.20 IMB.00 01BIANCO STD T07 | IRSAP | NR | 859
225948 | RAD.TESI 0500/5 EL.21 IMB.00 01BIANCO STD T02 | IRSAP | NR | 902
225949 | RAD.TESI 0500/5 EL.21 IMB.00 01BIANCO STD T05 | IRSAP | NR | 902
225950 | RAD.TESI 0500/5 EL.21 IMB.00 01BIANCO STD T06 | IRSAP | NR | 902
225951 | RAD.TESI 0500/5 EL.21 IMB.00 01BIANCO STD T07 | IRSAP | NR | 902
225952 | RAD.TESI 0500/5 EL.22 IMB.00 01BIANCO STD T02 | IRSAP | NR | 945
225953 | RAD.TESI 0500/5 EL.22 IMB.00 01BIANCO STD T05 | IRSAP | NR | 945
225954 | RAD.TESI 0500/5 EL.22 IMB.00 01BIANCO STD T06 | IRSAP | NR | 945
225955 | RAD.TESI 0500/5 EL.22 IMB.00 01BIANCO STD T07 | IRSAP | NR | 945
225956 | RAD.TESI 0500/5 EL.23 IMB.00 01BIANCO STD T02 | IRSAP | NR | 988
225957 | RAD.TESI 0500/5 EL.23 IMB.00 01BIANCO STD T05 | IRSAP | NR | 988
225958 | RAD.TESI 0500/5 EL.23 IMB.00 01BIANCO STD T06 | IRSAP | NR | 988
225959 | RAD.TESI 0500/5 EL.23 IMB.00 01BIANCO STD T07 | IRSAP | NR | 947
225960 | RAD.TESI 0500/5 EL.24 IMB.00 01BIANCO STD T02 | IRSAP | NR | 1031
225962 | RAD.TESI 0500/5 EL.24 IMB.00 01BIANCO STD T05 | IRSAP | NR | 1031
225963 | RAD.TESI 0500/5 EL.24 IMB.00 01BIANCO STD T06 | IRSAP | NR | 1031
225964 | RAD.TESI 0500/5 EL.24 IMB.00 01BIANCO STD T07 | IRSAP | NR | 1031
225965 | RAD.TESI 0500/5 EL.25 IMB.00 01BIANCO STD T02 | IRSAP | NR | 1073
225967 | RAD.TESI 0500/5 EL.25 IMB.00 01BIANCO STD T05 | IRSAP | NR | 1073
225968 | RAD.TESI 0500/5 EL.25 IMB.00 01BIANCO STD T06 | IRSAP | NR | 1073
225969 | RAD.TESI 0500/5 EL.26 IMB.00 01BIANCO STD T02 | IRSAP | NR | 1116
225970 | RAD.TESI 0500/5 EL.26 IMB.00 01BIANCO STD T05 | IRSAP | NR | 1116
225971 | RAD.TESI 0500/5 EL.26 IMB.00 01BIANCO STD T06 | IRSAP | NR | 1116
225972 | RAD.TESI 0500/5 EL.26 IMB.00 01BIANCO STD T07 | IRSAP | NR | 1116
225973 | RAD.TESI 0500/5 EL.27 IMB.00 01BIANCO STD T02 | IRSAP | NR | 1159
225974 | RAD.TESI 0500/5 EL.27 IMB.00 01BIANCO STD T05 | IRSAP | NR | 1112
225975 | RAD.TESI 0500/5 EL.27 IMB.00 01BIANCO STD T06 | IRSAP | NR | 1159
225976 | RAD.TESI 0500/5 EL.27 IMB.00 01BIANCO STD T07 | IRSAP | NR | 1112
225977 | RAD.TESI 0500/5 EL.28 IMB.00 01BIANCO STD T02 | IRSAP | NR | 1202
225978 | RAD.TESI 0500/5 EL.28 IMB.00 01BIANCO STD T05 | IRSAP | NR | 1202
225979 | RAD.TESI 0500/5 EL.28 IMB.00 01BIANCO STD T06 | IRSAP | NR | 1202
225980 | RAD.TESI 0500/5 EL.28 IMB.00 01BIANCO STD T07 | IRSAP | NR | 1153
225981 | RAD.TESI 0500/5 EL.29 IMB.00 01BIANCO STD T02 | IRSAP | NR | 1245
225982 | RAD.TESI 0500/5 EL.29 IMB.00 01BIANCO STD T05 | IRSAP | NR | 1194
225983 | RAD.TESI 0500/5 EL.29 IMB.00 01BIANCO STD T06 | IRSAP | NR | 1245
225984 | RAD.TESI 0500/5 EL.30 IMB.00 01BIANCO STD T02 | IRSAP | NR | 1288
225986 | RAD.TESI 0500/5 EL.30 IMB.00 01BIANCO STD T05 | IRSAP | NR | 1288
225987 | RAD.TESI 0500/5 EL.30 IMB.00 01BIANCO STD T06 | IRSAP | NR | 1288
225988 | RAD.TESI 0500/5 EL.30 IMB.00 01BIANCO STD T07 | IRSAP | NR | 1235
225989 | RAD.TESI 0500/5 EL.31 IMB.00 01BIANCO STD T02 | IRSAP | NR | 1331
225991 | RAD.TESI 0500/5 EL.31 IMB.00 01BIANCO STD T05 | IRSAP | NR | 1331
225992 | RAD.TESI 0500/5 EL.31 IMB.00 01BIANCO STD T06 | IRSAP | NR | 1331
225993 | RAD.TESI 0500/5 EL.32 IMB.00 01BIANCO STD T02 | IRSAP | NR | 1374
225994 | RAD.TESI 0500/5 EL.32 IMB.00 01BIANCO STD T05 | IRSAP | NR | 1374
225995 | RAD.TESI 0500/5 EL.32 IMB.00 01BIANCO STD T06 | IRSAP | NR | 1374
225996 | RAD.TESI 0500/5 EL.33 IMB.00 01BIANCO STD T02 | IRSAP | NR | 1417
225997 | RAD.TESI 0500/5 EL.33 IMB.00 01BIANCO STD T05 | IRSAP | NR | 1417
225998 | RAD.TESI 0500/5 EL.33 IMB.00 01BIANCO STD T06 | IRSAP | NR | 1417
225999 | RAD.TESI 0500/5 EL.33 IMB.00 01BIANCO STD T07 | IRSAP | NR | 1359
226000 | RAD.TESI 0500/5 EL.34 IMB.00 01BIANCO STD T02 | IRSAP | NR | 1460
226002 | RAD.TESI 0500/5 EL.34 IMB.00 01BIANCO STD T05 | IRSAP | NR | 1460
226003 | RAD.TESI 0500/5 EL.34 IMB.00 01BIANCO STD T06 | IRSAP | NR | 1460
226004 | RAD.TESI 0500/5 EL.34 IMB.00 01BIANCO STD T07 | IRSAP | NR | 1400
226005 | RAD.TESI 0500/5 EL.35 IMB.00 01BIANCO STD T02 | IRSAP | NR | 1503
226006 | RAD.TESI 0500/5 EL.35 IMB.00 01BIANCO STD T05 | IRSAP | NR | 1441
226007 | RAD.TESI 0500/5 EL.35 IMB.00 01BIANCO STD T06 | IRSAP | NR | 1503
226008 | RAD.TESI 0500/5 EL.36 IMB.00 01BIANCO STD T02 | IRSAP | NR | 1546
226011 | RAD.TESI 0500/5 EL.36 IMB.00 01BIANCO STD T05 | IRSAP | NR | 1482
226012 | RAD.TESI 0500/5 EL.36 IMB.00 01BIANCO STD T06 | IRSAP | NR | 1546
226013 | RAD.TESI 0500/5 EL.37 IMB.00 01BIANCO STD T02 | IRSAP | NR | 1589
226014 | RAD.TESI 0500/5 EL.37 IMB.00 01BIANCO STD T05 | IRSAP | NR | 1524
226015 | RAD.TESI 0500/5 EL.37 IMB.00 01BIANCO STD T06 | IRSAP | NR | 1524
226016 | RAD.TESI 0500/5 EL.38 IMB.00 01BIANCO STD T02 | IRSAP | NR | 1632
226017 | RAD.TESI 0500/5 EL.38 IMB.00 01BIANCO STD T05 | IRSAP | NR | 1565
226018 | RAD.TESI 0500/5 EL.38 IMB.00 01BIANCO STD T06 | IRSAP | NR | 1565
226019 | RAD.TESI 0500/5 EL.39 IMB.00 01BIANCO STD T02 | IRSAP | NR | 1675
226020 | RAD.TESI 0500/5 EL.40 IMB.00 01BIANCO STD T02 | IRSAP | NR | 1718
226021 | RAD.TESI 0500/5 EL.40 IMB.00 01BIANCO STD T05 | IRSAP | NR | 1718
226022 | RAD.TESI 0500/5 EL.40 IMB.00 01BIANCO STD T06 | IRSAP | NR | 1718
226023 | RAD.TESI 0500/6 EL.02 IMB.00 01BIANCO STD T05 | IRSAP | NR | 98.68
226024 | RAD.TESI 0500/6 EL.02 IMB.00 01BIANCO STD T06 | IRSAP | NR | 98.68
226025 | RAD.TESI 0500/6 EL.03 IMB.00 01BIANCO STD T02 | IRSAP | NR | 154
226026 | RAD.TESI 0500/6 EL.04 IMB.00 01BIANCO STD T06 | IRSAP | NR | 197.3
226027 | RAD.TESI 0500/6 EL.05 IMB.00 01BIANCO STD T02 | IRSAP | NR | 256.7
226028 | RAD.TESI 0500/6 EL.06 IMB.00 01BIANCO STD T02 | IRSAP | NR | 308.1
226029 | RAD.TESI 0500/6 EL.06 IMB.00 01BIANCO STD T05 | IRSAP | NR | 296
226030 | RAD.TESI 0500/6 EL.06 IMB.00 01BIANCO STD T06 | IRSAP | NR | 308.1
226031 | RAD.TESI 0500/6 EL.07 IMB.00 01BIANCO STD T02 | IRSAP | NR | 359.4
226032 | RAD.TESI 0500/6 EL.07 IMB.00 01BIANCO STD T06 | IRSAP | NR | 345.4
226033 | RAD.TESI 0500/6 EL.07 IMB.00 01BIANCO STD T07 | IRSAP | NR | 345.4
226034 | RAD.TESI 0500/6 EL.08 IMB.00 01BIANCO STD T02 | IRSAP | NR | 410.8
226035 | RAD.TESI 0500/6 EL.08 IMB.00 01BIANCO STD T05 | IRSAP | NR | 410.8
226036 | RAD.TESI 0500/6 EL.08 IMB.00 01BIANCO STD T06 | IRSAP | NR | 410.8
226037 | RAD.TESI 0500/6 EL.09 IMB.00 01BIANCO STD T02 | IRSAP | NR | 462.1
226038 | RAD.TESI 0500/6 EL.09 IMB.00 01BIANCO STD T05 | IRSAP | NR | 444
226039 | RAD.TESI 0500/6 EL.09 IMB.00 01BIANCO STD T06 | IRSAP | NR | 462.1
226040 | RAD.TESI 0500/6 EL.10 IMB.00 01BIANCO STD T02 | IRSAP | NR | 513
226041 | RAD.TESI 0500/6 EL.10 IMB.00 01BIANCO STD T05 | IRSAP | NR | 513
226042 | RAD.TESI 0500/6 EL.10 IMB.00 01BIANCO STD T06 | IRSAP | NR | 513
226043 | RAD.TESI 0500/6 EL.10 IMB.00 01BIANCO STD T07 | IRSAP | NR | 513
226044 | RAD.TESI 0500/6 EL.11 IMB.00 01BIANCO STD T02 | IRSAP | NR | 565
226046 | RAD.TESI 0500/6 EL.11 IMB.00 01BIANCO STD T05 | IRSAP | NR | 565
226047 | RAD.TESI 0500/6 EL.11 IMB.00 01BIANCO STD T06 | IRSAP | NR | 565
226048 | RAD.TESI 0500/6 EL.11 IMB.00 01BIANCO STD T07 | IRSAP | NR | 543
226049 | RAD.TESI 0500/6 EL.12 IMB.00 01BIANCO STD T02 | IRSAP | NR | 616
226050 | RAD.TESI 0500/6 EL.12 IMB.00 01BIANCO STD T05 | IRSAP | NR | 616
226051 | RAD.TESI 0500/6 EL.12 IMB.00 01BIANCO STD T06 | IRSAP | NR | 616
226052 | RAD.TESI 0500/6 EL.12 IMB.00 01BIANCO STD T07 | IRSAP | NR | 616
226053 | RAD.TESI 0500/6 EL.13 IMB.00 01BIANCO STD T02 | IRSAP | NR | 667
226054 | RAD.TESI 0500/6 EL.13 IMB.00 01BIANCO STD T05 | IRSAP | NR | 667
226055 | RAD.TESI 0500/6 EL.13 IMB.00 01BIANCO STD T06 | IRSAP | NR | 667
226056 | RAD.TESI 0500/6 EL.13 IMB.00 01BIANCO STD T07 | IRSAP | NR | 667
226057 | RAD.TESI 0500/6 EL.14 IMB.00 01BIANCO STD T02 | IRSAP | NR | 719
226058 | RAD.TESI 0500/6 EL.14 IMB.00 01BIANCO STD T05 | IRSAP | NR | 719
226059 | RAD.TESI 0500/6 EL.14 IMB.00 01BIANCO STD T06 | IRSAP | NR | 719
226060 | RAD.TESI 0500/6 EL.14 IMB.00 01BIANCO STD T07 | IRSAP | NR | 719
226061 | RAD.TESI 0500/6 EL.15 IMB.00 01BIANCO STD T02 | IRSAP | NR | 770
226062 | RAD.TESI 0500/6 EL.15 IMB.00 01BIANCO STD T05 | IRSAP | NR | 770
226063 | RAD.TESI 0500/6 EL.15 IMB.00 01BIANCO STD T06 | IRSAP | NR | 770
226065 | RAD.TESI 0500/6 EL.15 IMB.00 01BIANCO STD T07 | IRSAP | NR | 770
226066 | RAD.TESI 0500/6 EL.16 IMB.00 01BIANCO STD T02 | IRSAP | NR | 822
226067 | RAD.TESI 0500/6 EL.16 IMB.00 01BIANCO STD T05 | IRSAP | NR | 822
226068 | RAD.TESI 0500/6 EL.16 IMB.00 01BIANCO STD T06 | IRSAP | NR | 822
226069 | RAD.TESI 0500/6 EL.16 IMB.00 01BIANCO STD T07 | IRSAP | NR | 789
226070 | RAD.TESI 0500/6 EL.17 IMB.00 01BIANCO STD T02 | IRSAP | NR | 873
226071 | RAD.TESI 0500/6 EL.17 IMB.00 01BIANCO STD T05 | IRSAP | NR | 873
226072 | RAD.TESI 0500/6 EL.17 IMB.00 01BIANCO STD T06 | IRSAP | NR | 873
226073 | RAD.TESI 0500/6 EL.17 IMB.00 01BIANCO STD T07 | IRSAP | NR | 839
226074 | RAD.TESI 0500/6 EL.18 IMB.00 01BIANCO STD T02 | IRSAP | NR | 924
226075 | RAD.TESI 0500/6 EL.18 IMB.00 01BIANCO STD T05 | IRSAP | NR | 924
226076 | RAD.TESI 0500/6 EL.18 IMB.00 01BIANCO STD T06 | IRSAP | NR | 924
226078 | RAD.TESI 0500/6 EL.18 IMB.00 01BIANCO STD T07 | IRSAP | NR | 924
226079 | RAD.TESI 0500/6 EL.19 IMB.00 01BIANCO STD T02 | IRSAP | NR | 976
226080 | RAD.TESI 0500/6 EL.19 IMB.00 01BIANCO STD T05 | IRSAP | NR | 976
226081 | RAD.TESI 0500/6 EL.19 IMB.00 01BIANCO STD T06 | IRSAP | NR | 976
226082 | RAD.TESI 0500/6 EL.19 IMB.00 01BIANCO STD T07 | IRSAP | NR | 976
226083 | RAD.TESI 0500/6 EL.20 IMB.00 01BIANCO STD T02 | IRSAP | NR | 1027
226085 | RAD.TESI 0500/6 EL.20 IMB.00 01BIANCO STD T05 | IRSAP | NR | 1027
226086 | RAD.TESI 0500/6 EL.20 IMB.00 01BIANCO STD T06 | IRSAP | NR | 1027
226088 | RAD.TESI 0500/6 EL.20 IMB.00 01BIANCO STD T07 | IRSAP | NR | 1027
226089 | RAD.TESI 0500/6 EL.21 IMB.00 01BIANCO STD T02 | IRSAP | NR | 1078
226091 | RAD.TESI 0500/6 EL.21 IMB.00 01BIANCO STD T05 | IRSAP | NR | 1078
226092 | RAD.TESI 0500/6 EL.21 IMB.00 01BIANCO STD T06 | IRSAP | NR | 1078
226093 | RAD.TESI 0500/6 EL.21 IMB.00 01BIANCO STD T07 | IRSAP | NR | 1036
226094 | RAD.TESI 0500/6 EL.22 IMB.00 01BIANCO STD T02 | IRSAP | NR | 1130
226095 | RAD.TESI 0500/6 EL.22 IMB.00 01BIANCO STD T05 | IRSAP | NR | 1130
226098 | RAD.TESI 0500/6 EL.22 IMB.00 01BIANCO STD T07 | IRSAP | NR | 1085
226099 | RAD.TESI 0500/6 EL.23 IMB.00 01BIANCO STD T02 | IRSAP | NR | 1181
226100 | RAD.TESI 0500/6 EL.23 IMB.00 01BIANCO STD T05 | IRSAP | NR | 1181
226101 | RAD.TESI 0500/6 EL.23 IMB.00 01BIANCO STD T06 | IRSAP | NR | 1181
226102 | RAD.TESI 0500/6 EL.23 IMB.00 01BIANCO STD T07 | IRSAP | NR | 1135
226103 | RAD.TESI 0500/6 EL.24 IMB.00 01BIANCO STD T02 | IRSAP | NR | 1232
226104 | RAD.TESI 0500/6 EL.24 IMB.00 01BIANCO STD T05 | IRSAP | NR | 1232
226105 | RAD.TESI 0500/6 EL.24 IMB.00 01BIANCO STD T06 | IRSAP | NR | 1232
226107 | RAD.TESI 0500/6 EL.24 IMB.00 01BIANCO STD T07 | IRSAP | NR | 1184
226109 | RAD.TESI 0500/6 EL.25 IMB.00 01BIANCO STD T02 | IRSAP | NR | 1284
226110 | RAD.TESI 0500/6 EL.25 IMB.00 01BIANCO STD T05 | IRSAP | NR | 1284
226111 | RAD.TESI 0500/6 EL.25 IMB.00 01BIANCO STD T06 | IRSAP | NR | 1284
226112 | RAD.TESI 0500/6 EL.25 IMB.00 01BIANCO STD T07 | IRSAP | NR | 1233
226113 | RAD.TESI 0500/6 EL.26 IMB.00 01BIANCO STD T02 | IRSAP | NR | 1335
226114 | RAD.TESI 0500/6 EL.26 IMB.00 01BIANCO STD T05 | IRSAP | NR | 1283
226115 | RAD.TESI 0500/6 EL.26 IMB.00 01BIANCO STD T06 | IRSAP | NR | 1335
226116 | RAD.TESI 0500/6 EL.26 IMB.00 01BIANCO STD T07 | IRSAP | NR | 1283
226117 | RAD.TESI 0500/6 EL.27 IMB.00 01BIANCO STD T02 | IRSAP | NR | 1386
226118 | RAD.TESI 0500/6 EL.27 IMB.00 01BIANCO STD T06 | IRSAP | NR | 1386
226120 | RAD.TESI 0500/6 EL.27 IMB.00 01BIANCO STD T07 | IRSAP | NR | 1332
226121 | RAD.TESI 0500/6 EL.28 IMB.00 01BIANCO STD T02 | IRSAP | NR | 1438
226122 | RAD.TESI 0500/6 EL.28 IMB.00 01BIANCO STD T05 | IRSAP | NR | 1381
226124 | RAD.TESI 0500/6 EL.28 IMB.00 01BIANCO STD T06 | IRSAP | NR | 1438
226125 | RAD.TESI 0500/6 EL.29 IMB.00 01BIANCO STD T02 | IRSAP | NR | 1489
226126 | RAD.TESI 0500/6 EL.29 IMB.00 01BIANCO STD T06 | IRSAP | NR | 1489
226127 | RAD.TESI 0500/6 EL.29 IMB.00 01BIANCO STD T07 | IRSAP | NR | 1489
226128 | RAD.TESI 0500/6 EL.30 IMB.00 01BIANCO STD T02 | IRSAP | NR | 1540
226129 | RAD.TESI 0500/6 EL.30 IMB.00 01BIANCO STD T05 | IRSAP | NR | 1540
226130 | RAD.TESI 0500/6 EL.30 IMB.00 01BIANCO STD T06 | IRSAP | NR | 1540
226131 | RAD.TESI 0500/6 EL.31 IMB.00 01BIANCO STD T02 | IRSAP | NR | 1592
226132 | RAD.TESI 0500/6 EL.31 IMB.00 01BIANCO STD T06 | IRSAP | NR | 1592
226133 | RAD.TESI 0500/6 EL.32 IMB.00 01BIANCO STD T02 | IRSAP | NR | 1643
226134 | RAD.TESI 0500/6 EL.32 IMB.00 01BIANCO STD T06 | IRSAP | NR | 1643
226135 | RAD.TESI 0500/6 EL.33 IMB.00 01BIANCO STD T02 | IRSAP | NR | 1694
226136 | RAD.TESI 0500/6 EL.33 IMB.00 01BIANCO STD T05 | IRSAP | NR | 1694
226137 | RAD.TESI 0500/6 EL.33 IMB.00 01BIANCO STD T06 | IRSAP | NR | 1694
226138 | RAD.TESI 0500/6 EL.34 IMB.00 01BIANCO STD T02 | IRSAP | NR | 1746
226140 | RAD.TESI 0500/6 EL.34 IMB.00 01BIANCO STD T06 | IRSAP | NR | 1746
226141 | RAD.TESI 0500/6 EL.35 IMB.00 01BIANCO STD T02 | IRSAP | NR | 1797
226142 | RAD.TESI 0500/6 EL.36 IMB.00 01BIANCO STD T02 | IRSAP | NR | 1848
226143 | RAD.TESI 0500/6 EL.36 IMB.00 01BIANCO STD T05 | IRSAP | NR | 1776
226144 | RAD.TESI 0500/6 EL.36 IMB.00 01BIANCO STD T06 | IRSAP | NR | 1848
226145 | RAD.TESI 0500/6 EL.38 IMB.00 01BIANCO STD T02 | IRSAP | NR | 1951
226146 | RAD.TESI 0500/6 EL.38 IMB.00 01BIANCO STD T05 | IRSAP | NR | 1875
226147 | RAD.TESI 0500/6 EL.38 IMB.00 01BIANCO STD T06 | IRSAP | NR | 1951
226148 | RAD.TESI 0500/6 EL.38 IMB.00 01BIANCO STD T07 | IRSAP | NR | 1875
226149 | RAD.TESI 0500/6 EL.40 IMB.00 01BIANCO STD T02 | IRSAP | NR | 2050
226150 | RAD.TESI 0500/6 EL.40 IMB.00 01BIANCO STD T05 | IRSAP | NR | 1973
226151 | RAD.TESI 0500/6 EL.40 IMB.00 01BIANCO STD T06 | IRSAP | NR | 2050
226152 | RAD.TESI 0515/3 EL.13 IMB.00 01BIANCO STD T06 | IRSAP | NR | 366.7
226153 | RAD.TESI 0515/4 EL.12 IMB.00 01BIANCO STD T06 | IRSAP | NR | 411.2
226154 | RAD.TESI 0535/2 EL.05 IMB.00 01BIANCO STD T06 | IRSAP | NR | 139.8
226155 | RAD.TESI 0535/3 EL.14 IMB.00 01BIANCO STD T05 | IRSAP | NR | 394.9
226156 | RAD.TESI 0535/3 EL.15 IMB.00 01BIANCO STD T02 | IRSAP | NR | 423.1
226157 | RAD.TESI 0535/3 EL.15 IMB.00 01BIANCO STD T05 | IRSAP | NR | 499.2
226158 | RAD.TESI 0535/3 EL.16 IMB.00 01BIANCO STD T02 | IRSAP | NR | 532
226159 | RAD.TESI 0535/3 EL.18 IMB.00 01BIANCO STD T06 | IRSAP | NR | 508
226160 | RAD.TESI 0535/3 EL.20 IMB.00 01BIANCO STD T02 | IRSAP | NR | 666
226161 | RAD.TESI 0535/3 EL.20 IMB.00 01BIANCO STD T06 | IRSAP | NR | 666
226162 | RAD.TESI 0535/3 EL.24 IMB.00 01BIANCO STD T02 | IRSAP | NR | 799
226163 | RAD.TESI 0535/4 EL.07 IMB.00 01BIANCO STD T07 | IRSAP | NR | 269.3
226164 | RAD.TESI 0535/4 EL.08 IMB.00 01BIANCO STD T02 | IRSAP | NR | 307.8
226165 | RAD.TESI 0535/4 EL.09 IMB.00 01BIANCO STD T02 | IRSAP | NR | 346.3
226166 | RAD.TESI 0535/4 EL.11 IMB.00 01BIANCO STD T06 | IRSAP | NR | 376.9
226167 | RAD.TESI 0535/4 EL.13 IMB.00 01BIANCO STD T05 | IRSAP | NR | 500
226168 | RAD.TESI 0535/4 EL.14 IMB.00 01BIANCO STD T02 | IRSAP | NR | 539
226169 | RAD.TESI 0535/4 EL.14 IMB.00 01BIANCO STD T05 | IRSAP | NR | 539
226170 | RAD.TESI 0535/4 EL.14 IMB.00 01BIANCO STD T06 | IRSAP | NR | 479.7
226171 | RAD.TESI 0535/4 EL.15 IMB.00 01BIANCO STD T05 | IRSAP | NR | 577
226172 | RAD.TESI 0535/4 EL.17 IMB.00 01BIANCO STD T05 | IRSAP | NR | 654
226173 | RAD.TESI 0535/4 EL.21 IMB.00 01BIANCO STD T02 | IRSAP | NR | 808
226174 | RAD.TESI 0535/4 EL.21 IMB.00 01BIANCO STD T06 | IRSAP | NR | 720
226175 | RAD.TESI 0535/4 EL.22 IMB.00 01BIANCO STD T06 | IRSAP | NR | 754
226176 | RAD.TESI 0535/4 EL.24 IMB.00 01BIANCO STD T02 | IRSAP | NR | 923
226177 | RAD.TESI 0535/4 EL.25 IMB.00 01BIANCO STD T02 | IRSAP | NR | 857
226178 | RAD.TESI 0535/4 EL.26 IMB.00 01BIANCO STD T06 | IRSAP | NR | 891
226179 | RAD.TESI 0535/4 EL.28 IMB.00 01BIANCO STD T06 | IRSAP | NR | 959
226180 | RAD.TESI 0535/4 EL.29 IMB.00 01BIANCO STD T02 | IRSAP | NR | 994
226181 | RAD.TESI 0535/4 EL.30 IMB.00 01BIANCO STD T02 | IRSAP | NR | 1028
226182 | RAD.TESI 0535/4 EL.33 IMB.00 01BIANCO STD T02 | IRSAP | NR | 1270
226183 | RAD.TESI 0535/5 EL.21 IMB.00 01BIANCO STD T02 | IRSAP | NR | 1277
226184 | RAD.TESI 0535/5 EL.21 IMB.00 01BIANCO STD T06 | IRSAP | NR | 1060
226185 | RAD.TESI 0535/5 EL.24 IMB.00 01BIANCO STD T02 | IRSAP | NR | 1211
226186 | RAD.TESI 0535/5 EL.24 IMB.00 01BIANCO STD T06 | IRSAP | NR | 1211
226187 | RAD.TESI 0550/2 EL.10 IMB.00 01BIANCO STD T06 | IRSAP | NR | 279.5
226188 | RAD.TESI 0550/2 EL.12 IMB.00 01BIANCO STD T06 | IRSAP | NR | 375.8
226189 | RAD.TESI 0550/2 EL.18 IMB.00 01BIANCO STD T06 | IRSAP | NR | 564
226190 | RAD.TESI 0550/3 EL.03 IMB.00 01BIANCO STD T05 | IRSAP | NR | 84.64
226191 | RAD.TESI 0550/3 EL.05 IMB.00 01BIANCO STD T05 | IRSAP | NR | 141
226192 | RAD.TESI 0550/3 EL.08 IMB.00 01BIANCO STD T05 | IRSAP | NR | 266.2
226193 | RAD.TESI 0550/3 EL.08 IMB.00 01BIANCO STD T06 | IRSAP | NR | 266.2
226194 | RAD.TESI 0550/3 EL.09 IMB.00 01BIANCO STD T05 | IRSAP | NR | 253.9
226195 | RAD.TESI 0550/3 EL.09 IMB.00 01BIANCO STD T06 | IRSAP | NR | 253.9
226196 | RAD.TESI 0550/3 EL.10 IMB.00 01BIANCO STD T05 | IRSAP | NR | 332.8
226197 | RAD.TESI 0550/3 EL.10 IMB.00 01BIANCO STD T06 | IRSAP | NR | 282
226198 | RAD.TESI 0550/3 EL.12 IMB.00 01BIANCO STD T05 | IRSAP | NR | 399.4
226199 | RAD.TESI 0550/3 EL.12 IMB.00 01BIANCO STD T06 | IRSAP | NR | 399.4
226200 | RAD.TESI 0550/3 EL.13 IMB.00 01BIANCO STD T06 | IRSAP | NR | 366.7
226201 | RAD.TESI 0550/3 EL.14 IMB.00 01BIANCO STD T06 | IRSAP | NR | 394.9
226202 | RAD.TESI 0550/3 EL.15 IMB.00 01BIANCO STD T06 | IRSAP | NR | 499.2
226203 | RAD.TESI 0550/3 EL.18 IMB.00 01BIANCO STD T06 | IRSAP | NR | 599
226204 | RAD.TESI 0550/3 EL.19 IMB.00 01BIANCO STD T02 | IRSAP | NR | 632
226205 | RAD.TESI 0550/3 EL.19 IMB.00 01BIANCO STD T06 | IRSAP | NR | 632
226206 | RAD.TESI 0550/3 EL.22 IMB.00 01BIANCO STD T06 | IRSAP | NR | 732
226207 | RAD.TESI 0550/3 EL.23 IMB.00 01BIANCO STD T06 | IRSAP | NR | 649
226208 | RAD.TESI 0550/3 EL.26 IMB.00 01BIANCO STD T06 | IRSAP | NR | 733
226209 | RAD.TESI 0550/3 EL.31 IMB.00 01BIANCO STD T06 | IRSAP | NR | 1032
226210 | RAD.TESI 0550/4 EL.12 IMB.00 01BIANCO STD T02 | IRSAP | NR | 461.7
226211 | RAD.TESI 0550/4 EL.13 IMB.00 01BIANCO STD T06 | IRSAP | NR | 445.4
226212 | RAD.TESI 0550/4 EL.14 IMB.00 01BIANCO STD T05 | IRSAP | NR | 539
226213 | RAD.TESI 0550/4 EL.15 IMB.00 01BIANCO STD T06 | IRSAP | NR | 514
226214 | RAD.TESI 0550/4 EL.16 IMB.00 01BIANCO STD T06 | IRSAP | NR | 548
226215 | RAD.TESI 0550/4 EL.17 IMB.00 01BIANCO STD T06 | IRSAP | NR | 654
226216 | RAD.TESI 0550/4 EL.18 IMB.00 01BIANCO STD T02 | IRSAP | NR | 693
226217 | RAD.TESI 0550/4 EL.20 IMB.00 01BIANCO STD T06 | IRSAP | NR | 769
226218 | RAD.TESI 0550/4 EL.22 IMB.00 01BIANCO STD T06 | IRSAP | NR | 846
226219 | RAD.TESI 0550/4 EL.24 IMB.00 01BIANCO STD T06 | IRSAP | NR | 822
226220 | RAD.TESI 0550/4 EL.28 IMB.00 01BIANCO STD T02 | IRSAP | NR | 959
226221 | RAD.TESI 0550/4 EL.40 IMB.00 01BIANCO STD T02 | IRSAP | NR | 1371
226222 | RAD.TESI 0550/5 EL.20 IMB.00 01BIANCO STD T02 | IRSAP | NR | 1009
226223 | RAD.TESI 0565/2 EL.04 IMB.00 01BIANCO STD T02 | IRSAP | NR | 95.88
226224 | RAD.TESI 0565/2 EL.04 IMB.00 01BIANCO STD T06 | IRSAP | NR | 95.88
226225 | RAD.TESI 0565/2 EL.05 IMB.00 01BIANCO STD T02 | IRSAP | NR | 119.9
226226 | RAD.TESI 0565/2 EL.05 IMB.00 01BIANCO STD T05 | IRSAP | NR | 119.9
226227 | RAD.TESI 0565/2 EL.06 IMB.00 01BIANCO STD T02 | IRSAP | NR | 143.8
226228 | RAD.TESI 0565/2 EL.07 IMB.00 01BIANCO STD T02 | IRSAP | NR | 167.8
226229 | RAD.TESI 0565/2 EL.08 IMB.00 01BIANCO STD T02 | IRSAP | NR | 191.8
226230 | RAD.TESI 0565/2 EL.08 IMB.00 01BIANCO STD T05 | IRSAP | NR | 191.8
226231 | RAD.TESI 0565/2 EL.08 IMB.00 01BIANCO STD T06 | IRSAP | NR | 191.8
226232 | RAD.TESI 0565/2 EL.09 IMB.00 01BIANCO STD T02 | IRSAP | NR | 215.7
226233 | RAD.TESI 0565/2 EL.09 IMB.00 01BIANCO STD T05 | IRSAP | NR | 215.7
226234 | RAD.TESI 0565/2 EL.09 IMB.00 01BIANCO STD T07 | IRSAP | NR | 215.7
226235 | RAD.TESI 0565/2 EL.10 IMB.00 01BIANCO STD T02 | IRSAP | NR | 239.7
226236 | RAD.TESI 0565/2 EL.10 IMB.00 01BIANCO STD T05 | IRSAP | NR | 239.7
226237 | RAD.TESI 0565/2 EL.11 IMB.00 01BIANCO STD T02 | IRSAP | NR | 263.7
226238 | RAD.TESI 0565/2 EL.11 IMB.00 01BIANCO STD T05 | IRSAP | NR | 263.7
226239 | RAD.TESI 0565/2 EL.11 IMB.00 01BIANCO STD T06 | IRSAP | NR | 263.7
226240 | RAD.TESI 0565/2 EL.12 IMB.00 01BIANCO STD T02 | IRSAP | NR | 287.6
226241 | RAD.TESI 0565/2 EL.12 IMB.00 01BIANCO STD T05 | IRSAP | NR | 287.6
226242 | RAD.TESI 0565/2 EL.12 IMB.00 01BIANCO STD T06 | IRSAP | NR | 287.6
226243 | RAD.TESI 0565/2 EL.12 IMB.00 01BIANCO STD T07 | IRSAP | NR | 287.6
226244 | RAD.TESI 0565/2 EL.13 IMB.00 01BIANCO STD T02 | IRSAP | NR | 311.6
226245 | RAD.TESI 0565/2 EL.13 IMB.00 01BIANCO STD T06 | IRSAP | NR | 311.6
226246 | RAD.TESI 0565/2 EL.14 IMB.00 01BIANCO STD T02 | IRSAP | NR | 335.6
226247 | RAD.TESI 0565/2 EL.14 IMB.00 01BIANCO STD T05 | IRSAP | NR | 335.6
226248 | RAD.TESI 0565/2 EL.14 IMB.00 01BIANCO STD T06 | IRSAP | NR | 335.6
226249 | RAD.TESI 0565/2 EL.15 IMB.00 01BIANCO STD T02 | IRSAP | NR | 359.6
226250 | RAD.TESI 0565/2 EL.15 IMB.00 01BIANCO STD T05 | IRSAP | NR | 359.6
226251 | RAD.TESI 0565/2 EL.15 IMB.00 01BIANCO STD T06 | IRSAP | NR | 359.6
226252 | RAD.TESI 0565/2 EL.16 IMB.00 01BIANCO STD T02 | IRSAP | NR | 383.5
226253 | RAD.TESI 0565/2 EL.16 IMB.00 01BIANCO STD T05 | IRSAP | NR | 383.5
226254 | RAD.TESI 0565/2 EL.16 IMB.00 01BIANCO STD T06 | IRSAP | NR | 383.5
226255 | RAD.TESI 0565/2 EL.17 IMB.00 01BIANCO STD T02 | IRSAP | NR | 407.5
226256 | RAD.TESI 0565/2 EL.17 IMB.00 01BIANCO STD T05 | IRSAP | NR | 407.5
226257 | RAD.TESI 0565/2 EL.17 IMB.00 01BIANCO STD T06 | IRSAP | NR | 407.5
226258 | RAD.TESI 0565/2 EL.17 IMB.00 01BIANCO STD T07 | IRSAP | NR | 407.5
226259 | RAD.TESI 0565/2 EL.18 IMB.00 01BIANCO STD T02 | IRSAP | NR | 431.5
226260 | RAD.TESI 0565/2 EL.18 IMB.00 01BIANCO STD T05 | IRSAP | NR | 431.5
226261 | RAD.TESI 0565/2 EL.18 IMB.00 01BIANCO STD T06 | IRSAP | NR | 431.5
226262 | RAD.TESI 0565/2 EL.19 IMB.00 01BIANCO STD T02 | IRSAP | NR | 455.4
226263 | RAD.TESI 0565/2 EL.19 IMB.00 01BIANCO STD T06 | IRSAP | NR | 455.4
226264 | RAD.TESI 0565/2 EL.19 IMB.00 01BIANCO STD T07 | IRSAP | NR | 455.4
226265 | RAD.TESI 0565/2 EL.20 IMB.00 01BIANCO STD T02 | IRSAP | NR | 479.4
226266 | RAD.TESI 0565/2 EL.20 IMB.00 01BIANCO STD T05 | IRSAP | NR | 479.4
226267 | RAD.TESI 0565/2 EL.20 IMB.00 01BIANCO STD T06 | IRSAP | NR | 479.4
226268 | RAD.TESI 0565/2 EL.21 IMB.00 01BIANCO STD T02 | IRSAP | NR | 503
226269 | RAD.TESI 0565/2 EL.21 IMB.00 01BIANCO STD T05 | IRSAP | NR | 503
226270 | RAD.TESI 0565/2 EL.21 IMB.00 01BIANCO STD T06 | IRSAP | NR | 503
226271 | RAD.TESI 0565/2 EL.22 IMB.00 01BIANCO STD T05 | IRSAP | NR | 527
226272 | RAD.TESI 0565/2 EL.22 IMB.00 01BIANCO STD T06 | IRSAP | NR | 527
226273 | RAD.TESI 0565/2 EL.23 IMB.00 01BIANCO STD T02 | IRSAP | NR | 551
226274 | RAD.TESI 0565/2 EL.24 IMB.00 01BIANCO STD T02 | IRSAP | NR | 575
226275 | RAD.TESI 0565/2 EL.24 IMB.00 01BIANCO STD T06 | IRSAP | NR | 575
226276 | RAD.TESI 0565/2 EL.25 IMB.00 01BIANCO STD T02 | IRSAP | NR | 599
226277 | RAD.TESI 0565/2 EL.25 IMB.00 01BIANCO STD T05 | IRSAP | NR | 599
226278 | RAD.TESI 0565/2 EL.25 IMB.00 01BIANCO STD T06 | IRSAP | NR | 599
226279 | RAD.TESI 0565/2 EL.26 IMB.00 01BIANCO STD T02 | IRSAP | NR | 623
226280 | RAD.TESI 0565/2 EL.26 IMB.00 01BIANCO STD T07 | IRSAP | NR | 623
226281 | RAD.TESI 0565/2 EL.27 IMB.00 01BIANCO STD T06 | IRSAP | NR | 647
226282 | RAD.TESI 0565/2 EL.28 IMB.00 01BIANCO STD T02 | IRSAP | NR | 671
226283 | RAD.TESI 0565/2 EL.28 IMB.00 01BIANCO STD T06 | IRSAP | NR | 609
226284 | RAD.TESI 0565/2 EL.30 IMB.00 01BIANCO STD T05 | IRSAP | NR | 719
226285 | RAD.TESI 0565/2 EL.32 IMB.00 01BIANCO STD T02 | IRSAP | NR | 767
226286 | RAD.TESI 0565/2 EL.34 IMB.00 01BIANCO STD T06 | IRSAP | NR | 740
226287 | RAD.TESI 0565/2 EL.36 IMB.00 01BIANCO STD T06 | IRSAP | NR | 783
226288 | RAD.TESI 0565/2 EL.38 IMB.00 01BIANCO STD T02 | IRSAP | NR | 911
226289 | RAD.TESI 0565/2 EL.38 IMB.00 01BIANCO STD T05 | IRSAP | NR | 827
226290 | RAD.TESI 0565/2 EL.40 IMB.00 01BIANCO STD T02 | IRSAP | NR | 959
226291 | RAD.TESI 0565/2 EL.40 IMB.00 01BIANCO STD T06 | IRSAP | NR | 959
226292 | RAD.TESI 0565/3 EL.02 IMB.00 01BIANCO STD T02 | IRSAP | NR | 51.17
226293 | RAD.TESI 0565/3 EL.03 IMB.00 01BIANCO STD T02 | IRSAP | NR | 76.76
226294 | RAD.TESI 0565/3 EL.03 IMB.00 01BIANCO STD T06 | IRSAP | NR | 76.76
226295 | RAD.TESI 0565/3 EL.03 IMB.00 01BIANCO STD T07 | IRSAP | NR | 76.76
226296 | RAD.TESI 0565/3 EL.04 IMB.00 01BIANCO STD T02 | IRSAP | NR | 102.3
226297 | RAD.TESI 0565/3 EL.04 IMB.00 01BIANCO STD T05 | IRSAP | NR | 102.3
226298 | RAD.TESI 0565/3 EL.04 IMB.00 01BIANCO STD T06 | IRSAP | NR | 102.3
226299 | RAD.TESI 0565/3 EL.04 IMB.00 01BIANCO STD T07 | IRSAP | NR | 102.3
226300 | RAD.TESI 0565/3 EL.05 IMB.00 01BIANCO STD T02 | IRSAP | NR | 127.9
226301 | RAD.TESI 0565/3 EL.05 IMB.00 01BIANCO STD T05 | IRSAP | NR | 127.9
226302 | RAD.TESI 0565/3 EL.05 IMB.00 01BIANCO STD T06 | IRSAP | NR | 127.9
226303 | RAD.TESI 0565/3 EL.05 IMB.00 01BIANCO STD T07 | IRSAP | NR | 127.9
226304 | RAD.TESI 0565/3 EL.06 IMB.00 01BIANCO STD T02 | IRSAP | NR | 153.5
226305 | RAD.TESI 0565/3 EL.06 IMB.00 01BIANCO STD T05 | IRSAP | NR | 153.5
226306 | RAD.TESI 0565/3 EL.06 IMB.00 01BIANCO STD T06 | IRSAP | NR | 153.5
226307 | RAD.TESI 0565/3 EL.06 IMB.00 01BIANCO STD T07 | IRSAP | NR | 153.5
226308 | RAD.TESI 0565/3 EL.07 IMB.00 01BIANCO STD T02 | IRSAP | NR | 179.1
226309 | RAD.TESI 0565/3 EL.07 IMB.00 01BIANCO STD T05 | IRSAP | NR | 179.1
226310 | RAD.TESI 0565/3 EL.07 IMB.00 01BIANCO STD T06 | IRSAP | NR | 179.1
226311 | RAD.TESI 0565/3 EL.07 IMB.00 01BIANCO STD T07 | IRSAP | NR | 179.1
226312 | RAD.TESI 0565/3 EL.08 IMB.00 01BIANCO STD T02 | IRSAP | NR | 204.7
226313 | RAD.TESI 0565/3 EL.08 IMB.00 01BIANCO STD T05 | IRSAP | NR | 204.7
226314 | RAD.TESI 0565/3 EL.08 IMB.00 01BIANCO STD T06 | IRSAP | NR | 204.7
226315 | RAD.TESI 0565/3 EL.08 IMB.00 01BIANCO STD T07 | IRSAP | NR | 204.7
226316 | RAD.TESI 0565/3 EL.09 IMB.00 01BIANCO STD T02 | IRSAP | NR | 230.3
226317 | RAD.TESI 0565/3 EL.09 IMB.00 01BIANCO STD T05 | IRSAP | NR | 230.3
226318 | RAD.TESI 0565/3 EL.09 IMB.00 01BIANCO STD T06 | IRSAP | NR | 230.3
226319 | RAD.TESI 0565/3 EL.09 IMB.00 01BIANCO STD T07 | IRSAP | NR | 230.3
226320 | RAD.TESI 0565/3 EL.10 IMB.00 01BIANCO STD T02 | IRSAP | NR | 255.9
226321 | RAD.TESI 0565/3 EL.10 IMB.00 01BIANCO STD T05 | IRSAP | NR | 255.9
226324 | RAD.TESI 0565/3 EL.10 IMB.00 01BIANCO STD T06 | IRSAP | NR | 255.9
226325 | RAD.TESI 0565/3 EL.10 IMB.00 01BIANCO STD T07 | IRSAP | NR | 255.9
226326 | RAD.TESI 0565/3 EL.11 IMB.00 01BIANCO STD T02 | IRSAP | NR | 281.4
226327 | RAD.TESI 0565/3 EL.11 IMB.00 01BIANCO STD T05 | IRSAP | NR | 281.4
226328 | RAD.TESI 0565/3 EL.11 IMB.00 01BIANCO STD T06 | IRSAP | NR | 281.4
226329 | RAD.TESI 0565/3 EL.11 IMB.00 01BIANCO STD T07 | IRSAP | NR | 281.4
226330 | RAD.TESI 0565/3 EL.12 IMB.00 01BIANCO STD T02 | IRSAP | NR | 307
226331 | RAD.TESI 0565/3 EL.12 IMB.00 01BIANCO STD T05 | IRSAP | NR | 307
226332 | RAD.TESI 0565/3 EL.12 IMB.00 01BIANCO STD T06 | IRSAP | NR | 307
226334 | RAD.TESI 0565/3 EL.12 IMB.00 01BIANCO STD T07 | IRSAP | NR | 307
226335 | RAD.TESI 0565/3 EL.13 IMB.00 01BIANCO STD T02 | IRSAP | NR | 332.6
226337 | RAD.TESI 0565/3 EL.13 IMB.00 01BIANCO STD T05 | IRSAP | NR | 332.6
226338 | RAD.TESI 0565/3 EL.13 IMB.00 01BIANCO STD T06 | IRSAP | NR | 332.6
226339 | RAD.TESI 0565/3 EL.13 IMB.00 01BIANCO STD T07 | IRSAP | NR | 332.6
226340 | RAD.TESI 0565/3 EL.14 IMB.00 01BIANCO STD T02 | IRSAP | NR | 358.2
226341 | RAD.TESI 0565/3 EL.14 IMB.00 01BIANCO STD T05 | IRSAP | NR | 358.2
226342 | RAD.TESI 0565/3 EL.14 IMB.00 01BIANCO STD T06 | IRSAP | NR | 358.2
226343 | RAD.TESI 0565/3 EL.14 IMB.00 01BIANCO STD T07 | IRSAP | NR | 358.2
226344 | RAD.TESI 0565/3 EL.15 IMB.00 01BIANCO STD T02 | IRSAP | NR | 383.8
226345 | RAD.TESI 0565/3 EL.15 IMB.00 01BIANCO STD T05 | IRSAP | NR | 383.8
226346 | RAD.TESI 0565/3 EL.15 IMB.00 01BIANCO STD T06 | IRSAP | NR | 383.8
226347 | RAD.TESI 0565/3 EL.15 IMB.00 01BIANCO STD T07 | IRSAP | NR | 383.8
226348 | RAD.TESI 0565/3 EL.16 IMB.00 01BIANCO STD T02 | IRSAP | NR | 409.4
226349 | RAD.TESI 0565/3 EL.16 IMB.00 01BIANCO STD T05 | IRSAP | NR | 409.4
226350 | RAD.TESI 0565/3 EL.16 IMB.00 01BIANCO STD T06 | IRSAP | NR | 409.4
226351 | RAD.TESI 0565/3 EL.16 IMB.00 01BIANCO STD T07 | IRSAP | NR | 409.4
226352 | RAD.TESI 0565/3 EL.17 IMB.00 01BIANCO STD T02 | IRSAP | NR | 435
226353 | RAD.TESI 0565/3 EL.17 IMB.00 01BIANCO STD T05 | IRSAP | NR | 435
226354 | RAD.TESI 0565/3 EL.17 IMB.00 01BIANCO STD T06 | IRSAP | NR | 435
226355 | RAD.TESI 0565/3 EL.17 IMB.00 01BIANCO STD T07 | IRSAP | NR | 435
226356 | RAD.TESI 0565/3 EL.18 IMB.00 01BIANCO STD T02 | IRSAP | NR | 460.5
226357 | RAD.TESI 0565/3 EL.18 IMB.00 01BIANCO STD T05 | IRSAP | NR | 460.5
226358 | RAD.TESI 0565/3 EL.18 IMB.00 01BIANCO STD T06 | IRSAP | NR | 460.5
226359 | RAD.TESI 0565/3 EL.18 IMB.00 01BIANCO STD T07 | IRSAP | NR | 460.5
226360 | RAD.TESI 0565/3 EL.19 IMB.00 01BIANCO STD T02 | IRSAP | NR | 486.1
226361 | RAD.TESI 0565/3 EL.19 IMB.00 01BIANCO STD T05 | IRSAP | NR | 486.1
226362 | RAD.TESI 0565/3 EL.19 IMB.00 01BIANCO STD T06 | IRSAP | NR | 486.1
226363 | RAD.TESI 0565/3 EL.19 IMB.00 01BIANCO STD T07 | IRSAP | NR | 486.1
226364 | RAD.TESI 0565/3 EL.20 IMB.00 01BIANCO STD T02 | IRSAP | NR | 512
226366 | RAD.TESI 0565/3 EL.20 IMB.00 01BIANCO STD T05 | IRSAP | NR | 512
226367 | RAD.TESI 0565/3 EL.20 IMB.00 01BIANCO STD T06 | IRSAP | NR | 512
226368 | RAD.TESI 0565/3 EL.20 IMB.00 01BIANCO STD T07 | IRSAP | NR | 512
226369 | RAD.TESI 0565/3 EL.21 IMB.00 01BIANCO STD T02 | IRSAP | NR | 537
226370 | RAD.TESI 0565/3 EL.21 IMB.00 01BIANCO STD T05 | IRSAP | NR | 537
226371 | RAD.TESI 0565/3 EL.21 IMB.00 01BIANCO STD T06 | IRSAP | NR | 537
226372 | RAD.TESI 0565/3 EL.21 IMB.00 01BIANCO STD T07 | IRSAP | NR | 537
226373 | RAD.TESI 0565/3 EL.22 IMB.00 01BIANCO STD T02 | IRSAP | NR | 563
226374 | RAD.TESI 0565/3 EL.22 IMB.00 01BIANCO STD T05 | IRSAP | NR | 563
226375 | RAD.TESI 0565/3 EL.22 IMB.00 01BIANCO STD T06 | IRSAP | NR | 563
226376 | RAD.TESI 0565/3 EL.22 IMB.00 01BIANCO STD T07 | IRSAP | NR | 563
226377 | RAD.TESI 0565/3 EL.23 IMB.00 01BIANCO STD T02 | IRSAP | NR | 588
226378 | RAD.TESI 0565/3 EL.23 IMB.00 01BIANCO STD T05 | IRSAP | NR | 588
226379 | RAD.TESI 0565/3 EL.23 IMB.00 01BIANCO STD T06 | IRSAP | NR | 588
226380 | RAD.TESI 0565/3 EL.23 IMB.00 01BIANCO STD T07 | IRSAP | NR | 588
226381 | RAD.TESI 0565/3 EL.24 IMB.00 01BIANCO STD T02 | IRSAP | NR | 614
226383 | RAD.TESI 0565/3 EL.24 IMB.00 01BIANCO STD T05 | IRSAP | NR | 614
226384 | RAD.TESI 0565/3 EL.24 IMB.00 01BIANCO STD T06 | IRSAP | NR | 614
226385 | RAD.TESI 0565/3 EL.24 IMB.00 01BIANCO STD T07 | IRSAP | NR | 614
226386 | RAD.TESI 0565/3 EL.25 IMB.00 01BIANCO STD T02 | IRSAP | NR | 640
226388 | RAD.TESI 0565/3 EL.25 IMB.00 01BIANCO STD T05 | IRSAP | NR | 640
226389 | RAD.TESI 0565/3 EL.25 IMB.00 01BIANCO STD T06 | IRSAP | NR | 640
226390 | RAD.TESI 0565/3 EL.25 IMB.00 01BIANCO STD T07 | IRSAP | NR | 640
226391 | RAD.TESI 0565/3 EL.26 IMB.00 01BIANCO STD T02 | IRSAP | NR | 665
226392 | RAD.TESI 0565/3 EL.26 IMB.00 01BIANCO STD T05 | IRSAP | NR | 665
226393 | RAD.TESI 0565/3 EL.26 IMB.00 01BIANCO STD T06 | IRSAP | NR | 665
226394 | RAD.TESI 0565/3 EL.26 IMB.00 01BIANCO STD T07 | IRSAP | NR | 665
226395 | RAD.TESI 0565/3 EL.27 IMB.00 01BIANCO STD T02 | IRSAP | NR | 691
226396 | RAD.TESI 0565/3 EL.27 IMB.00 01BIANCO STD T05 | IRSAP | NR | 691
226397 | RAD.TESI 0565/3 EL.27 IMB.00 01BIANCO STD T06 | IRSAP | NR | 691
226398 | RAD.TESI 0565/3 EL.27 IMB.00 01BIANCO STD T07 | IRSAP | NR | 691
226399 | RAD.TESI 0565/3 EL.28 IMB.00 01BIANCO STD T02 | IRSAP | NR | 716
226400 | RAD.TESI 0565/3 EL.28 IMB.00 01BIANCO STD T05 | IRSAP | NR | 716
226401 | RAD.TESI 0565/3 EL.28 IMB.00 01BIANCO STD T06 | IRSAP | NR | 716
226402 | RAD.TESI 0565/3 EL.28 IMB.00 01BIANCO STD T07 | IRSAP | NR | 716
226403 | RAD.TESI 0565/3 EL.29 IMB.00 01BIANCO STD T02 | IRSAP | NR | 742
226404 | RAD.TESI 0565/3 EL.29 IMB.00 01BIANCO STD T05 | IRSAP | NR | 742
226405 | RAD.TESI 0565/3 EL.29 IMB.00 01BIANCO STD T06 | IRSAP | NR | 742
226406 | RAD.TESI 0565/3 EL.29 IMB.00 01BIANCO STD T07 | IRSAP | NR | 642
226407 | RAD.TESI 0565/3 EL.30 IMB.00 01BIANCO STD T02 | IRSAP | NR | 768
226408 | RAD.TESI 0565/3 EL.30 IMB.00 01BIANCO STD T05 | IRSAP | NR | 768
226409 | RAD.TESI 0565/3 EL.30 IMB.00 01BIANCO STD T06 | IRSAP | NR | 768
226410 | RAD.TESI 0565/3 EL.30 IMB.00 01BIANCO STD T07 | IRSAP | NR | 768
226411 | RAD.TESI 0565/3 EL.31 IMB.00 01BIANCO STD T02 | IRSAP | NR | 793
226412 | RAD.TESI 0565/3 EL.31 IMB.00 01BIANCO STD T06 | IRSAP | NR | 793
226413 | RAD.TESI 0565/3 EL.32 IMB.00 01BIANCO STD T02 | IRSAP | NR | 819
226414 | RAD.TESI 0565/3 EL.32 IMB.00 01BIANCO STD T05 | IRSAP | NR | 819
226415 | RAD.TESI 0565/3 EL.32 IMB.00 01BIANCO STD T06 | IRSAP | NR | 819
226416 | RAD.TESI 0565/3 EL.33 IMB.00 01BIANCO STD T02 | IRSAP | NR | 844
226417 | RAD.TESI 0565/3 EL.33 IMB.00 01BIANCO STD T06 | IRSAP | NR | 844
226418 | RAD.TESI 0565/3 EL.33 IMB.00 01BIANCO STD T07 | IRSAP | NR | 731
226419 | RAD.TESI 0565/3 EL.34 IMB.00 01BIANCO STD T02 | IRSAP | NR | 870
226420 | RAD.TESI 0565/3 EL.34 IMB.00 01BIANCO STD T05 | IRSAP | NR | 870
226421 | RAD.TESI 0565/3 EL.34 IMB.00 01BIANCO STD T06 | IRSAP | NR | 870
226422 | RAD.TESI 0565/3 EL.35 IMB.00 01BIANCO STD T02 | IRSAP | NR | 895
226423 | RAD.TESI 0565/3 EL.35 IMB.00 01BIANCO STD T05 | IRSAP | NR | 895
226424 | RAD.TESI 0565/3 EL.35 IMB.00 01BIANCO STD T06 | IRSAP | NR | 895
226425 | RAD.TESI 0565/3 EL.35 IMB.00 01BIANCO STD T07 | IRSAP | NR | 775
226426 | RAD.TESI 0565/3 EL.36 IMB.00 01BIANCO STD T02 | IRSAP | NR | 921
226427 | RAD.TESI 0565/3 EL.36 IMB.00 01BIANCO STD T05 | IRSAP | NR | 921
226428 | RAD.TESI 0565/3 EL.36 IMB.00 01BIANCO STD T06 | IRSAP | NR | 921
226429 | RAD.TESI 0565/3 EL.37 IMB.00 01BIANCO STD T02 | IRSAP | NR | 947
226430 | RAD.TESI 0565/3 EL.37 IMB.00 01BIANCO STD T05 | IRSAP | NR | 947
226431 | RAD.TESI 0565/3 EL.37 IMB.00 01BIANCO STD T06 | IRSAP | NR | 947
226432 | RAD.TESI 0565/3 EL.38 IMB.00 01BIANCO STD T02 | IRSAP | NR | 972
226433 | RAD.TESI 0565/3 EL.38 IMB.00 01BIANCO STD T06 | IRSAP | NR | 841
226434 | RAD.TESI 0565/3 EL.39 IMB.00 01BIANCO STD T02 | IRSAP | NR | 998
226435 | RAD.TESI 0565/3 EL.39 IMB.00 01BIANCO STD T05 | IRSAP | NR | 864
226436 | RAD.TESI 0565/3 EL.39 IMB.00 01BIANCO STD T06 | IRSAP | NR | 864
226437 | RAD.TESI 0565/3 EL.40 IMB.00 01BIANCO STD T02 | IRSAP | NR | 1023
226438 | RAD.TESI 0565/3 EL.40 IMB.00 01BIANCO STD T05 | IRSAP | NR | 1023
226439 | RAD.TESI 0565/3 EL.40 IMB.00 01BIANCO STD T06 | IRSAP | NR | 1023
226440 | RAD.TESI 0565/4 EL.02 IMB.00 01BIANCO STD T02 | IRSAP | NR | 59.05
226441 | RAD.TESI 0565/4 EL.02 IMB.00 01BIANCO STD T05 | IRSAP | NR | 50.11
226442 | RAD.TESI 0565/4 EL.03 IMB.00 01BIANCO STD T05 | IRSAP | NR | 88.58
226443 | RAD.TESI 0565/4 EL.04 IMB.00 01BIANCO STD T02 | IRSAP | NR | 118.1
226444 | RAD.TESI 0565/4 EL.04 IMB.00 01BIANCO STD T05 | IRSAP | NR | 118.1
226445 | RAD.TESI 0565/4 EL.04 IMB.00 01BIANCO STD T07 | IRSAP | NR | 118.1
226446 | RAD.TESI 0565/4 EL.05 IMB.00 01BIANCO STD T02 | IRSAP | NR | 147.6
226447 | RAD.TESI 0565/4 EL.05 IMB.00 01BIANCO STD T05 | IRSAP | NR | 147.6
226448 | RAD.TESI 0565/4 EL.05 IMB.00 01BIANCO STD T06 | IRSAP | NR | 147.6
226449 | RAD.TESI 0565/4 EL.05 IMB.00 01BIANCO STD T07 | IRSAP | NR | 147.6
226450 | RAD.TESI 0565/4 EL.06 IMB.00 01BIANCO STD T02 | IRSAP | NR | 177.2
226451 | RAD.TESI 0565/4 EL.06 IMB.00 01BIANCO STD T05 | IRSAP | NR | 177.2
226452 | RAD.TESI 0565/4 EL.06 IMB.00 01BIANCO STD T06 | IRSAP | NR | 177.2
226453 | RAD.TESI 0565/4 EL.06 IMB.00 01BIANCO STD T07 | IRSAP | NR | 177.2
226454 | RAD.TESI 0565/4 EL.07 IMB.00 01BIANCO STD T02 | IRSAP | NR | 206.7
226455 | RAD.TESI 0565/4 EL.07 IMB.00 01BIANCO STD T05 | IRSAP | NR | 206.7
226456 | RAD.TESI 0565/4 EL.07 IMB.00 01BIANCO STD T06 | IRSAP | NR | 206.7
226457 | RAD.TESI 0565/4 EL.07 IMB.00 01BIANCO STD T07 | IRSAP | NR | 206.7
226458 | RAD.TESI 0565/4 EL.08 IMB.00 01BIANCO STD T02 | IRSAP | NR | 236.2
226459 | RAD.TESI 0565/4 EL.08 IMB.00 01BIANCO STD T06 | IRSAP | NR | 236.2
226460 | RAD.TESI 0565/4 EL.08 IMB.00 01BIANCO STD T05 | IRSAP | NR | 236.2
226461 | RAD.TESI 0565/4 EL.08 IMB.00 01BIANCO STD T07 | IRSAP | NR | 236.2
226462 | RAD.TESI 0565/4 EL.09 IMB.00 01BIANCO STD T02 | IRSAP | NR | 265.8
226463 | RAD.TESI 0565/4 EL.09 IMB.00 01BIANCO STD T05 | IRSAP | NR | 265.8
226464 | RAD.TESI 0565/4 EL.09 IMB.00 01BIANCO STD T06 | IRSAP | NR | 265.8
226465 | RAD.TESI 0565/4 EL.09 IMB.00 01BIANCO STD T07 | IRSAP | NR | 265.8
226466 | RAD.TESI 0565/4 EL.10 IMB.00 01BIANCO STD T02 | IRSAP | NR | 295.3
226467 | RAD.TESI 0565/4 EL.10 IMB.00 01BIANCO STD T05 | IRSAP | NR | 295.3
226468 | RAD.TESI 0565/4 EL.10 IMB.00 01BIANCO STD T06 | IRSAP | NR | 295.3
226469 | RAD.TESI 0565/4 EL.10 IMB.00 01BIANCO STD T07 | IRSAP | NR | 295.3
226470 | RAD.TESI 0565/4 EL.11 IMB.00 01BIANCO STD T02 | IRSAP | NR | 324.8
226471 | RAD.TESI 0565/4 EL.11 IMB.00 01BIANCO STD T05 | IRSAP | NR | 324.8
226472 | RAD.TESI 0565/4 EL.11 IMB.00 01BIANCO STD T06 | IRSAP | NR | 324.8
226474 | RAD.TESI 0565/4 EL.11 IMB.00 01BIANCO STD T07 | IRSAP | NR | 324.8
226476 | RAD.TESI 0565/4 EL.12 IMB.00 01BIANCO STD T02 | IRSAP | NR | 354.3
226477 | RAD.TESI 0565/4 EL.12 IMB.00 01BIANCO STD T05 | IRSAP | NR | 354.3
226479 | RAD.TESI 0565/4 EL.12 IMB.00 01BIANCO STD T06 | IRSAP | NR | 354.3
226480 | RAD.TESI 0565/4 EL.12 IMB.00 01BIANCO STD T07 | IRSAP | NR | 354.3
226481 | RAD.TESI 0565/4 EL.13 IMB.00 01BIANCO STD T02 | IRSAP | NR | 383.9
226482 | RAD.TESI 0565/4 EL.13 IMB.00 01BIANCO STD T05 | IRSAP | NR | 383.9
226483 | RAD.TESI 0565/4 EL.13 IMB.00 01BIANCO STD T06 | IRSAP | NR | 383.9
226484 | RAD.TESI 0565/4 EL.13 IMB.00 01BIANCO STD T07 | IRSAP | NR | 383.9
226485 | RAD.TESI 0565/4 EL.14 IMB.00 01BIANCO STD T02 | IRSAP | NR | 413.4
226486 | RAD.TESI 0565/4 EL.14 IMB.00 01BIANCO STD T05 | IRSAP | NR | 413.4
226487 | RAD.TESI 0565/4 EL.14 IMB.00 01BIANCO STD T06 | IRSAP | NR | 413.4
226488 | RAD.TESI 0565/4 EL.14 IMB.00 01BIANCO STD T07 | IRSAP | NR | 413.4
226489 | RAD.TESI 0565/4 EL.15 IMB.00 01BIANCO STD T02 | IRSAP | NR | 442.9
226490 | RAD.TESI 0565/4 EL.15 IMB.00 01BIANCO STD T05 | IRSAP | NR | 442.9
226491 | RAD.TESI 0565/4 EL.15 IMB.00 01BIANCO STD T06 | IRSAP | NR | 442.9
226492 | RAD.TESI 0565/4 EL.15 IMB.00 01BIANCO STD T07 | IRSAP | NR | 442.9
226494 | RAD.TESI 0565/4 EL.16 IMB.00 01BIANCO STD T02 | IRSAP | NR | 472.4
226495 | RAD.TESI 0565/4 EL.16 IMB.00 01BIANCO STD T05 | IRSAP | NR | 472.4
226496 | RAD.TESI 0565/4 EL.16 IMB.00 01BIANCO STD T06 | IRSAP | NR | 472.4
226497 | RAD.TESI 0565/4 EL.16 IMB.00 01BIANCO STD T07 | IRSAP | NR | 472.4
226498 | RAD.TESI 0565/4 EL.17 IMB.00 01BIANCO STD T02 | IRSAP | NR | 502
226499 | RAD.TESI 0565/4 EL.17 IMB.00 01BIANCO STD T05 | IRSAP | NR | 502
226500 | RAD.TESI 0565/4 EL.17 IMB.00 01BIANCO STD T06 | IRSAP | NR | 502
226501 | RAD.TESI 0565/4 EL.17 IMB.00 01BIANCO STD T07 | IRSAP | NR | 502
226502 | RAD.TESI 0565/4 EL.18 IMB.00 01BIANCO STD T02 | IRSAP | NR | 531
226503 | RAD.TESI 0565/4 EL.18 IMB.00 01BIANCO STD T05 | IRSAP | NR | 531
226504 | RAD.TESI 0565/4 EL.18 IMB.00 01BIANCO STD T06 | IRSAP | NR | 531
226505 | RAD.TESI 0565/4 EL.18 IMB.00 01BIANCO STD T07 | IRSAP | NR | 531
226506 | RAD.TESI 0565/4 EL.19 IMB.00 01BIANCO STD T02 | IRSAP | NR | 561
226507 | RAD.TESI 0565/4 EL.19 IMB.00 01BIANCO STD T05 | IRSAP | NR | 561
226508 | RAD.TESI 0565/4 EL.19 IMB.00 01BIANCO STD T06 | IRSAP | NR | 561
226509 | RAD.TESI 0565/4 EL.19 IMB.00 01BIANCO STD T07 | IRSAP | NR | 561
226510 | RAD.TESI 0565/4 EL.20 IMB.00 01BIANCO STD T02 | IRSAP | NR | 591
226511 | RAD.TESI 0565/4 EL.20 IMB.00 01BIANCO STD T05 | IRSAP | NR | 591
226512 | RAD.TESI 0565/4 EL.20 IMB.00 01BIANCO STD T06 | IRSAP | NR | 591
226514 | RAD.TESI 0565/4 EL.20 IMB.00 01BIANCO STD T07 | IRSAP | NR | 591
226515 | RAD.TESI 0565/4 EL.21 IMB.00 01BIANCO STD T02 | IRSAP | NR | 620
226516 | RAD.TESI 0565/4 EL.21 IMB.00 01BIANCO STD T05 | IRSAP | NR | 620
226518 | RAD.TESI 0565/4 EL.21 IMB.00 01BIANCO STD T06 | IRSAP | NR | 620
226519 | RAD.TESI 0565/4 EL.21 IMB.00 01BIANCO STD T07 | IRSAP | NR | 620
226520 | RAD.TESI 0565/4 EL.22 IMB.00 01BIANCO STD T02 | IRSAP | NR | 650
226521 | RAD.TESI 0565/4 EL.22 IMB.00 01BIANCO STD T05 | IRSAP | NR | 650
226522 | RAD.TESI 0565/4 EL.22 IMB.00 01BIANCO STD T06 | IRSAP | NR | 650
226523 | RAD.TESI 0565/4 EL.22 IMB.00 01BIANCO STD T07 | IRSAP | NR | 650
226524 | RAD.TESI 0565/4 EL.23 IMB.00 01BIANCO STD T02 | IRSAP | NR | 679
226525 | RAD.TESI 0565/4 EL.23 IMB.00 01BIANCO STD T05 | IRSAP | NR | 679
226526 | RAD.TESI 0565/4 EL.23 IMB.00 01BIANCO STD T06 | IRSAP | NR | 679
226527 | RAD.TESI 0565/4 EL.23 IMB.00 01BIANCO STD T07 | IRSAP | NR | 679
226528 | RAD.TESI 0565/4 EL.24 IMB.00 01BIANCO STD T02 | IRSAP | NR | 709
226529 | RAD.TESI 0565/4 EL.24 IMB.00 01BIANCO STD T05 | IRSAP | NR | 709
226530 | RAD.TESI 0565/4 EL.24 IMB.00 01BIANCO STD T06 | IRSAP | NR | 709
226531 | RAD.TESI 0565/4 EL.24 IMB.00 01BIANCO STD T07 | IRSAP | NR | 709
226532 | RAD.TESI 0565/4 EL.25 IMB.00 01BIANCO STD T02 | IRSAP | NR | 738
226533 | RAD.TESI 0565/4 EL.25 IMB.00 01BIANCO STD T05 | IRSAP | NR | 738
226534 | RAD.TESI 0565/4 EL.25 IMB.00 01BIANCO STD T06 | IRSAP | NR | 738
226535 | RAD.TESI 0565/4 EL.25 IMB.00 01BIANCO STD T07 | IRSAP | NR | 738
226536 | RAD.TESI 0565/4 EL.26 IMB.00 01BIANCO STD T02 | IRSAP | NR | 768
226538 | RAD.TESI 0565/4 EL.26 IMB.00 01BIANCO STD T05 | IRSAP | NR | 768
226539 | RAD.TESI 0565/4 EL.26 IMB.00 01BIANCO STD T06 | IRSAP | NR | 768
226540 | RAD.TESI 0565/4 EL.26 IMB.00 01BIANCO STD T07 | IRSAP | NR | 768
226541 | RAD.TESI 0565/4 EL.27 IMB.00 01BIANCO STD T02 | IRSAP | NR | 797
226542 | RAD.TESI 0565/4 EL.27 IMB.00 01BIANCO STD T05 | IRSAP | NR | 797
226543 | RAD.TESI 0565/4 EL.27 IMB.00 01BIANCO STD T06 | IRSAP | NR | 797
226544 | RAD.TESI 0565/4 EL.27 IMB.00 01BIANCO STD T07 | IRSAP | NR | 797
226545 | RAD.TESI 0565/4 EL.28 IMB.00 01BIANCO STD T02 | IRSAP | NR | 827
226546 | RAD.TESI 0565/4 EL.28 IMB.00 01BIANCO STD T05 | IRSAP | NR | 827
226547 | RAD.TESI 0565/4 EL.28 IMB.00 01BIANCO STD T06 | IRSAP | NR | 827
226548 | RAD.TESI 0565/4 EL.28 IMB.00 01BIANCO STD T07 | IRSAP | NR | 827
226549 | RAD.TESI 0565/4 EL.29 IMB.00 01BIANCO STD T02 | IRSAP | NR | 856
226550 | RAD.TESI 0565/4 EL.29 IMB.00 01BIANCO STD T05 | IRSAP | NR | 856
226551 | RAD.TESI 0565/4 EL.29 IMB.00 01BIANCO STD T06 | IRSAP | NR | 856
226552 | RAD.TESI 0565/4 EL.29 IMB.00 01BIANCO STD T07 | IRSAP | NR | 727
226553 | RAD.TESI 0565/4 EL.30 IMB.00 01BIANCO STD T02 | IRSAP | NR | 886
226554 | RAD.TESI 0565/4 EL.30 IMB.00 01BIANCO STD T05 | IRSAP | NR | 886
226555 | RAD.TESI 0565/4 EL.30 IMB.00 01BIANCO STD T06 | IRSAP | NR | 886
226556 | RAD.TESI 0565/4 EL.30 IMB.00 01BIANCO STD T07 | IRSAP | NR | 886
226557 | RAD.TESI 0565/4 EL.31 IMB.00 01BIANCO STD T02 | IRSAP | NR | 915
226558 | RAD.TESI 0565/4 EL.31 IMB.00 01BIANCO STD T05 | IRSAP | NR | 915
226559 | RAD.TESI 0565/4 EL.31 IMB.00 01BIANCO STD T06 | IRSAP | NR | 915
226560 | RAD.TESI 0565/4 EL.32 IMB.00 01BIANCO STD T02 | IRSAP | NR | 945
226562 | RAD.TESI 0565/4 EL.32 IMB.00 01BIANCO STD T05 | IRSAP | NR | 945
226563 | RAD.TESI 0565/4 EL.32 IMB.00 01BIANCO STD T06 | IRSAP | NR | 945
226564 | RAD.TESI 0565/4 EL.33 IMB.00 01BIANCO STD T02 | IRSAP | NR | 974
226565 | RAD.TESI 0565/4 EL.33 IMB.00 01BIANCO STD T05 | IRSAP | NR | 974
226566 | RAD.TESI 0565/4 EL.33 IMB.00 01BIANCO STD T06 | IRSAP | NR | 974
226567 | RAD.TESI 0565/4 EL.34 IMB.00 01BIANCO STD T02 | IRSAP | NR | 1004
226568 | RAD.TESI 0565/4 EL.34 IMB.00 01BIANCO STD T05 | IRSAP | NR | 1004
226569 | RAD.TESI 0565/4 EL.34 IMB.00 01BIANCO STD T06 | IRSAP | NR | 1004
226570 | RAD.TESI 0565/4 EL.35 IMB.00 01BIANCO STD T02 | IRSAP | NR | 1033
226571 | RAD.TESI 0565/4 EL.35 IMB.00 01BIANCO STD T05 | IRSAP | NR | 1033
226572 | RAD.TESI 0565/4 EL.35 IMB.00 01BIANCO STD T06 | IRSAP | NR | 1033
226573 | RAD.TESI 0565/4 EL.35 IMB.00 01BIANCO STD T07 | IRSAP | NR | 877
226574 | RAD.TESI 0565/4 EL.36 IMB.00 01BIANCO STD T02 | IRSAP | NR | 1063
226575 | RAD.TESI 0565/4 EL.36 IMB.00 01BIANCO STD T05 | IRSAP | NR | 1063
226576 | RAD.TESI 0565/4 EL.36 IMB.00 01BIANCO STD T06 | IRSAP | NR | 1063
226577 | RAD.TESI 0565/4 EL.36 IMB.00 01BIANCO STD T07 | IRSAP | NR | 902
226578 | RAD.TESI 0565/4 EL.37 IMB.00 01BIANCO STD T02 | IRSAP | NR | 1093
226580 | RAD.TESI 0565/4 EL.37 IMB.00 01BIANCO STD T05 | IRSAP | NR | 927
226581 | RAD.TESI 0565/4 EL.37 IMB.00 01BIANCO STD T06 | IRSAP | NR | 1093
226582 | RAD.TESI 0565/4 EL.38 IMB.00 01BIANCO STD T02 | IRSAP | NR | 1122
226583 | RAD.TESI 0565/4 EL.38 IMB.00 01BIANCO STD T06 | IRSAP | NR | 1122
226584 | RAD.TESI 0565/4 EL.39 IMB.00 01BIANCO STD T02 | IRSAP | NR | 1152
226585 | RAD.TESI 0565/4 EL.39 IMB.00 01BIANCO STD T06 | IRSAP | NR | 977
226586 | RAD.TESI 0565/4 EL.40 IMB.00 01BIANCO STD T02 | IRSAP | NR | 1181
226587 | RAD.TESI 0565/4 EL.40 IMB.00 01BIANCO STD T05 | IRSAP | NR | 1002
226588 | RAD.TESI 0565/4 EL.40 IMB.00 01BIANCO STD T06 | IRSAP | NR | 1181
226589 | RAD.TESI 0565/5 EL.05 IMB.00 01BIANCO STD T06 | IRSAP | NR | 233.5
226590 | RAD.TESI 0565/5 EL.05 IMB.00 01BIANCO STD T07 | IRSAP | NR | 228.2
226591 | RAD.TESI 0565/5 EL.06 IMB.00 01BIANCO STD T05 | IRSAP | NR | 280.2
226592 | RAD.TESI 0565/5 EL.06 IMB.00 01BIANCO STD T07 | IRSAP | NR | 273.9
226593 | RAD.TESI 0565/5 EL.07 IMB.00 01BIANCO STD T07 | IRSAP | NR | 326.9
226594 | RAD.TESI 0565/5 EL.08 IMB.00 01BIANCO STD T07 | IRSAP | NR | 373.7
226595 | RAD.TESI 0565/5 EL.09 IMB.00 01BIANCO STD T02 | IRSAP | NR | 420.4
226596 | RAD.TESI 0565/5 EL.09 IMB.00 01BIANCO STD T05 | IRSAP | NR | 420.4
226597 | RAD.TESI 0565/5 EL.09 IMB.00 01BIANCO STD T06 | IRSAP | NR | 420.4
226598 | RAD.TESI 0565/5 EL.09 IMB.00 01BIANCO STD T07 | IRSAP | NR | 420.4
226599 | RAD.TESI 0565/5 EL.10 IMB.00 01BIANCO STD T02 | IRSAP | NR | 467.1
226600 | RAD.TESI 0565/5 EL.10 IMB.00 01BIANCO STD T05 | IRSAP | NR | 467.1
226601 | RAD.TESI 0565/5 EL.10 IMB.00 01BIANCO STD T06 | IRSAP | NR | 467.1
226602 | RAD.TESI 0565/5 EL.10 IMB.00 01BIANCO STD T07 | IRSAP | NR | 467.1
226603 | RAD.TESI 0565/5 EL.11 IMB.00 01BIANCO STD T02 | IRSAP | NR | 514
226604 | RAD.TESI 0565/5 EL.11 IMB.00 01BIANCO STD T05 | IRSAP | NR | 514
226605 | RAD.TESI 0565/5 EL.11 IMB.00 01BIANCO STD T06 | IRSAP | NR | 514
226606 | RAD.TESI 0565/5 EL.11 IMB.00 01BIANCO STD T07 | IRSAP | NR | 514
226607 | RAD.TESI 0565/5 EL.12 IMB.00 01BIANCO STD T02 | IRSAP | NR | 560
226608 | RAD.TESI 0565/5 EL.12 IMB.00 01BIANCO STD T05 | IRSAP | NR | 560
226609 | RAD.TESI 0565/5 EL.12 IMB.00 01BIANCO STD T06 | IRSAP | NR | 560
226610 | RAD.TESI 0565/5 EL.12 IMB.00 01BIANCO STD T07 | IRSAP | NR | 560
226611 | RAD.TESI 0565/5 EL.13 IMB.00 01BIANCO STD T02 | IRSAP | NR | 607
226612 | RAD.TESI 0565/5 EL.13 IMB.00 01BIANCO STD T05 | IRSAP | NR | 607
226613 | RAD.TESI 0565/5 EL.13 IMB.00 01BIANCO STD T06 | IRSAP | NR | 607
226614 | RAD.TESI 0565/5 EL.13 IMB.00 01BIANCO STD T07 | IRSAP | NR | 607
226615 | RAD.TESI 0565/5 EL.14 IMB.00 01BIANCO STD T02 | IRSAP | NR | 654
226616 | RAD.TESI 0565/5 EL.14 IMB.00 01BIANCO STD T05 | IRSAP | NR | 654
226617 | RAD.TESI 0565/5 EL.14 IMB.00 01BIANCO STD T06 | IRSAP | NR | 654
226618 | RAD.TESI 0565/5 EL.14 IMB.00 01BIANCO STD T07 | IRSAP | NR | 654
226619 | RAD.TESI 0565/5 EL.15 IMB.00 01BIANCO STD T02 | IRSAP | NR | 701
226620 | RAD.TESI 0565/5 EL.15 IMB.00 01BIANCO STD T05 | IRSAP | NR | 701
226621 | RAD.TESI 0565/5 EL.15 IMB.00 01BIANCO STD T06 | IRSAP | NR | 701
226622 | RAD.TESI 0565/5 EL.15 IMB.00 01BIANCO STD T07 | IRSAP | NR | 701
226623 | RAD.TESI 0565/5 EL.16 IMB.00 01BIANCO STD T02 | IRSAP | NR | 747
226624 | RAD.TESI 0565/5 EL.16 IMB.00 01BIANCO STD T05 | IRSAP | NR | 747
226625 | RAD.TESI 0565/5 EL.16 IMB.00 01BIANCO STD T06 | IRSAP | NR | 747
226626 | RAD.TESI 0565/5 EL.16 IMB.00 01BIANCO STD T07 | IRSAP | NR | 747
226627 | RAD.TESI 0565/5 EL.17 IMB.00 01BIANCO STD T02 | IRSAP | NR | 794
226628 | RAD.TESI 0565/5 EL.17 IMB.00 01BIANCO STD T05 | IRSAP | NR | 794
226629 | RAD.TESI 0565/5 EL.17 IMB.00 01BIANCO STD T06 | IRSAP | NR | 794
226630 | RAD.TESI 0565/5 EL.18 IMB.00 01BIANCO STD T02 | IRSAP | NR | 841
226631 | RAD.TESI 0565/5 EL.18 IMB.00 01BIANCO STD T05 | IRSAP | NR | 841
226632 | RAD.TESI 0565/5 EL.18 IMB.00 01BIANCO STD T06 | IRSAP | NR | 841
226633 | RAD.TESI 0565/5 EL.18 IMB.00 01BIANCO STD T07 | IRSAP | NR | 841
226634 | RAD.TESI 0565/5 EL.19 IMB.00 01BIANCO STD T02 | IRSAP | NR | 887
226635 | RAD.TESI 0565/5 EL.19 IMB.00 01BIANCO STD T05 | IRSAP | NR | 887
226636 | RAD.TESI 0565/5 EL.19 IMB.00 01BIANCO STD T07 | IRSAP | NR | 887
226637 | RAD.TESI 0565/5 EL.20 IMB.00 01BIANCO STD T02 | IRSAP | NR | 934
226638 | RAD.TESI 0565/5 EL.20 IMB.00 01BIANCO STD T05 | IRSAP | NR | 934
226639 | RAD.TESI 0565/5 EL.20 IMB.00 01BIANCO STD T06 | IRSAP | NR | 934
226640 | RAD.TESI 0565/5 EL.20 IMB.00 01BIANCO STD T07 | IRSAP | NR | 934
226641 | RAD.TESI 0565/5 EL.21 IMB.00 01BIANCO STD T02 | IRSAP | NR | 981
226642 | RAD.TESI 0565/5 EL.21 IMB.00 01BIANCO STD T05 | IRSAP | NR | 981
226643 | RAD.TESI 0565/5 EL.21 IMB.00 01BIANCO STD T06 | IRSAP | NR | 981
226644 | RAD.TESI 0565/5 EL.22 IMB.00 01BIANCO STD T02 | IRSAP | NR | 1028
226645 | RAD.TESI 0565/5 EL.22 IMB.00 01BIANCO STD T05 | IRSAP | NR | 1028
226646 | RAD.TESI 0565/5 EL.22 IMB.00 01BIANCO STD T06 | IRSAP | NR | 1028
226647 | RAD.TESI 0565/5 EL.23 IMB.00 01BIANCO STD T05 | IRSAP | NR | 1074
226648 | RAD.TESI 0565/5 EL.23 IMB.00 01BIANCO STD T07 | IRSAP | NR | 1074
226649 | RAD.TESI 0565/5 EL.24 IMB.00 01BIANCO STD T02 | IRSAP | NR | 1121
226650 | RAD.TESI 0565/5 EL.24 IMB.00 01BIANCO STD T05 | IRSAP | NR | 1121
226651 | RAD.TESI 0565/5 EL.24 IMB.00 01BIANCO STD T07 | IRSAP | NR | 1121
226652 | RAD.TESI 0565/5 EL.23 IMB.00 01BIANCO STD T06 | IRSAP | NR | 1074
226653 | RAD.TESI 0565/5 EL.24 IMB.00 01BIANCO STD T06 | IRSAP | NR | 1121
226654 | RAD.TESI 0565/5 EL.25 IMB.00 01BIANCO STD T02 | IRSAP | NR | 1168
226655 | RAD.TESI 0565/5 EL.25 IMB.00 01BIANCO STD T05 | IRSAP | NR | 1168
226656 | RAD.TESI 0565/5 EL.25 IMB.00 01BIANCO STD T06 | IRSAP | NR | 1168
226657 | RAD.TESI 0565/5 EL.25 IMB.00 01BIANCO STD T07 | IRSAP | NR | 1168
226658 | RAD.TESI 0565/5 EL.26 IMB.00 01BIANCO STD T02 | IRSAP | NR | 1214
226659 | RAD.TESI 0565/5 EL.26 IMB.00 01BIANCO STD T05 | IRSAP | NR | 1214
226660 | RAD.TESI 0565/5 EL.26 IMB.00 01BIANCO STD T06 | IRSAP | NR | 1214
226661 | RAD.TESI 0565/5 EL.27 IMB.00 01BIANCO STD T02 | IRSAP | NR | 1261
226662 | RAD.TESI 0565/5 EL.29 IMB.00 01BIANCO STD T02 | IRSAP | NR | 1354
226663 | RAD.TESI 0565/5 EL.29 IMB.00 01BIANCO STD T06 | IRSAP | NR | 1354
226664 | RAD.TESI 0565/5 EL.30 IMB.00 01BIANCO STD T02 | IRSAP | NR | 1401
226665 | RAD.TESI 0565/5 EL.30 IMB.00 01BIANCO STD T07 | IRSAP | NR | 1369
226666 | RAD.TESI 0565/5 EL.32 IMB.00 01BIANCO STD T05 | IRSAP | NR | 1461
226667 | RAD.TESI 0565/5 EL.32 IMB.00 01BIANCO STD T06 | IRSAP | NR | 1461
226668 | RAD.TESI 0565/5 EL.34 IMB.00 01BIANCO STD T02 | IRSAP | NR | 1588
226669 | RAD.TESI 0565/5 EL.36 IMB.00 01BIANCO STD T06 | IRSAP | NR | 1643
226670 | RAD.TESI 0565/6 EL.06 IMB.00 01BIANCO STD T02 | IRSAP | NR | 328.5
226671 | RAD.TESI 0565/6 EL.09 IMB.00 01BIANCO STD T06 | IRSAP | NR | 480.7
226672 | RAD.TESI 0565/6 EL.10 IMB.00 01BIANCO STD T02 | IRSAP | NR | 547
226673 | RAD.TESI 0565/6 EL.10 IMB.00 01BIANCO STD T05 | IRSAP | NR | 547
226674 | RAD.TESI 0565/6 EL.11 IMB.00 01BIANCO STD T05 | IRSAP | NR | 602
226675 | RAD.TESI 0565/6 EL.11 IMB.00 01BIANCO STD T06 | IRSAP | NR | 602
226676 | RAD.TESI 0565/6 EL.12 IMB.00 01BIANCO STD T02 | IRSAP | NR | 657
226677 | RAD.TESI 0565/6 EL.12 IMB.00 01BIANCO STD T05 | IRSAP | NR | 657
226678 | RAD.TESI 0565/6 EL.12 IMB.00 01BIANCO STD T06 | IRSAP | NR | 657
226679 | RAD.TESI 0565/6 EL.12 IMB.00 01BIANCO STD T07 | IRSAP | NR | 657
226680 | RAD.TESI 0565/6 EL.13 IMB.00 01BIANCO STD T02 | IRSAP | NR | 712
226681 | RAD.TESI 0565/6 EL.13 IMB.00 01BIANCO STD T05 | IRSAP | NR | 712
226682 | RAD.TESI 0565/6 EL.13 IMB.00 01BIANCO STD T06 | IRSAP | NR | 712
226683 | RAD.TESI 0565/6 EL.14 IMB.00 01BIANCO STD T02 | IRSAP | NR | 766
226685 | RAD.TESI 0565/6 EL.14 IMB.00 01BIANCO STD T05 | IRSAP | NR | 766
226686 | RAD.TESI 0565/6 EL.14 IMB.00 01BIANCO STD T06 | IRSAP | NR | 766
226687 | RAD.TESI 0565/6 EL.14 IMB.00 01BIANCO STD T07 | IRSAP | NR | 748
226688 | RAD.TESI 0565/6 EL.15 IMB.00 01BIANCO STD T05 | IRSAP | NR | 821
226689 | RAD.TESI 0565/6 EL.15 IMB.00 01BIANCO STD T06 | IRSAP | NR | 821
226690 | RAD.TESI 0565/6 EL.16 IMB.00 01BIANCO STD T02 | IRSAP | NR | 876
226691 | RAD.TESI 0565/6 EL.16 IMB.00 01BIANCO STD T05 | IRSAP | NR | 876
226692 | RAD.TESI 0565/6 EL.16 IMB.00 01BIANCO STD T06 | IRSAP | NR | 876
226693 | RAD.TESI 0565/6 EL.17 IMB.00 01BIANCO STD T02 | IRSAP | NR | 931
226694 | RAD.TESI 0565/6 EL.17 IMB.00 01BIANCO STD T05 | IRSAP | NR | 931
226695 | RAD.TESI 0565/6 EL.17 IMB.00 01BIANCO STD T06 | IRSAP | NR | 931
226696 | RAD.TESI 0565/6 EL.17 IMB.00 01BIANCO STD T07 | IRSAP | NR | 931
226697 | RAD.TESI 0565/6 EL.18 IMB.00 01BIANCO STD T02 | IRSAP | NR | 985
226698 | RAD.TESI 0565/6 EL.18 IMB.00 01BIANCO STD T05 | IRSAP | NR | 985
226699 | RAD.TESI 0565/6 EL.18 IMB.00 01BIANCO STD T06 | IRSAP | NR | 985
226700 | RAD.TESI 0565/6 EL.18 IMB.00 01BIANCO STD T07 | IRSAP | NR | 985
226701 | RAD.TESI 0565/6 EL.19 IMB.00 01BIANCO STD T02 | IRSAP | NR | 1040
226702 | RAD.TESI 0565/6 EL.19 IMB.00 01BIANCO STD T06 | IRSAP | NR | 1040
226703 | RAD.TESI 0565/6 EL.19 IMB.00 01BIANCO STD T07 | IRSAP | NR | 1015
226704 | RAD.TESI 0565/6 EL.20 IMB.00 01BIANCO STD T02 | IRSAP | NR | 1095
226705 | RAD.TESI 0565/6 EL.20 IMB.00 01BIANCO STD T06 | IRSAP | NR | 1095
226706 | RAD.TESI 0565/6 EL.21 IMB.00 01BIANCO STD T05 | IRSAP | NR | 1150
226707 | RAD.TESI 0565/6 EL.21 IMB.00 01BIANCO STD T06 | IRSAP | NR | 1150
226708 | RAD.TESI 0565/6 EL.22 IMB.00 01BIANCO STD T02 | IRSAP | NR | 1204
226709 | RAD.TESI 0565/6 EL.22 IMB.00 01BIANCO STD T05 | IRSAP | NR | 1204
226710 | RAD.TESI 0565/6 EL.22 IMB.00 01BIANCO STD T06 | IRSAP | NR | 1204
226711 | RAD.TESI 0565/6 EL.23 IMB.00 01BIANCO STD T02 | IRSAP | NR | 1259
226712 | RAD.TESI 0565/6 EL.23 IMB.00 01BIANCO STD T05 | IRSAP | NR | 1259
226713 | RAD.TESI 0565/6 EL.23 IMB.00 01BIANCO STD T06 | IRSAP | NR | 1259
226714 | RAD.TESI 0565/6 EL.23 IMB.00 01BIANCO STD T07 | IRSAP | NR | 1229
226715 | RAD.TESI 0565/6 EL.25 IMB.00 01BIANCO STD T02 | IRSAP | NR | 1369
226716 | RAD.TESI 0565/6 EL.25 IMB.00 01BIANCO STD T06 | IRSAP | NR | 1369
226717 | RAD.TESI 0565/6 EL.26 IMB.00 01BIANCO STD T02 | IRSAP | NR | 1423
226718 | RAD.TESI 0565/6 EL.26 IMB.00 01BIANCO STD T07 | IRSAP | NR | 1389
226719 | RAD.TESI 0565/6 EL.30 IMB.00 01BIANCO STD T02 | IRSAP | NR | 1642
226720 | RAD.TESI 0565/6 EL.31 IMB.00 01BIANCO STD T06 | IRSAP | NR | 1697
226721 | RAD.TESI 0565/6 EL.32 IMB.00 01BIANCO STD T06 | IRSAP | NR | 1709
226722 | RAD.TESI 0585/2 EL.16 IMB.00 01BIANCO STD T02 | IRSAP | NR | 515
226723 | RAD.TESI 0585/3 EL.07 IMB.00 01BIANCO STD T07 | IRSAP | NR | 197.4
226724 | RAD.TESI 0585/3 EL.12 IMB.00 01BIANCO STD T02 | IRSAP | NR | 338.4
226725 | RAD.TESI 0585/3 EL.13 IMB.00 01BIANCO STD T07 | IRSAP | NR | 366.7
226726 | RAD.TESI 0585/3 EL.16 IMB.00 01BIANCO STD T06 | IRSAP | NR | 451.3
226727 | RAD.TESI 0585/3 EL.18 IMB.00 01BIANCO STD T02 | IRSAP | NR | 608
226728 | RAD.TESI 0585/3 EL.20 IMB.00 01BIANCO STD T06 | IRSAP | NR | 564
226729 | RAD.TESI 0585/3 EL.23 IMB.00 01BIANCO STD T02 | IRSAP | NR | 777
226730 | RAD.TESI 0585/4 EL.08 IMB.00 01BIANCO STD T05 | IRSAP | NR | 274.1
226731 | RAD.TESI 0585/4 EL.13 IMB.00 01BIANCO STD T02 | IRSAP | NR | 445.4
226732 | RAD.TESI 0585/4 EL.16 IMB.00 01BIANCO STD T05 | IRSAP | NR | 548
226733 | RAD.TESI 0585/4 EL.16 IMB.00 01BIANCO STD T06 | IRSAP | NR | 630
226734 | RAD.TESI 0585/4 EL.18 IMB.00 01BIANCO STD T05 | IRSAP | NR | 617
226735 | RAD.TESI 0585/4 EL.26 IMB.00 01BIANCO STD T06 | IRSAP | NR | 891
226736 | RAD.TESI 0585/4 EL.28 IMB.00 01BIANCO STD T06 | IRSAP | NR | 959
226737 | RAD.TESI 0585/4 EL.32 IMB.00 01BIANCO STD T02 | IRSAP | NR | 1096
226738 | RAD.TESI 0585/6 EL.24 IMB.00 01BIANCO STD T06 | IRSAP | NR | 1441
226739 | RAD.TESI 0600/2 EL.02 IMB.00 01BIANCO STD T02 | IRSAP | NR | 49.71
226740 | RAD.TESI 0600/2 EL.02 IMB.00 01BIANCO STD T06 | IRSAP | NR | 49.71
226741 | RAD.TESI 0600/2 EL.02 IMB.00 01BIANCO STD T07 | IRSAP | NR | 45.47
226742 | RAD.TESI 0600/2 EL.03 IMB.00 01BIANCO STD T02 | IRSAP | NR | 74.57
226743 | RAD.TESI 0600/2 EL.03 IMB.00 01BIANCO STD T05 | IRSAP | NR | 74.57
226744 | RAD.TESI 0600/2 EL.03 IMB.00 01BIANCO STD T06 | IRSAP | NR | 74.57
226745 | RAD.TESI 0600/2 EL.03 IMB.00 01BIANCO STD T07 | IRSAP | NR | 68.19
226746 | RAD.TESI 0600/2 EL.04 IMB.00 01BIANCO STD T02 | IRSAP | NR | 99.43
226747 | RAD.TESI 0600/2 EL.04 IMB.00 01BIANCO STD T05 | IRSAP | NR | 99.43
226748 | RAD.TESI 0600/2 EL.04 IMB.00 01BIANCO STD T06 | IRSAP | NR | 99.43
226749 | RAD.TESI 0600/2 EL.04 IMB.00 01BIANCO STD T07 | IRSAP | NR | 99.43
226750 | RAD.TESI 0600/2 EL.05 IMB.00 01BIANCO STD T02 | IRSAP | NR | 124.3
226751 | RAD.TESI 0600/2 EL.05 IMB.00 01BIANCO STD T05 | IRSAP | NR | 124.3
226752 | RAD.TESI 0600/2 EL.05 IMB.00 01BIANCO STD T06 | IRSAP | NR | 124.3
226753 | RAD.TESI 0600/2 EL.05 IMB.00 01BIANCO STD T07 | IRSAP | NR | 124.3
226754 | RAD.TESI 0600/2 EL.06 IMB.00 01BIANCO STD T05 | IRSAP | NR | 149.1
226755 | RAD.TESI 0600/2 EL.06 IMB.00 01BIANCO STD T06 | IRSAP | NR | 149.1
226756 | RAD.TESI 0600/2 EL.06 IMB.00 01BIANCO STD T02 | IRSAP | NR | 149.1
226757 | RAD.TESI 0600/2 EL.06 IMB.00 01BIANCO STD T07 | IRSAP | NR | 149.1
226758 | RAD.TESI 0600/2 EL.07 IMB.00 01BIANCO STD T02 | IRSAP | NR | 174
226759 | RAD.TESI 0600/2 EL.07 IMB.00 01BIANCO STD T05 | IRSAP | NR | 174
226760 | RAD.TESI 0600/2 EL.07 IMB.00 01BIANCO STD T06 | IRSAP | NR | 174
226761 | RAD.TESI 0600/2 EL.07 IMB.00 01BIANCO STD T07 | IRSAP | NR | 174
226762 | RAD.TESI 0600/2 EL.08 IMB.00 01BIANCO STD T02 | IRSAP | NR | 198.9
226763 | RAD.TESI 0600/2 EL.08 IMB.00 01BIANCO STD T05 | IRSAP | NR | 198.9
226764 | RAD.TESI 0600/2 EL.08 IMB.00 01BIANCO STD T06 | IRSAP | NR | 198.9
226765 | RAD.TESI 0600/2 EL.08 IMB.00 01BIANCO STD T07 | IRSAP | NR | 198.9
226766 | RAD.TESI 0600/2 EL.09 IMB.00 01BIANCO STD T02 | IRSAP | NR | 223.7
226767 | RAD.TESI 0600/2 EL.09 IMB.00 01BIANCO STD T05 | IRSAP | NR | 223.7
226768 | RAD.TESI 0600/2 EL.09 IMB.00 01BIANCO STD T06 | IRSAP | NR | 223.7
226769 | RAD.TESI 0600/2 EL.09 IMB.00 01BIANCO STD T07 | IRSAP | NR | 223.7
226770 | RAD.TESI 0600/2 EL.10 IMB.00 01BIANCO STD T02 | IRSAP | NR | 248.6
226771 | RAD.TESI 0600/2 EL.10 IMB.00 01BIANCO STD T05 | IRSAP | NR | 248.6
226772 | RAD.TESI 0600/2 EL.10 IMB.00 01BIANCO STD T06 | IRSAP | NR | 248.6
226773 | RAD.TESI 0600/2 EL.10 IMB.00 01BIANCO STD T07 | IRSAP | NR | 248.6
226774 | RAD.TESI 0600/2 EL.11 IMB.00 01BIANCO STD T02 | IRSAP | NR | 273.4
226775 | RAD.TESI 0600/2 EL.11 IMB.00 01BIANCO STD T05 | IRSAP | NR | 273.4
226776 | RAD.TESI 0600/2 EL.11 IMB.00 01BIANCO STD T06 | IRSAP | NR | 273.4
226777 | RAD.TESI 0600/2 EL.11 IMB.00 01BIANCO STD T07 | IRSAP | NR | 273.4
226778 | RAD.TESI 0600/2 EL.12 IMB.00 01BIANCO STD T02 | IRSAP | NR | 298.3
226780 | RAD.TESI 0600/2 EL.12 IMB.00 01BIANCO STD T05 | IRSAP | NR | 298.3
226781 | RAD.TESI 0600/2 EL.12 IMB.00 01BIANCO STD T06 | IRSAP | NR | 298.3
226782 | RAD.TESI 0600/2 EL.12 IMB.00 01BIANCO STD T07 | IRSAP | NR | 298.3
226783 | RAD.TESI 0600/2 EL.13 IMB.00 01BIANCO STD T02 | IRSAP | NR | 323.1
226784 | RAD.TESI 0600/2 EL.13 IMB.00 01BIANCO STD T05 | IRSAP | NR | 323.1
226785 | RAD.TESI 0600/2 EL.13 IMB.00 01BIANCO STD T06 | IRSAP | NR | 323.1
226786 | RAD.TESI 0600/2 EL.13 IMB.00 01BIANCO STD T07 | IRSAP | NR | 323.1
226788 | RAD.TESI 0600/2 EL.14 IMB.00 01BIANCO STD T05 | IRSAP | NR | 348
226789 | RAD.TESI 0600/2 EL.14 IMB.00 01BIANCO STD T06 | IRSAP | NR | 348
226790 | RAD.TESI 0600/2 EL.14 IMB.00 01BIANCO STD T07 | IRSAP | NR | 348
226791 | RAD.TESI 0600/2 EL.15 IMB.00 01BIANCO STD T02 | IRSAP | NR | 372.9
226792 | RAD.TESI 0600/2 EL.15 IMB.00 01BIANCO STD T05 | IRSAP | NR | 372.9
226793 | RAD.TESI 0600/2 EL.15 IMB.00 01BIANCO STD T06 | IRSAP | NR | 372.9
226794 | RAD.TESI 0600/2 EL.15 IMB.00 01BIANCO STD T07 | IRSAP | NR | 372.9
226795 | RAD.TESI 0600/2 EL.16 IMB.00 01BIANCO STD T02 | IRSAP | NR | 397.7
226796 | RAD.TESI 0600/2 EL.16 IMB.00 01BIANCO STD T05 | IRSAP | NR | 397.7
226797 | RAD.TESI 0600/2 EL.16 IMB.00 01BIANCO STD T06 | IRSAP | NR | 397.7
226798 | RAD.TESI 0600/2 EL.17 IMB.00 01BIANCO STD T02 | IRSAP | NR | 422.6
226799 | RAD.TESI 0600/2 EL.16 IMB.00 01BIANCO STD T07 | IRSAP | NR | 397.7
226800 | RAD.TESI 0600/2 EL.17 IMB.00 01BIANCO STD T05 | IRSAP | NR | 422.6
226801 | RAD.TESI 0600/2 EL.17 IMB.00 01BIANCO STD T06 | IRSAP | NR | 422.6
226802 | RAD.TESI 0600/2 EL.17 IMB.00 01BIANCO STD T07 | IRSAP | NR | 422.6
226803 | RAD.TESI 0600/2 EL.18 IMB.00 01BIANCO STD T02 | IRSAP | NR | 447.4
226804 | RAD.TESI 0600/2 EL.18 IMB.00 01BIANCO STD T05 | IRSAP | NR | 447.4
226805 | RAD.TESI 0600/2 EL.18 IMB.00 01BIANCO STD T06 | IRSAP | NR | 447.4
226806 | RAD.TESI 0600/2 EL.18 IMB.00 01BIANCO STD T07 | IRSAP | NR | 447.4
226807 | RAD.TESI 0600/2 EL.19 IMB.00 01BIANCO STD T02 | IRSAP | NR | 472.3
226808 | RAD.TESI 0600/2 EL.19 IMB.00 01BIANCO STD T05 | IRSAP | NR | 472.3
226809 | RAD.TESI 0600/2 EL.19 IMB.00 01BIANCO STD T06 | IRSAP | NR | 472.3
226810 | RAD.TESI 0600/2 EL.19 IMB.00 01BIANCO STD T07 | IRSAP | NR | 472.3
226811 | RAD.TESI 0600/2 EL.20 IMB.00 01BIANCO STD T02 | IRSAP | NR | 497.1
226812 | RAD.TESI 0600/2 EL.20 IMB.00 01BIANCO STD T05 | IRSAP | NR | 497.1
226813 | RAD.TESI 0600/2 EL.20 IMB.00 01BIANCO STD T06 | IRSAP | NR | 497.1
226814 | RAD.TESI 0600/2 EL.20 IMB.00 01BIANCO STD T07 | IRSAP | NR | 497.1
226815 | RAD.TESI 0600/2 EL.21 IMB.00 01BIANCO STD T02 | IRSAP | NR | 522
226816 | RAD.TESI 0600/2 EL.21 IMB.00 01BIANCO STD T05 | IRSAP | NR | 522
226817 | RAD.TESI 0600/2 EL.21 IMB.00 01BIANCO STD T06 | IRSAP | NR | 522
226818 | RAD.TESI 0600/2 EL.21 IMB.00 01BIANCO STD T07 | IRSAP | NR | 522
226819 | RAD.TESI 0600/2 EL.22 IMB.00 01BIANCO STD T02 | IRSAP | NR | 547
226820 | RAD.TESI 0600/2 EL.22 IMB.00 01BIANCO STD T05 | IRSAP | NR | 547
226821 | RAD.TESI 0600/2 EL.22 IMB.00 01BIANCO STD T06 | IRSAP | NR | 547
226822 | RAD.TESI 0600/2 EL.22 IMB.00 01BIANCO STD T07 | IRSAP | NR | 547
226823 | RAD.TESI 0600/2 EL.23 IMB.00 01BIANCO STD T02 | IRSAP | NR | 572
226824 | RAD.TESI 0600/2 EL.23 IMB.00 01BIANCO STD T05 | IRSAP | NR | 572
226825 | RAD.TESI 0600/2 EL.23 IMB.00 01BIANCO STD T06 | IRSAP | NR | 572
226826 | RAD.TESI 0600/2 EL.23 IMB.00 01BIANCO STD T07 | IRSAP | NR | 572
226827 | RAD.TESI 0600/2 EL.24 IMB.00 01BIANCO STD T02 | IRSAP | NR | 597
226828 | RAD.TESI 0600/2 EL.24 IMB.00 01BIANCO STD T05 | IRSAP | NR | 597
226829 | RAD.TESI 0600/2 EL.24 IMB.00 01BIANCO STD T06 | IRSAP | NR | 597
226830 | RAD.TESI 0600/2 EL.24 IMB.00 01BIANCO STD T07 | IRSAP | NR | 597
226831 | RAD.TESI 0600/2 EL.25 IMB.00 01BIANCO STD T02 | IRSAP | NR | 621
226832 | RAD.TESI 0600/2 EL.25 IMB.00 01BIANCO STD T05 | IRSAP | NR | 621
226833 | RAD.TESI 0600/2 EL.25 IMB.00 01BIANCO STD T06 | IRSAP | NR | 621
226834 | RAD.TESI 0600/2 EL.25 IMB.00 01BIANCO STD T07 | IRSAP | NR | 621
226835 | RAD.TESI 0600/2 EL.26 IMB.00 01BIANCO STD T02 | IRSAP | NR | 646
226836 | RAD.TESI 0600/2 EL.26 IMB.00 01BIANCO STD T05 | IRSAP | NR | 646
226837 | RAD.TESI 0600/2 EL.26 IMB.00 01BIANCO STD T06 | IRSAP | NR | 646
226838 | RAD.TESI 0600/2 EL.26 IMB.00 01BIANCO STD T07 | IRSAP | NR | 646
226839 | RAD.TESI 0600/2 EL.27 IMB.00 01BIANCO STD T02 | IRSAP | NR | 671
226840 | RAD.TESI 0600/2 EL.27 IMB.00 01BIANCO STD T05 | IRSAP | NR | 671
226841 | RAD.TESI 0600/2 EL.27 IMB.00 01BIANCO STD T06 | IRSAP | NR | 671
226842 | RAD.TESI 0600/2 EL.27 IMB.00 01BIANCO STD T07 | IRSAP | NR | 671
226843 | RAD.TESI 0600/2 EL.28 IMB.00 01BIANCO STD T02 | IRSAP | NR | 696
226844 | RAD.TESI 0600/2 EL.28 IMB.00 01BIANCO STD T05 | IRSAP | NR | 696
226845 | RAD.TESI 0600/2 EL.28 IMB.00 01BIANCO STD T06 | IRSAP | NR | 696
226846 | RAD.TESI 0600/2 EL.28 IMB.00 01BIANCO STD T07 | IRSAP | NR | 696
226847 | RAD.TESI 0600/2 EL.29 IMB.00 01BIANCO STD T02 | IRSAP | NR | 721
226848 | RAD.TESI 0600/2 EL.29 IMB.00 01BIANCO STD T05 | IRSAP | NR | 721
226849 | RAD.TESI 0600/2 EL.29 IMB.00 01BIANCO STD T06 | IRSAP | NR | 721
226850 | RAD.TESI 0600/2 EL.29 IMB.00 01BIANCO STD T07 | IRSAP | NR | 721
226851 | RAD.TESI 0600/2 EL.30 IMB.00 01BIANCO STD T02 | IRSAP | NR | 746
226852 | RAD.TESI 0600/2 EL.30 IMB.00 01BIANCO STD T05 | IRSAP | NR | 746
226853 | RAD.TESI 0600/2 EL.30 IMB.00 01BIANCO STD T06 | IRSAP | NR | 746
226854 | RAD.TESI 0600/2 EL.30 IMB.00 01BIANCO STD T07 | IRSAP | NR | 746
226855 | RAD.TESI 0600/2 EL.31 IMB.00 01BIANCO STD T02 | IRSAP | NR | 771
226856 | RAD.TESI 0600/2 EL.31 IMB.00 01BIANCO STD T05 | IRSAP | NR | 771
226857 | RAD.TESI 0600/2 EL.31 IMB.00 01BIANCO STD T06 | IRSAP | NR | 771
226858 | RAD.TESI 0600/2 EL.32 IMB.00 01BIANCO STD T02 | IRSAP | NR | 795
226859 | RAD.TESI 0600/2 EL.32 IMB.00 01BIANCO STD T05 | IRSAP | NR | 795
226860 | RAD.TESI 0600/2 EL.32 IMB.00 01BIANCO STD T06 | IRSAP | NR | 795
226861 | RAD.TESI 0600/2 EL.32 IMB.00 01BIANCO STD T07 | IRSAP | NR | 727
226862 | RAD.TESI 0600/2 EL.33 IMB.00 01BIANCO STD T02 | IRSAP | NR | 820
226863 | RAD.TESI 0600/2 EL.33 IMB.00 01BIANCO STD T05 | IRSAP | NR | 820
226864 | RAD.TESI 0600/2 EL.33 IMB.00 01BIANCO STD T06 | IRSAP | NR | 820
226865 | RAD.TESI 0600/2 EL.33 IMB.00 01BIANCO STD T07 | IRSAP | NR | 750
226866 | RAD.TESI 0600/2 EL.34 IMB.00 01BIANCO STD T02 | IRSAP | NR | 845
226867 | RAD.TESI 0600/2 EL.34 IMB.00 01BIANCO STD T05 | IRSAP | NR | 845
226868 | RAD.TESI 0600/2 EL.34 IMB.00 01BIANCO STD T06 | IRSAP | NR | 845
226869 | RAD.TESI 0600/2 EL.34 IMB.00 01BIANCO STD T07 | IRSAP | NR | 773
226870 | RAD.TESI 0600/2 EL.35 IMB.00 01BIANCO STD T02 | IRSAP | NR | 870
226871 | RAD.TESI 0600/2 EL.35 IMB.00 01BIANCO STD T05 | IRSAP | NR | 870
226872 | RAD.TESI 0600/2 EL.35 IMB.00 01BIANCO STD T06 | IRSAP | NR | 870
226873 | RAD.TESI 0600/2 EL.35 IMB.00 01BIANCO STD T07 | IRSAP | NR | 870
226874 | RAD.TESI 0600/2 EL.36 IMB.00 01BIANCO STD T02 | IRSAP | NR | 895
226875 | RAD.TESI 0600/2 EL.36 IMB.00 01BIANCO STD T05 | IRSAP | NR | 895
226876 | RAD.TESI 0600/2 EL.36 IMB.00 01BIANCO STD T06 | IRSAP | NR | 895
226877 | RAD.TESI 0600/2 EL.36 IMB.00 01BIANCO STD T07 | IRSAP | NR | 818
226878 | RAD.TESI 0600/2 EL.37 IMB.00 01BIANCO STD T02 | IRSAP | NR | 920
226879 | RAD.TESI 0600/2 EL.37 IMB.00 01BIANCO STD T05 | IRSAP | NR | 841
226880 | RAD.TESI 0600/2 EL.37 IMB.00 01BIANCO STD T06 | IRSAP | NR | 920
226881 | RAD.TESI 0600/2 EL.37 IMB.00 01BIANCO STD T07 | IRSAP | NR | 841
226882 | RAD.TESI 0600/2 EL.38 IMB.00 01BIANCO STD T02 | IRSAP | NR | 945
226883 | RAD.TESI 0600/2 EL.38 IMB.00 01BIANCO STD T05 | IRSAP | NR | 945
226884 | RAD.TESI 0600/2 EL.38 IMB.00 01BIANCO STD T06 | IRSAP | NR | 945
226885 | RAD.TESI 0600/2 EL.38 IMB.00 01BIANCO STD T07 | IRSAP | NR | 945
226886 | RAD.TESI 0600/2 EL.39 IMB.00 01BIANCO STD T02 | IRSAP | NR | 969
226887 | RAD.TESI 0600/2 EL.39 IMB.00 01BIANCO STD T06 | IRSAP | NR | 969
226888 | RAD.TESI 0600/2 EL.40 IMB.00 01BIANCO STD T02 | IRSAP | NR | 994
226889 | RAD.TESI 0600/2 EL.40 IMB.00 01BIANCO STD T05 | IRSAP | NR | 994
226890 | RAD.TESI 0600/2 EL.40 IMB.00 01BIANCO STD T06 | IRSAP | NR | 994
226891 | RAD.TESI 0600/2 EL.40 IMB.00 01BIANCO STD T07 | IRSAP | NR | 909
226892 | RAD.TESI 0600/3 EL.02 IMB.00 01BIANCO STD T02 | IRSAP | NR | 52.25
226893 | RAD.TESI 0600/3 EL.02 IMB.00 01BIANCO STD T05 | IRSAP | NR | 52.25
226894 | RAD.TESI 0600/3 EL.02 IMB.00 01BIANCO STD T07 | IRSAP | NR | 46.23
226895 | RAD.TESI 0600/3 EL.03 IMB.00 01BIANCO STD T02 | IRSAP | NR | 78.37
226896 | RAD.TESI 0600/3 EL.03 IMB.00 01BIANCO STD T05 | IRSAP | NR | 78.37
226897 | RAD.TESI 0600/3 EL.02 IMB.00 01BIANCO STD T06 | IRSAP | NR | 52.25
226898 | RAD.TESI 0600/3 EL.03 IMB.00 01BIANCO STD T06 | IRSAP | NR | 78.37
226899 | RAD.TESI 0600/3 EL.03 IMB.00 01BIANCO STD T07 | IRSAP | NR | 78.37
226900 | RAD.TESI 0600/3 EL.04 IMB.00 01BIANCO STD T02 | IRSAP | NR | 104.5
226902 | RAD.TESI 0600/3 EL.04 IMB.00 01BIANCO STD T05 | IRSAP | NR | 104.5
226903 | RAD.TESI 0600/3 EL.04 IMB.00 01BIANCO STD T06 | IRSAP | NR | 104.5
226904 | RAD.TESI 0600/3 EL.04 IMB.00 01BIANCO STD T07 | IRSAP | NR | 104.5
226905 | RAD.TESI 0600/3 EL.05 IMB.00 01BIANCO STD T02 | IRSAP | NR | 130.6
226907 | RAD.TESI 0600/3 EL.05 IMB.00 01BIANCO STD T05 | IRSAP | NR | 130.6
226908 | RAD.TESI 0600/3 EL.05 IMB.00 01BIANCO STD T06 | IRSAP | NR | 130.6
226909 | RAD.TESI 0600/3 EL.05 IMB.00 01BIANCO STD T07 | IRSAP | NR | 130.6
226910 | RAD.TESI 0600/3 EL.06 IMB.00 01BIANCO STD T02 | IRSAP | NR | 156.7
226911 | RAD.TESI 0600/3 EL.06 IMB.00 01BIANCO STD T05 | IRSAP | NR | 156.7
226912 | RAD.TESI 0600/3 EL.06 IMB.00 01BIANCO STD T06 | IRSAP | NR | 156.7
226913 | RAD.TESI 0600/3 EL.06 IMB.00 01BIANCO STD T07 | IRSAP | NR | 156.7
226914 | RAD.TESI 0600/3 EL.07 IMB.00 01BIANCO STD T02 | IRSAP | NR | 182.9
226915 | RAD.TESI 0600/3 EL.07 IMB.00 01BIANCO STD T05 | IRSAP | NR | 182.9
226916 | RAD.TESI 0600/3 EL.07 IMB.00 01BIANCO STD T06 | IRSAP | NR | 182.9
226917 | RAD.TESI 0600/3 EL.07 IMB.00 01BIANCO STD T07 | IRSAP | NR | 182.9
226918 | RAD.TESI 0600/3 EL.08 IMB.00 01BIANCO STD T02 | IRSAP | NR | 209
226919 | RAD.TESI 0600/3 EL.08 IMB.00 01BIANCO STD T05 | IRSAP | NR | 209
226920 | RAD.TESI 0600/3 EL.08 IMB.00 01BIANCO STD T06 | IRSAP | NR | 209
226921 | RAD.TESI 0600/3 EL.08 IMB.00 01BIANCO STD T07 | IRSAP | NR | 209
226922 | RAD.TESI 0600/3 EL.09 IMB.00 01BIANCO STD T02 | IRSAP | NR | 235.1
226924 | RAD.TESI 0600/3 EL.09 IMB.00 01BIANCO STD T05 | IRSAP | NR | 235.1
226925 | RAD.TESI 0600/3 EL.09 IMB.00 01BIANCO STD T06 | IRSAP | NR | 235.1
226926 | RAD.TESI 0600/3 EL.09 IMB.00 01BIANCO STD T07 | IRSAP | NR | 235.1
226927 | RAD.TESI 0600/3 EL.10 IMB.00 01BIANCO STD T02 | IRSAP | NR | 261.2
226929 | RAD.TESI 0600/3 EL.10 IMB.00 01BIANCO STD T05 | IRSAP | NR | 261.2
226931 | RAD.TESI 0600/3 EL.10 IMB.00 01BIANCO STD T06 | IRSAP | NR | 261.2
226933 | RAD.TESI 0600/3 EL.10 IMB.00 01BIANCO STD T07 | IRSAP | NR | 261.2
226934 | RAD.TESI 0600/3 EL.11 IMB.00 01BIANCO STD T02 | IRSAP | NR | 287.4
226936 | RAD.TESI 0600/3 EL.11 IMB.00 01BIANCO STD T05 | IRSAP | NR | 287.4
226937 | RAD.TESI 0600/3 EL.11 IMB.00 01BIANCO STD T06 | IRSAP | NR | 287.4
226939 | RAD.TESI 0600/3 EL.11 IMB.00 01BIANCO STD T07 | IRSAP | NR | 287.4
226940 | RAD.TESI 0600/3 EL.12 IMB.00 01BIANCO STD T02 | IRSAP | NR | 313.5
226943 | RAD.TESI 0600/3 EL.12 IMB.00 01BIANCO STD T05 | IRSAP | NR | 313.5
226944 | RAD.TESI 0600/3 EL.12 IMB.00 01BIANCO STD T06 | IRSAP | NR | 313.5
226946 | RAD.TESI 0600/3 EL.12 IMB.00 01BIANCO STD T07 | IRSAP | NR | 313.5
226948 | RAD.TESI 0600/3 EL.13 IMB.00 01BIANCO STD T02 | IRSAP | NR | 339.6
226950 | RAD.TESI 0600/3 EL.13 IMB.00 01BIANCO STD T05 | IRSAP | NR | 339.6
226952 | RAD.TESI 0600/3 EL.13 IMB.00 01BIANCO STD T06 | IRSAP | NR | 339.6
226954 | RAD.TESI 0600/3 EL.13 IMB.00 01BIANCO STD T07 | IRSAP | NR | 339.6
226955 | RAD.TESI 0600/3 EL.14 IMB.00 01BIANCO STD T02 | IRSAP | NR | 365.7
226957 | RAD.TESI 0600/3 EL.14 IMB.00 01BIANCO STD T05 | IRSAP | NR | 365.7
226958 | RAD.TESI 0600/3 EL.14 IMB.00 01BIANCO STD T06 | IRSAP | NR | 365.7
226959 | RAD.TESI 0600/3 EL.14 IMB.00 01BIANCO STD T07 | IRSAP | NR | 365.7
226960 | RAD.TESI 0600/3 EL.15 IMB.00 01BIANCO STD T02 | IRSAP | NR | 391.9
226963 | RAD.TESI 0600/3 EL.15 IMB.00 01BIANCO STD T05 | IRSAP | NR | 391.9
226964 | RAD.TESI 0600/3 EL.15 IMB.00 01BIANCO STD T06 | IRSAP | NR | 391.9
226966 | RAD.TESI 0600/3 EL.15 IMB.00 01BIANCO STD T07 | IRSAP | NR | 391.9
226968 | RAD.TESI 0600/3 EL.16 IMB.00 01BIANCO STD T02 | IRSAP | NR | 418
226972 | RAD.TESI 0600/3 EL.16 IMB.00 01BIANCO STD T06 | IRSAP | NR | 418
226974 | RAD.TESI 0600/3 EL.16 IMB.00 01BIANCO STD T07 | IRSAP | NR | 418
226975 | RAD.TESI 0600/3 EL.17 IMB.00 01BIANCO STD T02 | IRSAP | NR | 444.1
226977 | RAD.TESI 0600/3 EL.17 IMB.00 01BIANCO STD T05 | IRSAP | NR | 444.1
226979 | RAD.TESI 0600/3 EL.17 IMB.00 01BIANCO STD T06 | IRSAP | NR | 444.1
226980 | RAD.TESI 0600/3 EL.17 IMB.00 01BIANCO STD T07 | IRSAP | NR | 444.1
226981 | RAD.TESI 0600/3 EL.18 IMB.00 01BIANCO STD T02 | IRSAP | NR | 470.2
226983 | RAD.TESI 0600/3 EL.18 IMB.00 01BIANCO STD T05 | IRSAP | NR | 470.2
226984 | RAD.TESI 0600/3 EL.18 IMB.00 01BIANCO STD T06 | IRSAP | NR | 470.2
226986 | RAD.TESI 0600/3 EL.18 IMB.00 01BIANCO STD T07 | IRSAP | NR | 470.2
226987 | RAD.TESI 0600/3 EL.19 IMB.00 01BIANCO STD T02 | IRSAP | NR | 496.4
226989 | RAD.TESI 0600/3 EL.19 IMB.00 01BIANCO STD T05 | IRSAP | NR | 496.4
226990 | RAD.TESI 0600/3 EL.19 IMB.00 01BIANCO STD T06 | IRSAP | NR | 496.4
226992 | RAD.TESI 0600/3 EL.19 IMB.00 01BIANCO STD T07 | IRSAP | NR | 496.4
226993 | RAD.TESI 0600/3 EL.20 IMB.00 01BIANCO STD T02 | IRSAP | NR | 522
226995 | RAD.TESI 0600/3 EL.20 IMB.00 01BIANCO STD T05 | IRSAP | NR | 522
226997 | RAD.TESI 0600/3 EL.20 IMB.00 01BIANCO STD T06 | IRSAP | NR | 522
226999 | RAD.TESI 0600/3 EL.20 IMB.00 01BIANCO STD T07 | IRSAP | NR | 522
227001 | RAD.TESI 0600/3 EL.21 IMB.00 01BIANCO STD T02 | IRSAP | NR | 549
227003 | RAD.TESI 0600/3 EL.21 IMB.00 01BIANCO STD T05 | IRSAP | NR | 549
227004 | RAD.TESI 0600/3 EL.21 IMB.00 01BIANCO STD T06 | IRSAP | NR | 549
227006 | RAD.TESI 0600/3 EL.21 IMB.00 01BIANCO STD T07 | IRSAP | NR | 549
227007 | RAD.TESI 0600/3 EL.22 IMB.00 01BIANCO STD T02 | IRSAP | NR | 575
227009 | RAD.TESI 0600/3 EL.22 IMB.00 01BIANCO STD T05 | IRSAP | NR | 575
227010 | RAD.TESI 0600/3 EL.22 IMB.00 01BIANCO STD T06 | IRSAP | NR | 575
227012 | RAD.TESI 0600/3 EL.22 IMB.00 01BIANCO STD T07 | IRSAP | NR | 575
227013 | RAD.TESI 0600/3 EL.23 IMB.00 01BIANCO STD T02 | IRSAP | NR | 601
227015 | RAD.TESI 0600/3 EL.23 IMB.00 01BIANCO STD T05 | IRSAP | NR | 601
227017 | RAD.TESI 0600/3 EL.23 IMB.00 01BIANCO STD T06 | IRSAP | NR | 601
227018 | RAD.TESI 0600/3 EL.23 IMB.00 01BIANCO STD T07 | IRSAP | NR | 601
227019 | RAD.TESI 0600/3 EL.24 IMB.00 01BIANCO STD T02 | IRSAP | NR | 627
227021 | RAD.TESI 0600/3 EL.24 IMB.00 01BIANCO STD T05 | IRSAP | NR | 627
227022 | RAD.TESI 0600/3 EL.24 IMB.00 01BIANCO STD T06 | IRSAP | NR | 627
227024 | RAD.TESI 0600/3 EL.24 IMB.00 01BIANCO STD T07 | IRSAP | NR | 627
227025 | RAD.TESI 0600/3 EL.25 IMB.00 01BIANCO STD T02 | IRSAP | NR | 653
227027 | RAD.TESI 0600/3 EL.25 IMB.00 01BIANCO STD T05 | IRSAP | NR | 653
227028 | RAD.TESI 0600/3 EL.25 IMB.00 01BIANCO STD T06 | IRSAP | NR | 653
227030 | RAD.TESI 0600/3 EL.25 IMB.00 01BIANCO STD T07 | IRSAP | NR | 653
227031 | RAD.TESI 0600/3 EL.26 IMB.00 01BIANCO STD T02 | IRSAP | NR | 679
227033 | RAD.TESI 0600/3 EL.26 IMB.00 01BIANCO STD T05 | IRSAP | NR | 679
227035 | RAD.TESI 0600/3 EL.26 IMB.00 01BIANCO STD T06 | IRSAP | NR | 679
227036 | RAD.TESI 0600/3 EL.26 IMB.00 01BIANCO STD T07 | IRSAP | NR | 679
227037 | RAD.TESI 0600/3 EL.27 IMB.00 01BIANCO STD T02 | IRSAP | NR | 705
227038 | RAD.TESI 0600/3 EL.27 IMB.00 01BIANCO STD T05 | IRSAP | NR | 705
227039 | RAD.TESI 0600/3 EL.27 IMB.00 01BIANCO STD T06 | IRSAP | NR | 705
227041 | RAD.TESI 0600/3 EL.27 IMB.00 01BIANCO STD T07 | IRSAP | NR | 705
227043 | RAD.TESI 0600/3 EL.28 IMB.00 01BIANCO STD T02 | IRSAP | NR | 731
227044 | RAD.TESI 0600/3 EL.28 IMB.00 01BIANCO STD T05 | IRSAP | NR | 731
227045 | RAD.TESI 0600/3 EL.28 IMB.00 01BIANCO STD T06 | IRSAP | NR | 731
227046 | RAD.TESI 0600/3 EL.28 IMB.00 01BIANCO STD T07 | IRSAP | NR | 731
227048 | RAD.TESI 0600/3 EL.29 IMB.00 01BIANCO STD T02 | IRSAP | NR | 758
227050 | RAD.TESI 0600/3 EL.29 IMB.00 01BIANCO STD T05 | IRSAP | NR | 758
227051 | RAD.TESI 0600/3 EL.29 IMB.00 01BIANCO STD T06 | IRSAP | NR | 758
227052 | RAD.TESI 0600/3 EL.29 IMB.00 01BIANCO STD T07 | IRSAP | NR | 758
227053 | RAD.TESI 0600/3 EL.30 IMB.00 01BIANCO STD T02 | IRSAP | NR | 784
227055 | RAD.TESI 0600/3 EL.30 IMB.00 01BIANCO STD T05 | IRSAP | NR | 784
227056 | RAD.TESI 0600/3 EL.30 IMB.00 01BIANCO STD T06 | IRSAP | NR | 784
227058 | RAD.TESI 0600/3 EL.30 IMB.00 01BIANCO STD T07 | IRSAP | NR | 784
227059 | RAD.TESI 0600/3 EL.31 IMB.00 01BIANCO STD T02 | IRSAP | NR | 810
227060 | RAD.TESI 0600/3 EL.31 IMB.00 01BIANCO STD T05 | IRSAP | NR | 810
227061 | RAD.TESI 0600/3 EL.31 IMB.00 01BIANCO STD T06 | IRSAP | NR | 810
227063 | RAD.TESI 0600/3 EL.31 IMB.00 01BIANCO STD T07 | IRSAP | NR | 810
227064 | RAD.TESI 0600/3 EL.32 IMB.00 01BIANCO STD T02 | IRSAP | NR | 836
227066 | RAD.TESI 0600/3 EL.32 IMB.00 01BIANCO STD T05 | IRSAP | NR | 836
227067 | RAD.TESI 0600/3 EL.32 IMB.00 01BIANCO STD T06 | IRSAP | NR | 836
227068 | RAD.TESI 0600/3 EL.32 IMB.00 01BIANCO STD T07 | IRSAP | NR | 836
227069 | RAD.TESI 0600/3 EL.33 IMB.00 01BIANCO STD T02 | IRSAP | NR | 862
227070 | RAD.TESI 0600/3 EL.33 IMB.00 01BIANCO STD T05 | IRSAP | NR | 862
227071 | RAD.TESI 0600/3 EL.33 IMB.00 01BIANCO STD T06 | IRSAP | NR | 862
227072 | RAD.TESI 0600/3 EL.33 IMB.00 01BIANCO STD T07 | IRSAP | NR | 862
227073 | RAD.TESI 0600/3 EL.34 IMB.00 01BIANCO STD T02 | IRSAP | NR | 888
227074 | RAD.TESI 0600/3 EL.34 IMB.00 01BIANCO STD T05 | IRSAP | NR | 888
227075 | RAD.TESI 0600/3 EL.34 IMB.00 01BIANCO STD T06 | IRSAP | NR | 888
227076 | RAD.TESI 0600/3 EL.34 IMB.00 01BIANCO STD T07 | IRSAP | NR | 888
227077 | RAD.TESI 0600/3 EL.35 IMB.00 01BIANCO STD T02 | IRSAP | NR | 914
227079 | RAD.TESI 0600/3 EL.35 IMB.00 01BIANCO STD T05 | IRSAP | NR | 914
227080 | RAD.TESI 0600/3 EL.35 IMB.00 01BIANCO STD T06 | IRSAP | NR | 914
227082 | RAD.TESI 0600/3 EL.35 IMB.00 01BIANCO STD T07 | IRSAP | NR | 914
227083 | RAD.TESI 0600/3 EL.36 IMB.00 01BIANCO STD T02 | IRSAP | NR | 940
227084 | RAD.TESI 0600/3 EL.36 IMB.00 01BIANCO STD T05 | IRSAP | NR | 940
227085 | RAD.TESI 0600/3 EL.36 IMB.00 01BIANCO STD T06 | IRSAP | NR | 940
227086 | RAD.TESI 0600/3 EL.36 IMB.00 01BIANCO STD T07 | IRSAP | NR | 940
227087 | RAD.TESI 0600/3 EL.37 IMB.00 01BIANCO STD T02 | IRSAP | NR | 967
227088 | RAD.TESI 0600/3 EL.37 IMB.00 01BIANCO STD T05 | IRSAP | NR | 967
227089 | RAD.TESI 0600/3 EL.37 IMB.00 01BIANCO STD T06 | IRSAP | NR | 967
227090 | RAD.TESI 0600/3 EL.38 IMB.00 01BIANCO STD T02 | IRSAP | NR | 993
227091 | RAD.TESI 0600/3 EL.38 IMB.00 01BIANCO STD T05 | IRSAP | NR | 878
227092 | RAD.TESI 0600/3 EL.38 IMB.00 01BIANCO STD T06 | IRSAP | NR | 993
227093 | RAD.TESI 0600/3 EL.38 IMB.00 01BIANCO STD T07 | IRSAP | NR | 878
227094 | RAD.TESI 0600/3 EL.39 IMB.00 01BIANCO STD T02 | IRSAP | NR | 1019
227095 | RAD.TESI 0600/3 EL.39 IMB.00 01BIANCO STD T05 | IRSAP | NR | 1019
227096 | RAD.TESI 0600/3 EL.39 IMB.00 01BIANCO STD T06 | IRSAP | NR | 1019
227097 | RAD.TESI 0600/3 EL.39 IMB.00 01BIANCO STD T07 | IRSAP | NR | 1019
227098 | RAD.TESI 0600/3 EL.40 IMB.00 01BIANCO STD T02 | IRSAP | NR | 1045
227099 | RAD.TESI 0600/3 EL.40 IMB.00 01BIANCO STD T05 | IRSAP | NR | 1045
227100 | RAD.TESI 0600/3 EL.40 IMB.00 01BIANCO STD T06 | IRSAP | NR | 1045
227101 | RAD.TESI 0600/3 EL.40 IMB.00 01BIANCO STD T07 | IRSAP | NR | 925
227102 | RAD.TESI 0600/4 EL.02 IMB.00 01BIANCO STD T02 | IRSAP | NR | 61.9
227103 | RAD.TESI 0600/4 EL.02 IMB.00 01BIANCO STD T05 | IRSAP | NR | 61.9
227104 | RAD.TESI 0600/4 EL.02 IMB.00 01BIANCO STD T06 | IRSAP | NR | 56.35
227105 | RAD.TESI 0600/4 EL.02 IMB.00 01BIANCO STD T07 | IRSAP | NR | 56.35
227106 | RAD.TESI 0600/4 EL.03 IMB.00 01BIANCO STD T02 | IRSAP | NR | 92.86
227107 | RAD.TESI 0600/4 EL.03 IMB.00 01BIANCO STD T05 | IRSAP | NR | 92.86
227108 | RAD.TESI 0600/4 EL.03 IMB.00 01BIANCO STD T06 | IRSAP | NR | 92.86
227109 | RAD.TESI 0600/4 EL.03 IMB.00 01BIANCO STD T07 | IRSAP | NR | 92.86
227110 | RAD.TESI 0600/4 EL.04 IMB.00 01BIANCO STD T02 | IRSAP | NR | 123.8
227111 | RAD.TESI 0600/4 EL.04 IMB.00 01BIANCO STD T05 | IRSAP | NR | 123.8
227112 | RAD.TESI 0600/4 EL.04 IMB.00 01BIANCO STD T06 | IRSAP | NR | 123.8
227113 | RAD.TESI 0600/4 EL.04 IMB.00 01BIANCO STD T07 | IRSAP | NR | 123.8
227114 | RAD.TESI 0600/4 EL.05 IMB.00 01BIANCO STD T02 | IRSAP | NR | 154.8
227115 | RAD.TESI 0600/4 EL.05 IMB.00 01BIANCO STD T05 | IRSAP | NR | 154.8
227116 | RAD.TESI 0600/4 EL.05 IMB.00 01BIANCO STD T06 | IRSAP | NR | 154.8
227117 | RAD.TESI 0600/4 EL.05 IMB.00 01BIANCO STD T07 | IRSAP | NR | 154.8
227118 | RAD.TESI 0600/4 EL.06 IMB.00 01BIANCO STD T02 | IRSAP | NR | 185.7
227119 | RAD.TESI 0600/4 EL.06 IMB.00 01BIANCO STD T05 | IRSAP | NR | 185.7
227120 | RAD.TESI 0600/4 EL.06 IMB.00 01BIANCO STD T06 | IRSAP | NR | 185.7
227121 | RAD.TESI 0600/4 EL.06 IMB.00 01BIANCO STD T07 | IRSAP | NR | 185.7
227122 | RAD.TESI 0600/4 EL.07 IMB.00 01BIANCO STD T02 | IRSAP | NR | 216.7
227123 | RAD.TESI 0600/4 EL.07 IMB.00 01BIANCO STD T05 | IRSAP | NR | 216.7
227124 | RAD.TESI 0600/4 EL.07 IMB.00 01BIANCO STD T06 | IRSAP | NR | 216.7
227125 | RAD.TESI 0600/4 EL.07 IMB.00 01BIANCO STD T07 | IRSAP | NR | 216.7
227126 | RAD.TESI 0600/4 EL.08 IMB.00 01BIANCO STD T02 | IRSAP | NR | 247.6
227127 | RAD.TESI 0600/4 EL.08 IMB.00 01BIANCO STD T05 | IRSAP | NR | 247.6
227128 | RAD.TESI 0600/4 EL.08 IMB.00 01BIANCO STD T06 | IRSAP | NR | 247.6
227129 | RAD.TESI 0600/4 EL.08 IMB.00 01BIANCO STD T07 | IRSAP | NR | 247.6
227130 | RAD.TESI 0600/4 EL.09 IMB.00 01BIANCO STD T02 | IRSAP | NR | 278.6
227131 | RAD.TESI 0600/4 EL.09 IMB.00 01BIANCO STD T05 | IRSAP | NR | 278.6
227132 | RAD.TESI 0600/4 EL.09 IMB.00 01BIANCO STD T06 | IRSAP | NR | 278.6
227133 | RAD.TESI 0600/4 EL.09 IMB.00 01BIANCO STD T07 | IRSAP | NR | 278.6
227134 | RAD.TESI 0600/4 EL.10 IMB.00 01BIANCO STD T02 | IRSAP | NR | 309.5
227136 | RAD.TESI 0600/4 EL.10 IMB.00 01BIANCO STD T05 | IRSAP | NR | 309.5
227137 | RAD.TESI 0600/4 EL.10 IMB.00 01BIANCO STD T06 | IRSAP | NR | 309.5
227139 | RAD.TESI 0600/4 EL.10 IMB.00 01BIANCO STD T07 | IRSAP | NR | 309.5
227142 | RAD.TESI 0600/4 EL.11 IMB.00 01BIANCO STD T05 | IRSAP | NR | 340.5
227143 | RAD.TESI 0600/4 EL.11 IMB.00 01BIANCO STD T06 | IRSAP | NR | 340.5
227145 | RAD.TESI 0600/4 EL.11 IMB.00 01BIANCO STD T07 | IRSAP | NR | 340.5
227146 | RAD.TESI 0600/4 EL.12 IMB.00 01BIANCO STD T02 | IRSAP | NR | 371.4
227148 | RAD.TESI 0600/4 EL.12 IMB.00 01BIANCO STD T05 | IRSAP | NR | 371.4
227149 | RAD.TESI 0600/4 EL.12 IMB.00 01BIANCO STD T06 | IRSAP | NR | 371.4
227151 | RAD.TESI 0600/4 EL.12 IMB.00 01BIANCO STD T07 | IRSAP | NR | 371.4
227152 | RAD.TESI 0600/4 EL.13 IMB.00 01BIANCO STD T02 | IRSAP | NR | 402.4
227154 | RAD.TESI 0600/4 EL.13 IMB.00 01BIANCO STD T05 | IRSAP | NR | 402.4
227155 | RAD.TESI 0600/4 EL.13 IMB.00 01BIANCO STD T06 | IRSAP | NR | 402.4
227156 | RAD.TESI 0600/4 EL.13 IMB.00 01BIANCO STD T07 | IRSAP | NR | 402.4
227157 | RAD.TESI 0600/4 EL.14 IMB.00 01BIANCO STD T02 | IRSAP | NR | 433.3
227159 | RAD.TESI 0600/4 EL.14 IMB.00 01BIANCO STD T05 | IRSAP | NR | 433.3
227160 | RAD.TESI 0600/4 EL.14 IMB.00 01BIANCO STD T06 | IRSAP | NR | 433.3
227162 | RAD.TESI 0600/4 EL.14 IMB.00 01BIANCO STD T07 | IRSAP | NR | 433.3
227164 | RAD.TESI 0600/4 EL.15 IMB.00 01BIANCO STD T02 | IRSAP | NR | 464.3
227166 | RAD.TESI 0600/4 EL.15 IMB.00 01BIANCO STD T05 | IRSAP | NR | 464.3
227167 | RAD.TESI 0600/4 EL.15 IMB.00 01BIANCO STD T06 | IRSAP | NR | 464.3
227168 | RAD.TESI 0600/4 EL.15 IMB.00 01BIANCO STD T07 | IRSAP | NR | 464.3
227169 | RAD.TESI 0600/4 EL.16 IMB.00 01BIANCO STD T02 | IRSAP | NR | 495.2
227171 | RAD.TESI 0600/4 EL.16 IMB.00 01BIANCO STD T05 | IRSAP | NR | 495.2
227173 | RAD.TESI 0600/4 EL.16 IMB.00 01BIANCO STD T06 | IRSAP | NR | 495.2
227175 | RAD.TESI 0600/4 EL.16 IMB.00 01BIANCO STD T07 | IRSAP | NR | 495.2
227176 | RAD.TESI 0600/4 EL.17 IMB.00 01BIANCO STD T02 | IRSAP | NR | 526
227178 | RAD.TESI 0600/4 EL.17 IMB.00 01BIANCO STD T05 | IRSAP | NR | 526
227179 | RAD.TESI 0600/4 EL.17 IMB.00 01BIANCO STD T06 | IRSAP | NR | 526
227181 | RAD.TESI 0600/4 EL.17 IMB.00 01BIANCO STD T07 | IRSAP | NR | 526
227182 | RAD.TESI 0600/4 EL.18 IMB.00 01BIANCO STD T02 | IRSAP | NR | 557
227183 | RAD.TESI 0600/4 EL.18 IMB.00 01BIANCO STD T05 | IRSAP | NR | 557
227184 | RAD.TESI 0600/4 EL.18 IMB.00 01BIANCO STD T06 | IRSAP | NR | 557
227186 | RAD.TESI 0600/4 EL.18 IMB.00 01BIANCO STD T07 | IRSAP | NR | 557
227187 | RAD.TESI 0600/4 EL.19 IMB.00 01BIANCO STD T02 | IRSAP | NR | 588
227189 | RAD.TESI 0600/4 EL.19 IMB.00 01BIANCO STD T05 | IRSAP | NR | 588
227192 | RAD.TESI 0600/4 EL.19 IMB.00 01BIANCO STD T07 | IRSAP | NR | 588
227194 | RAD.TESI 0600/4 EL.20 IMB.00 01BIANCO STD T02 | IRSAP | NR | 619
227196 | RAD.TESI 0600/4 EL.20 IMB.00 01BIANCO STD T05 | IRSAP | NR | 619
227198 | RAD.TESI 0600/4 EL.20 IMB.00 01BIANCO STD T06 | IRSAP | NR | 619
227201 | RAD.TESI 0600/4 EL.20 IMB.00 01BIANCO STD T07 | IRSAP | NR | 619
227202 | RAD.TESI 0600/4 EL.21 IMB.00 01BIANCO STD T02 | IRSAP | NR | 650
227204 | RAD.TESI 0600/4 EL.21 IMB.00 01BIANCO STD T05 | IRSAP | NR | 650
227208 | RAD.TESI 0600/4 EL.21 IMB.00 01BIANCO STD T07 | IRSAP | NR | 650
227209 | RAD.TESI 0600/4 EL.22 IMB.00 01BIANCO STD T02 | IRSAP | NR | 681
227213 | RAD.TESI 0600/4 EL.22 IMB.00 01BIANCO STD T06 | IRSAP | NR | 681
227215 | RAD.TESI 0600/4 EL.22 IMB.00 01BIANCO STD T07 | IRSAP | NR | 681
227216 | RAD.TESI 0600/4 EL.23 IMB.00 01BIANCO STD T02 | IRSAP | NR | 712
227218 | RAD.TESI 0600/4 EL.23 IMB.00 01BIANCO STD T05 | IRSAP | NR | 712
227219 | RAD.TESI 0600/4 EL.23 IMB.00 01BIANCO STD T06 | IRSAP | NR | 712
227220 | RAD.TESI 0600/4 EL.23 IMB.00 01BIANCO STD T07 | IRSAP | NR | 712
227221 | RAD.TESI 0600/4 EL.24 IMB.00 01BIANCO STD T02 | IRSAP | NR | 743
227223 | RAD.TESI 0600/4 EL.24 IMB.00 01BIANCO STD T05 | IRSAP | NR | 743
227225 | RAD.TESI 0600/4 EL.24 IMB.00 01BIANCO STD T06 | IRSAP | NR | 743
227227 | RAD.TESI 0600/4 EL.24 IMB.00 01BIANCO STD T07 | IRSAP | NR | 743
227228 | RAD.TESI 0600/4 EL.25 IMB.00 01BIANCO STD T02 | IRSAP | NR | 774
227230 | RAD.TESI 0600/4 EL.25 IMB.00 01BIANCO STD T05 | IRSAP | NR | 774
227231 | RAD.TESI 0600/4 EL.25 IMB.00 01BIANCO STD T06 | IRSAP | NR | 774
227233 | RAD.TESI 0600/4 EL.25 IMB.00 01BIANCO STD T07 | IRSAP | NR | 774
227234 | RAD.TESI 0600/4 EL.26 IMB.00 01BIANCO STD T02 | IRSAP | NR | 805
227236 | RAD.TESI 0600/4 EL.26 IMB.00 01BIANCO STD T05 | IRSAP | NR | 805
227237 | RAD.TESI 0600/4 EL.26 IMB.00 01BIANCO STD T06 | IRSAP | NR | 805
227239 | RAD.TESI 0600/4 EL.26 IMB.00 01BIANCO STD T07 | IRSAP | NR | 805
227241 | RAD.TESI 0600/4 EL.27 IMB.00 01BIANCO STD T02 | IRSAP | NR | 836
227242 | RAD.TESI 0600/4 EL.27 IMB.00 01BIANCO STD T05 | IRSAP | NR | 836
227243 | RAD.TESI 0600/4 EL.27 IMB.00 01BIANCO STD T06 | IRSAP | NR | 836
227244 | RAD.TESI 0600/4 EL.27 IMB.00 01BIANCO STD T07 | IRSAP | NR | 836
227245 | RAD.TESI 0600/4 EL.28 IMB.00 01BIANCO STD T02 | IRSAP | NR | 867
227247 | RAD.TESI 0600/4 EL.28 IMB.00 01BIANCO STD T05 | IRSAP | NR | 867
227250 | RAD.TESI 0600/4 EL.28 IMB.00 01BIANCO STD T07 | IRSAP | NR | 867
227251 | RAD.TESI 0600/4 EL.29 IMB.00 01BIANCO STD T02 | IRSAP | NR | 898
227253 | RAD.TESI 0600/4 EL.29 IMB.00 01BIANCO STD T05 | IRSAP | NR | 898
227254 | RAD.TESI 0600/4 EL.29 IMB.00 01BIANCO STD T06 | IRSAP | NR | 898
227255 | RAD.TESI 0600/4 EL.29 IMB.00 01BIANCO STD T07 | IRSAP | NR | 898
227256 | RAD.TESI 0600/4 EL.30 IMB.00 01BIANCO STD T02 | IRSAP | NR | 929
227258 | RAD.TESI 0600/4 EL.30 IMB.00 01BIANCO STD T05 | IRSAP | NR | 929
227259 | RAD.TESI 0600/4 EL.30 IMB.00 01BIANCO STD T06 | IRSAP | NR | 929
227261 | RAD.TESI 0600/4 EL.30 IMB.00 01BIANCO STD T07 | IRSAP | NR | 929
227262 | RAD.TESI 0600/4 EL.31 IMB.00 01BIANCO STD T02 | IRSAP | NR | 960
227263 | RAD.TESI 0600/4 EL.31 IMB.00 01BIANCO STD T05 | IRSAP | NR | 960
227266 | RAD.TESI 0600/4 EL.31 IMB.00 01BIANCO STD T07 | IRSAP | NR | 960
227267 | RAD.TESI 0600/4 EL.32 IMB.00 01BIANCO STD T02 | IRSAP | NR | 990
227268 | RAD.TESI 0600/4 EL.32 IMB.00 01BIANCO STD T05 | IRSAP | NR | 990
227269 | RAD.TESI 0600/4 EL.32 IMB.00 01BIANCO STD T06 | IRSAP | NR | 990
227271 | RAD.TESI 0600/4 EL.32 IMB.00 01BIANCO STD T07 | IRSAP | NR | 990
227272 | RAD.TESI 0600/4 EL.33 IMB.00 01BIANCO STD T02 | IRSAP | NR | 1021
227273 | RAD.TESI 0600/4 EL.33 IMB.00 01BIANCO STD T05 | IRSAP | NR | 1021
227274 | RAD.TESI 0600/4 EL.33 IMB.00 01BIANCO STD T06 | IRSAP | NR | 1021
227276 | RAD.TESI 0600/4 EL.33 IMB.00 01BIANCO STD T07 | IRSAP | NR | 1021
227277 | RAD.TESI 0600/4 EL.34 IMB.00 01BIANCO STD T02 | IRSAP | NR | 1052
227279 | RAD.TESI 0600/4 EL.34 IMB.00 01BIANCO STD T05 | IRSAP | NR | 1052
227280 | RAD.TESI 0600/4 EL.34 IMB.00 01BIANCO STD T06 | IRSAP | NR | 1052
227281 | RAD.TESI 0600/4 EL.34 IMB.00 01BIANCO STD T07 | IRSAP | NR | 958
227282 | RAD.TESI 0600/4 EL.35 IMB.00 01BIANCO STD T02 | IRSAP | NR | 1083
227284 | RAD.TESI 0600/4 EL.35 IMB.00 01BIANCO STD T05 | IRSAP | NR | 1083
227285 | RAD.TESI 0600/4 EL.35 IMB.00 01BIANCO STD T06 | IRSAP | NR | 1083
227287 | RAD.TESI 0600/4 EL.35 IMB.00 01BIANCO STD T07 | IRSAP | NR | 1083
227288 | RAD.TESI 0600/4 EL.36 IMB.00 01BIANCO STD T02 | IRSAP | NR | 1114
227289 | RAD.TESI 0600/4 EL.36 IMB.00 01BIANCO STD T05 | IRSAP | NR | 1114
227290 | RAD.TESI 0600/4 EL.36 IMB.00 01BIANCO STD T06 | IRSAP | NR | 1114
227292 | RAD.TESI 0600/4 EL.36 IMB.00 01BIANCO STD T07 | IRSAP | NR | 1014
227293 | RAD.TESI 0600/4 EL.37 IMB.00 01BIANCO STD T02 | IRSAP | NR | 1145
227294 | RAD.TESI 0600/4 EL.37 IMB.00 01BIANCO STD T05 | IRSAP | NR | 1145
227295 | RAD.TESI 0600/4 EL.37 IMB.00 01BIANCO STD T06 | IRSAP | NR | 1145
227296 | RAD.TESI 0600/4 EL.37 IMB.00 01BIANCO STD T07 | IRSAP | NR | 1145
227297 | RAD.TESI 0600/4 EL.38 IMB.00 01BIANCO STD T02 | IRSAP | NR | 1176
227298 | RAD.TESI 0600/4 EL.38 IMB.00 01BIANCO STD T05 | IRSAP | NR | 1070
227300 | RAD.TESI 0600/4 EL.38 IMB.00 01BIANCO STD T06 | IRSAP | NR | 1176
227301 | RAD.TESI 0600/4 EL.38 IMB.00 01BIANCO STD T07 | IRSAP | NR | 1176
227302 | RAD.TESI 0600/4 EL.39 IMB.00 01BIANCO STD T02 | IRSAP | NR | 1207
227303 | RAD.TESI 0600/4 EL.39 IMB.00 01BIANCO STD T05 | IRSAP | NR | 1098
227304 | RAD.TESI 0600/4 EL.39 IMB.00 01BIANCO STD T06 | IRSAP | NR | 1207
227306 | RAD.TESI 0600/4 EL.39 IMB.00 01BIANCO STD T07 | IRSAP | NR | 1207
227307 | RAD.TESI 0600/4 EL.40 IMB.00 01BIANCO STD T02 | IRSAP | NR | 1238
227308 | RAD.TESI 0600/4 EL.40 IMB.00 01BIANCO STD T05 | IRSAP | NR | 1238
227309 | RAD.TESI 0600/4 EL.40 IMB.00 01BIANCO STD T06 | IRSAP | NR | 1238
227310 | RAD.TESI 0600/5 EL.02 IMB.00 01BIANCO STD T02 | IRSAP | NR | 94.11
227311 | RAD.TESI 0600/5 EL.02 IMB.00 01BIANCO STD T06 | IRSAP | NR | 86.22
227312 | RAD.TESI 0600/5 EL.03 IMB.00 01BIANCO STD T02 | IRSAP | NR | 141.2
227313 | RAD.TESI 0600/5 EL.03 IMB.00 01BIANCO STD T06 | IRSAP | NR | 141.2
227314 | RAD.TESI 0600/5 EL.04 IMB.00 01BIANCO STD T02 | IRSAP | NR | 188.2
227315 | RAD.TESI 0600/5 EL.04 IMB.00 01BIANCO STD T05 | IRSAP | NR | 188.2
227316 | RAD.TESI 0600/5 EL.04 IMB.00 01BIANCO STD T06 | IRSAP | NR | 172.5
227317 | RAD.TESI 0600/5 EL.05 IMB.00 01BIANCO STD T02 | IRSAP | NR | 235.3
227318 | RAD.TESI 0600/5 EL.05 IMB.00 01BIANCO STD T05 | IRSAP | NR | 235.3
227319 | RAD.TESI 0600/5 EL.05 IMB.00 01BIANCO STD T06 | IRSAP | NR | 235.3
227320 | RAD.TESI 0600/5 EL.05 IMB.00 01BIANCO STD T07 | IRSAP | NR | 235.3
227321 | RAD.TESI 0600/5 EL.06 IMB.00 01BIANCO STD T02 | IRSAP | NR | 282.3
227322 | RAD.TESI 0600/5 EL.06 IMB.00 01BIANCO STD T05 | IRSAP | NR | 282.3
227323 | RAD.TESI 0600/5 EL.06 IMB.00 01BIANCO STD T06 | IRSAP | NR | 282.3
227324 | RAD.TESI 0600/5 EL.06 IMB.00 01BIANCO STD T07 | IRSAP | NR | 282.3
227325 | RAD.TESI 0600/5 EL.07 IMB.00 01BIANCO STD T02 | IRSAP | NR | 329.4
227327 | RAD.TESI 0600/5 EL.07 IMB.00 01BIANCO STD T05 | IRSAP | NR | 329.4
227328 | RAD.TESI 0600/5 EL.07 IMB.00 01BIANCO STD T06 | IRSAP | NR | 329.4
227329 | RAD.TESI 0600/5 EL.07 IMB.00 01BIANCO STD T07 | IRSAP | NR | 329.4
227330 | RAD.TESI 0600/5 EL.08 IMB.00 01BIANCO STD T02 | IRSAP | NR | 376.4
227331 | RAD.TESI 0600/5 EL.08 IMB.00 01BIANCO STD T06 | IRSAP | NR | 376.4
227332 | RAD.TESI 0600/5 EL.08 IMB.00 01BIANCO STD T05 | IRSAP | NR | 376.4
227333 | RAD.TESI 0600/5 EL.08 IMB.00 01BIANCO STD T07 | IRSAP | NR | 376.4
227334 | RAD.TESI 0600/5 EL.09 IMB.00 01BIANCO STD T02 | IRSAP | NR | 423.5
227335 | RAD.TESI 0600/5 EL.09 IMB.00 01BIANCO STD T05 | IRSAP | NR | 423.5
227336 | RAD.TESI 0600/5 EL.09 IMB.00 01BIANCO STD T06 | IRSAP | NR | 423.5
227337 | RAD.TESI 0600/5 EL.09 IMB.00 01BIANCO STD T07 | IRSAP | NR | 423.5
227338 | RAD.TESI 0600/5 EL.10 IMB.00 01BIANCO STD T02 | IRSAP | NR | 470.5
227340 | RAD.TESI 0600/5 EL.10 IMB.00 01BIANCO STD T05 | IRSAP | NR | 470.5
227341 | RAD.TESI 0600/5 EL.10 IMB.00 01BIANCO STD T06 | IRSAP | NR | 470.5
227343 | RAD.TESI 0600/5 EL.10 IMB.00 01BIANCO STD T07 | IRSAP | NR | 470.5
227344 | RAD.TESI 0600/5 EL.11 IMB.00 01BIANCO STD T02 | IRSAP | NR | 518
227345 | RAD.TESI 0600/5 EL.11 IMB.00 01BIANCO STD T05 | IRSAP | NR | 518
227346 | RAD.TESI 0600/5 EL.11 IMB.00 01BIANCO STD T06 | IRSAP | NR | 518
227347 | RAD.TESI 0600/5 EL.11 IMB.00 01BIANCO STD T07 | IRSAP | NR | 518
227350 | RAD.TESI 0600/5 EL.12 IMB.00 01BIANCO STD T02 | IRSAP | NR | 565
227351 | RAD.TESI 0600/5 EL.12 IMB.00 01BIANCO STD T05 | IRSAP | NR | 565
227352 | RAD.TESI 0600/5 EL.12 IMB.00 01BIANCO STD T06 | IRSAP | NR | 565
227353 | RAD.TESI 0600/5 EL.12 IMB.00 01BIANCO STD T07 | IRSAP | NR | 565
227354 | RAD.TESI 0600/5 EL.13 IMB.00 01BIANCO STD T02 | IRSAP | NR | 612
227355 | RAD.TESI 0600/5 EL.13 IMB.00 01BIANCO STD T05 | IRSAP | NR | 612
227356 | RAD.TESI 0600/5 EL.13 IMB.00 01BIANCO STD T06 | IRSAP | NR | 612
227357 | RAD.TESI 0600/5 EL.13 IMB.00 01BIANCO STD T07 | IRSAP | NR | 612
227358 | RAD.TESI 0600/5 EL.14 IMB.00 01BIANCO STD T02 | IRSAP | NR | 659
227359 | RAD.TESI 0600/5 EL.14 IMB.00 01BIANCO STD T05 | IRSAP | NR | 659
227360 | RAD.TESI 0600/5 EL.14 IMB.00 01BIANCO STD T06 | IRSAP | NR | 659
227361 | RAD.TESI 0600/5 EL.14 IMB.00 01BIANCO STD T07 | IRSAP | NR | 659
227362 | RAD.TESI 0600/5 EL.15 IMB.00 01BIANCO STD T02 | IRSAP | NR | 706
227363 | RAD.TESI 0600/5 EL.15 IMB.00 01BIANCO STD T05 | IRSAP | NR | 706
227364 | RAD.TESI 0600/5 EL.15 IMB.00 01BIANCO STD T06 | IRSAP | NR | 706
227366 | RAD.TESI 0600/5 EL.15 IMB.00 01BIANCO STD T07 | IRSAP | NR | 706
227367 | RAD.TESI 0600/5 EL.16 IMB.00 01BIANCO STD T02 | IRSAP | NR | 753
227368 | RAD.TESI 0600/5 EL.16 IMB.00 01BIANCO STD T05 | IRSAP | NR | 753
227369 | RAD.TESI 0600/5 EL.16 IMB.00 01BIANCO STD T06 | IRSAP | NR | 753
227371 | RAD.TESI 0600/5 EL.16 IMB.00 01BIANCO STD T07 | IRSAP | NR | 753
227372 | RAD.TESI 0600/5 EL.17 IMB.00 01BIANCO STD T02 | IRSAP | NR | 800
227374 | RAD.TESI 0600/5 EL.17 IMB.00 01BIANCO STD T05 | IRSAP | NR | 800
227375 | RAD.TESI 0600/5 EL.17 IMB.00 01BIANCO STD T06 | IRSAP | NR | 800
227376 | RAD.TESI 0600/5 EL.17 IMB.00 01BIANCO STD T07 | IRSAP | NR | 800
227377 | RAD.TESI 0600/5 EL.18 IMB.00 01BIANCO STD T02 | IRSAP | NR | 847
227379 | RAD.TESI 0600/5 EL.18 IMB.00 01BIANCO STD T05 | IRSAP | NR | 847
227380 | RAD.TESI 0600/5 EL.18 IMB.00 01BIANCO STD T06 | IRSAP | NR | 847
227381 | RAD.TESI 0600/5 EL.18 IMB.00 01BIANCO STD T07 | IRSAP | NR | 847
227382 | RAD.TESI 0600/5 EL.19 IMB.00 01BIANCO STD T02 | IRSAP | NR | 894
227383 | RAD.TESI 0600/5 EL.19 IMB.00 01BIANCO STD T05 | IRSAP | NR | 894
227384 | RAD.TESI 0600/5 EL.19 IMB.00 01BIANCO STD T06 | IRSAP | NR | 894
227385 | RAD.TESI 0600/5 EL.19 IMB.00 01BIANCO STD T07 | IRSAP | NR | 894
227386 | RAD.TESI 0600/5 EL.20 IMB.00 01BIANCO STD T02 | IRSAP | NR | 941
227388 | RAD.TESI 0600/5 EL.20 IMB.00 01BIANCO STD T05 | IRSAP | NR | 941
227389 | RAD.TESI 0600/5 EL.20 IMB.00 01BIANCO STD T06 | IRSAP | NR | 941
227391 | RAD.TESI 0600/5 EL.20 IMB.00 01BIANCO STD T07 | IRSAP | NR | 941
227394 | RAD.TESI 0600/5 EL.21 IMB.00 01BIANCO STD T05 | IRSAP | NR | 988
227395 | RAD.TESI 0600/5 EL.21 IMB.00 01BIANCO STD T06 | IRSAP | NR | 988
227396 | RAD.TESI 0600/5 EL.21 IMB.00 01BIANCO STD T07 | IRSAP | NR | 988
227397 | RAD.TESI 0600/5 EL.22 IMB.00 01BIANCO STD T02 | IRSAP | NR | 1035
227399 | RAD.TESI 0600/5 EL.22 IMB.00 01BIANCO STD T05 | IRSAP | NR | 1035
227400 | RAD.TESI 0600/5 EL.22 IMB.00 01BIANCO STD T06 | IRSAP | NR | 1035
227401 | RAD.TESI 0600/5 EL.22 IMB.00 01BIANCO STD T07 | IRSAP | NR | 1035
227402 | RAD.TESI 0600/5 EL.23 IMB.00 01BIANCO STD T02 | IRSAP | NR | 1082
227403 | RAD.TESI 0600/5 EL.23 IMB.00 01BIANCO STD T05 | IRSAP | NR | 1082
227404 | RAD.TESI 0600/5 EL.23 IMB.00 01BIANCO STD T06 | IRSAP | NR | 1082
227405 | RAD.TESI 0600/5 EL.23 IMB.00 01BIANCO STD T07 | IRSAP | NR | 1082
227406 | RAD.TESI 0600/5 EL.24 IMB.00 01BIANCO STD T02 | IRSAP | NR | 1129
227407 | RAD.TESI 0600/5 EL.24 IMB.00 01BIANCO STD T05 | IRSAP | NR | 1129
227408 | RAD.TESI 0600/5 EL.24 IMB.00 01BIANCO STD T06 | IRSAP | NR | 1129
227410 | RAD.TESI 0600/5 EL.24 IMB.00 01BIANCO STD T07 | IRSAP | NR | 1129
227411 | RAD.TESI 0600/5 EL.25 IMB.00 01BIANCO STD T02 | IRSAP | NR | 1176
227412 | RAD.TESI 0600/5 EL.25 IMB.00 01BIANCO STD T05 | IRSAP | NR | 1176
227413 | RAD.TESI 0600/5 EL.25 IMB.00 01BIANCO STD T06 | IRSAP | NR | 1176
227415 | RAD.TESI 0600/5 EL.25 IMB.00 01BIANCO STD T07 | IRSAP | NR | 1176
227416 | RAD.TESI 0600/5 EL.26 IMB.00 01BIANCO STD T02 | IRSAP | NR | 1223
227418 | RAD.TESI 0600/5 EL.26 IMB.00 01BIANCO STD T05 | IRSAP | NR | 1223
227419 | RAD.TESI 0600/5 EL.26 IMB.00 01BIANCO STD T06 | IRSAP | NR | 1223
227420 | RAD.TESI 0600/5 EL.26 IMB.00 01BIANCO STD T07 | IRSAP | NR | 1223
227421 | RAD.TESI 0600/5 EL.27 IMB.00 01BIANCO STD T02 | IRSAP | NR | 1270
227422 | RAD.TESI 0600/5 EL.27 IMB.00 01BIANCO STD T05 | IRSAP | NR | 1270
227423 | RAD.TESI 0600/5 EL.27 IMB.00 01BIANCO STD T06 | IRSAP | NR | 1270
227424 | RAD.TESI 0600/5 EL.27 IMB.00 01BIANCO STD T07 | IRSAP | NR | 1270
227425 | RAD.TESI 0600/5 EL.28 IMB.00 01BIANCO STD T02 | IRSAP | NR | 1318
227426 | RAD.TESI 0600/5 EL.28 IMB.00 01BIANCO STD T05 | IRSAP | NR | 1318
227427 | RAD.TESI 0600/5 EL.28 IMB.00 01BIANCO STD T06 | IRSAP | NR | 1318
227428 | RAD.TESI 0600/5 EL.28 IMB.00 01BIANCO STD T07 | IRSAP | NR | 1318
227429 | RAD.TESI 0600/5 EL.29 IMB.00 01BIANCO STD T02 | IRSAP | NR | 1365
227430 | RAD.TESI 0600/5 EL.29 IMB.00 01BIANCO STD T05 | IRSAP | NR | 1365
227431 | RAD.TESI 0600/5 EL.29 IMB.00 01BIANCO STD T06 | IRSAP | NR | 1365
227432 | RAD.TESI 0600/5 EL.29 IMB.00 01BIANCO STD T07 | IRSAP | NR | 1365
227433 | RAD.TESI 0600/5 EL.30 IMB.00 01BIANCO STD T02 | IRSAP | NR | 1412
227434 | RAD.TESI 0600/5 EL.30 IMB.00 01BIANCO STD T05 | IRSAP | NR | 1412
227435 | RAD.TESI 0600/5 EL.30 IMB.00 01BIANCO STD T06 | IRSAP | NR | 1412
227436 | RAD.TESI 0600/5 EL.30 IMB.00 01BIANCO STD T07 | IRSAP | NR | 1294
227437 | RAD.TESI 0600/5 EL.31 IMB.00 01BIANCO STD T02 | IRSAP | NR | 1459
227438 | RAD.TESI 0600/5 EL.31 IMB.00 01BIANCO STD T05 | IRSAP | NR | 1459
227439 | RAD.TESI 0600/5 EL.31 IMB.00 01BIANCO STD T06 | IRSAP | NR | 1459
227440 | RAD.TESI 0600/5 EL.31 IMB.00 01BIANCO STD T07 | IRSAP | NR | 1459
227441 | RAD.TESI 0600/5 EL.32 IMB.00 01BIANCO STD T02 | IRSAP | NR | 1506
227443 | RAD.TESI 0600/5 EL.32 IMB.00 01BIANCO STD T05 | IRSAP | NR | 1506
227444 | RAD.TESI 0600/5 EL.32 IMB.00 01BIANCO STD T06 | IRSAP | NR | 1506
227445 | RAD.TESI 0600/5 EL.32 IMB.00 01BIANCO STD T07 | IRSAP | NR | 1506
227446 | RAD.TESI 0600/5 EL.33 IMB.00 01BIANCO STD T02 | IRSAP | NR | 1553
227447 | RAD.TESI 0600/5 EL.33 IMB.00 01BIANCO STD T06 | IRSAP | NR | 1553
227448 | RAD.TESI 0600/5 EL.34 IMB.00 01BIANCO STD T02 | IRSAP | NR | 1600
227450 | RAD.TESI 0600/5 EL.34 IMB.00 01BIANCO STD T06 | IRSAP | NR | 1600
227451 | RAD.TESI 0600/5 EL.35 IMB.00 01BIANCO STD T02 | IRSAP | NR | 1647
227452 | RAD.TESI 0600/5 EL.35 IMB.00 01BIANCO STD T05 | IRSAP | NR | 1647
227453 | RAD.TESI 0600/5 EL.35 IMB.00 01BIANCO STD T06 | IRSAP | NR | 1647
227455 | RAD.TESI 0600/5 EL.36 IMB.00 01BIANCO STD T02 | IRSAP | NR | 1694
227456 | RAD.TESI 0600/5 EL.36 IMB.00 01BIANCO STD T05 | IRSAP | NR | 1552
227457 | RAD.TESI 0600/5 EL.37 IMB.00 01BIANCO STD T02 | IRSAP | NR | 1741
227458 | RAD.TESI 0600/5 EL.37 IMB.00 01BIANCO STD T05 | IRSAP | NR | 1595
227459 | RAD.TESI 0600/5 EL.37 IMB.00 01BIANCO STD T06 | IRSAP | NR | 1595
227460 | RAD.TESI 0600/5 EL.36 IMB.00 01BIANCO STD T06 | IRSAP | NR | 1694
227461 | RAD.TESI 0600/5 EL.38 IMB.00 01BIANCO STD T02 | IRSAP | NR | 1788
227462 | RAD.TESI 0600/5 EL.38 IMB.00 01BIANCO STD T05 | IRSAP | NR | 1639
227463 | RAD.TESI 0600/5 EL.38 IMB.00 01BIANCO STD T06 | IRSAP | NR | 1788
227464 | RAD.TESI 0600/5 EL.39 IMB.00 01BIANCO STD T02 | IRSAP | NR | 1835
227465 | RAD.TESI 0600/5 EL.39 IMB.00 01BIANCO STD T05 | IRSAP | NR | 1682
227466 | RAD.TESI 0600/5 EL.40 IMB.00 01BIANCO STD T02 | IRSAP | NR | 1882
227467 | RAD.TESI 0600/5 EL.40 IMB.00 01BIANCO STD T05 | IRSAP | NR | 1882
227468 | RAD.TESI 0600/5 EL.40 IMB.00 01BIANCO STD T06 | IRSAP | NR | 1882
227469 | RAD.TESI 0600/6 EL.03 IMB.00 01BIANCO STD T02 | IRSAP | NR | 165.3
227470 | RAD.TESI 0600/6 EL.03 IMB.00 01BIANCO STD T05 | IRSAP | NR | 154.4
227471 | RAD.TESI 0600/6 EL.04 IMB.00 01BIANCO STD T02 | IRSAP | NR | 220.5
227472 | RAD.TESI 0600/6 EL.04 IMB.00 01BIANCO STD T05 | IRSAP | NR | 220.5
227473 | RAD.TESI 0600/6 EL.04 IMB.00 01BIANCO STD T06 | IRSAP | NR | 220.5
227474 | RAD.TESI 0600/6 EL.04 IMB.00 01BIANCO STD T07 | IRSAP | NR | 220.5
227475 | RAD.TESI 0600/6 EL.05 IMB.00 01BIANCO STD T02 | IRSAP | NR | 275.6
227476 | RAD.TESI 0600/6 EL.05 IMB.00 01BIANCO STD T05 | IRSAP | NR | 275.6
227477 | RAD.TESI 0600/6 EL.05 IMB.00 01BIANCO STD T06 | IRSAP | NR | 275.6
227478 | RAD.TESI 0600/6 EL.05 IMB.00 01BIANCO STD T07 | IRSAP | NR | 275.6
227479 | RAD.TESI 0600/6 EL.06 IMB.00 01BIANCO STD T02 | IRSAP | NR | 330.7
227480 | RAD.TESI 0600/6 EL.06 IMB.00 01BIANCO STD T05 | IRSAP | NR | 330.7
227481 | RAD.TESI 0600/6 EL.06 IMB.00 01BIANCO STD T06 | IRSAP | NR | 330.7
227482 | RAD.TESI 0600/6 EL.06 IMB.00 01BIANCO STD T07 | IRSAP | NR | 330.7
227483 | RAD.TESI 0600/6 EL.07 IMB.00 01BIANCO STD T02 | IRSAP | NR | 385.8
227484 | RAD.TESI 0600/6 EL.07 IMB.00 01BIANCO STD T05 | IRSAP | NR | 385.8
227485 | RAD.TESI 0600/6 EL.07 IMB.00 01BIANCO STD T06 | IRSAP | NR | 385.8
227486 | RAD.TESI 0600/6 EL.08 IMB.00 01BIANCO STD T02 | IRSAP | NR | 440.9
227487 | RAD.TESI 0600/6 EL.08 IMB.00 01BIANCO STD T05 | IRSAP | NR | 440.9
227488 | RAD.TESI 0600/6 EL.08 IMB.00 01BIANCO STD T06 | IRSAP | NR | 440.9
227489 | RAD.TESI 0600/6 EL.08 IMB.00 01BIANCO STD T07 | IRSAP | NR | 440.9
227490 | RAD.TESI 0600/6 EL.09 IMB.00 01BIANCO STD T02 | IRSAP | NR | 496
227491 | RAD.TESI 0600/6 EL.09 IMB.00 01BIANCO STD T05 | IRSAP | NR | 496
227494 | RAD.TESI 0600/6 EL.09 IMB.00 01BIANCO STD T07 | IRSAP | NR | 496
227495 | RAD.TESI 0600/6 EL.10 IMB.00 01BIANCO STD T05 | IRSAP | NR | 551
227496 | RAD.TESI 0600/6 EL.10 IMB.00 01BIANCO STD T02 | IRSAP | NR | 551
227497 | RAD.TESI 0600/6 EL.10 IMB.00 01BIANCO STD T06 | IRSAP | NR | 551
227498 | RAD.TESI 0600/6 EL.10 IMB.00 01BIANCO STD T07 | IRSAP | NR | 551
227499 | RAD.TESI 0600/6 EL.11 IMB.00 01BIANCO STD T02 | IRSAP | NR | 606
227500 | RAD.TESI 0600/6 EL.11 IMB.00 01BIANCO STD T05 | IRSAP | NR | 606
227501 | RAD.TESI 0600/6 EL.11 IMB.00 01BIANCO STD T06 | IRSAP | NR | 606
227502 | RAD.TESI 0600/6 EL.11 IMB.00 01BIANCO STD T07 | IRSAP | NR | 606
227503 | RAD.TESI 0600/6 EL.12 IMB.00 01BIANCO STD T02 | IRSAP | NR | 661
227505 | RAD.TESI 0600/6 EL.12 IMB.00 01BIANCO STD T05 | IRSAP | NR | 661
227506 | RAD.TESI 0600/6 EL.12 IMB.00 01BIANCO STD T06 | IRSAP | NR | 661
227507 | RAD.TESI 0600/6 EL.12 IMB.00 01BIANCO STD T07 | IRSAP | NR | 661
227508 | RAD.TESI 0600/6 EL.13 IMB.00 01BIANCO STD T02 | IRSAP | NR | 716
227509 | RAD.TESI 0600/6 EL.13 IMB.00 01BIANCO STD T05 | IRSAP | NR | 716
227510 | RAD.TESI 0600/6 EL.13 IMB.00 01BIANCO STD T06 | IRSAP | NR | 716
227511 | RAD.TESI 0600/6 EL.13 IMB.00 01BIANCO STD T07 | IRSAP | NR | 716
227512 | RAD.TESI 0600/6 EL.14 IMB.00 01BIANCO STD T02 | IRSAP | NR | 772
227513 | RAD.TESI 0600/6 EL.14 IMB.00 01BIANCO STD T05 | IRSAP | NR | 772
227514 | RAD.TESI 0600/6 EL.14 IMB.00 01BIANCO STD T06 | IRSAP | NR | 772
227515 | RAD.TESI 0600/6 EL.14 IMB.00 01BIANCO STD T07 | IRSAP | NR | 772
227516 | RAD.TESI 0600/6 EL.15 IMB.00 01BIANCO STD T02 | IRSAP | NR | 827
227517 | RAD.TESI 0600/6 EL.15 IMB.00 01BIANCO STD T05 | IRSAP | NR | 827
227518 | RAD.TESI 0600/6 EL.15 IMB.00 01BIANCO STD T06 | IRSAP | NR | 827
227519 | RAD.TESI 0600/6 EL.15 IMB.00 01BIANCO STD T07 | IRSAP | NR | 827
227520 | RAD.TESI 0600/6 EL.16 IMB.00 01BIANCO STD T02 | IRSAP | NR | 882
227522 | RAD.TESI 0600/6 EL.16 IMB.00 01BIANCO STD T05 | IRSAP | NR | 882
227523 | RAD.TESI 0600/6 EL.16 IMB.00 01BIANCO STD T06 | IRSAP | NR | 882
227524 | RAD.TESI 0600/6 EL.16 IMB.00 01BIANCO STD T07 | IRSAP | NR | 882
227525 | RAD.TESI 0600/6 EL.17 IMB.00 01BIANCO STD T02 | IRSAP | NR | 937
227527 | RAD.TESI 0600/6 EL.17 IMB.00 01BIANCO STD T05 | IRSAP | NR | 937
227528 | RAD.TESI 0600/6 EL.17 IMB.00 01BIANCO STD T06 | IRSAP | NR | 937
227530 | RAD.TESI 0600/6 EL.17 IMB.00 01BIANCO STD T07 | IRSAP | NR | 937
227531 | RAD.TESI 0600/6 EL.18 IMB.00 01BIANCO STD T02 | IRSAP | NR | 992
227533 | RAD.TESI 0600/6 EL.18 IMB.00 01BIANCO STD T05 | IRSAP | NR | 992
227534 | RAD.TESI 0600/6 EL.18 IMB.00 01BIANCO STD T06 | IRSAP | NR | 992
227536 | RAD.TESI 0600/6 EL.18 IMB.00 01BIANCO STD T07 | IRSAP | NR | 992
227537 | RAD.TESI 0600/6 EL.19 IMB.00 01BIANCO STD T02 | IRSAP | NR | 1047
227538 | RAD.TESI 0600/6 EL.19 IMB.00 01BIANCO STD T05 | IRSAP | NR | 1047
227539 | RAD.TESI 0600/6 EL.19 IMB.00 01BIANCO STD T06 | IRSAP | NR | 1047
227540 | RAD.TESI 0600/6 EL.19 IMB.00 01BIANCO STD T07 | IRSAP | NR | 1047
227541 | RAD.TESI 0600/6 EL.20 IMB.00 01BIANCO STD T02 | IRSAP | NR | 1102
227543 | RAD.TESI 0600/6 EL.20 IMB.00 01BIANCO STD T05 | IRSAP | NR | 1102
227544 | RAD.TESI 0600/6 EL.20 IMB.00 01BIANCO STD T06 | IRSAP | NR | 1102
227546 | RAD.TESI 0600/6 EL.20 IMB.00 01BIANCO STD T07 | IRSAP | NR | 1102
227547 | RAD.TESI 0600/6 EL.21 IMB.00 01BIANCO STD T02 | IRSAP | NR | 1157
227549 | RAD.TESI 0600/6 EL.21 IMB.00 01BIANCO STD T05 | IRSAP | NR | 1157
227552 | RAD.TESI 0600/6 EL.21 IMB.00 01BIANCO STD T07 | IRSAP | NR | 1157
227553 | RAD.TESI 0600/6 EL.22 IMB.00 01BIANCO STD T02 | IRSAP | NR | 1212
227555 | RAD.TESI 0600/6 EL.22 IMB.00 01BIANCO STD T05 | IRSAP | NR | 1212
227556 | RAD.TESI 0600/6 EL.22 IMB.00 01BIANCO STD T07 | IRSAP | NR | 1212
227557 | RAD.TESI 0600/6 EL.23 IMB.00 01BIANCO STD T02 | IRSAP | NR | 1268
227558 | RAD.TESI 0600/6 EL.22 IMB.00 01BIANCO STD T06 | IRSAP | NR | 1212
227560 | RAD.TESI 0600/6 EL.23 IMB.00 01BIANCO STD T05 | IRSAP | NR | 1268
227561 | RAD.TESI 0600/6 EL.23 IMB.00 01BIANCO STD T06 | IRSAP | NR | 1268
227562 | RAD.TESI 0600/6 EL.23 IMB.00 01BIANCO STD T07 | IRSAP | NR | 1184
227563 | RAD.TESI 0600/6 EL.24 IMB.00 01BIANCO STD T02 | IRSAP | NR | 1323
227565 | RAD.TESI 0600/6 EL.24 IMB.00 01BIANCO STD T05 | IRSAP | NR | 1323
227566 | RAD.TESI 0600/6 EL.24 IMB.00 01BIANCO STD T06 | IRSAP | NR | 1323
227568 | RAD.TESI 0600/6 EL.24 IMB.00 01BIANCO STD T07 | IRSAP | NR | 1323
227569 | RAD.TESI 0600/6 EL.25 IMB.00 01BIANCO STD T02 | IRSAP | NR | 1378
227570 | RAD.TESI 0600/6 EL.25 IMB.00 01BIANCO STD T05 | IRSAP | NR | 1378
227573 | RAD.TESI 0600/6 EL.25 IMB.00 01BIANCO STD T07 | IRSAP | NR | 1378
227574 | RAD.TESI 0600/6 EL.26 IMB.00 01BIANCO STD T05 | IRSAP | NR | 1433
227575 | RAD.TESI 0600/6 EL.26 IMB.00 01BIANCO STD T02 | IRSAP | NR | 1433
227576 | RAD.TESI 0600/6 EL.26 IMB.00 01BIANCO STD T06 | IRSAP | NR | 1433
227578 | RAD.TESI 0600/6 EL.26 IMB.00 01BIANCO STD T07 | IRSAP | NR | 1433
227579 | RAD.TESI 0600/6 EL.27 IMB.00 01BIANCO STD T02 | IRSAP | NR | 1488
227580 | RAD.TESI 0600/6 EL.27 IMB.00 01BIANCO STD T05 | IRSAP | NR | 1488
227581 | RAD.TESI 0600/6 EL.27 IMB.00 01BIANCO STD T06 | IRSAP | NR | 1488
227582 | RAD.TESI 0600/6 EL.27 IMB.00 01BIANCO STD T07 | IRSAP | NR | 1488
227583 | RAD.TESI 0600/6 EL.28 IMB.00 01BIANCO STD T02 | IRSAP | NR | 1543
227584 | RAD.TESI 0600/6 EL.28 IMB.00 01BIANCO STD T05 | IRSAP | NR | 1543
227585 | RAD.TESI 0600/6 EL.28 IMB.00 01BIANCO STD T06 | IRSAP | NR | 1543
227586 | RAD.TESI 0600/6 EL.28 IMB.00 01BIANCO STD T07 | IRSAP | NR | 1441
227587 | RAD.TESI 0600/6 EL.29 IMB.00 01BIANCO STD T02 | IRSAP | NR | 1598
227588 | RAD.TESI 0600/6 EL.29 IMB.00 01BIANCO STD T06 | IRSAP | NR | 1598
227589 | RAD.TESI 0600/6 EL.30 IMB.00 01BIANCO STD T02 | IRSAP | NR | 1653
227590 | RAD.TESI 0600/6 EL.30 IMB.00 01BIANCO STD T05 | IRSAP | NR | 1653
227591 | RAD.TESI 0600/6 EL.30 IMB.00 01BIANCO STD T06 | IRSAP | NR | 1653
227592 | RAD.TESI 0600/6 EL.31 IMB.00 01BIANCO STD T02 | IRSAP | NR | 1708
227593 | RAD.TESI 0600/6 EL.31 IMB.00 01BIANCO STD T05 | IRSAP | NR | 1596
227594 | RAD.TESI 0600/6 EL.31 IMB.00 01BIANCO STD T06 | IRSAP | NR | 1708
227595 | RAD.TESI 0600/6 EL.32 IMB.00 01BIANCO STD T02 | IRSAP | NR | 1764
227596 | RAD.TESI 0600/6 EL.32 IMB.00 01BIANCO STD T06 | IRSAP | NR | 1764
227597 | RAD.TESI 0600/6 EL.33 IMB.00 01BIANCO STD T02 | IRSAP | NR | 1819
227598 | RAD.TESI 0600/6 EL.33 IMB.00 01BIANCO STD T06 | IRSAP | NR | 1699
227599 | RAD.TESI 0600/6 EL.33 IMB.00 01BIANCO STD T07 | IRSAP | NR | 1699
227600 | RAD.TESI 0600/6 EL.34 IMB.00 01BIANCO STD T02 | IRSAP | NR | 1874
227601 | RAD.TESI 0600/6 EL.34 IMB.00 01BIANCO STD T06 | IRSAP | NR | 1874
227602 | RAD.TESI 0600/6 EL.35 IMB.00 01BIANCO STD T02 | IRSAP | NR | 1929
227603 | RAD.TESI 0600/6 EL.35 IMB.00 01BIANCO STD T05 | IRSAP | NR | 1929
227604 | RAD.TESI 0600/6 EL.35 IMB.00 01BIANCO STD T06 | IRSAP | NR | 1929
227605 | RAD.TESI 0600/6 EL.35 IMB.00 01BIANCO STD T07 | IRSAP | NR | 1802
227606 | RAD.TESI 0615/2 EL.14 IMB.00 01BIANCO STD T05 | IRSAP | NR | 425.8
227607 | RAD.TESI 0615/2 EL.19 IMB.00 01BIANCO STD T02 | IRSAP | NR | 578
227608 | RAD.TESI 0615/3 EL.09 IMB.00 01BIANCO STD T02 | IRSAP | NR | 309.1
227609 | RAD.TESI 0615/3 EL.10 IMB.00 01BIANCO STD T02 | IRSAP | NR | 343.4
227610 | RAD.TESI 0615/3 EL.10 IMB.00 01BIANCO STD T05 | IRSAP | NR | 343.4
227611 | RAD.TESI 0615/3 EL.10 IMB.00 01BIANCO STD T06 | IRSAP | NR | 343.4
227612 | RAD.TESI 0615/3 EL.10 IMB.00 01BIANCO STD T07 | IRSAP | NR | 342.6
227613 | RAD.TESI 0615/3 EL.11 IMB.00 01BIANCO STD T02 | IRSAP | NR | 377.8
227614 | RAD.TESI 0615/3 EL.11 IMB.00 01BIANCO STD T07 | IRSAP | NR | 377.8
227615 | RAD.TESI 0615/3 EL.12 IMB.00 01BIANCO STD T05 | IRSAP | NR | 412.1
227616 | RAD.TESI 0615/3 EL.12 IMB.00 01BIANCO STD T06 | IRSAP | NR | 412.1
227617 | RAD.TESI 0615/3 EL.13 IMB.00 01BIANCO STD T07 | IRSAP | NR | 445.4
227618 | RAD.TESI 0615/3 EL.16 IMB.00 01BIANCO STD T05 | IRSAP | NR | 549
227619 | RAD.TESI 0615/3 EL.16 IMB.00 01BIANCO STD T07 | IRSAP | NR | 548
227620 | RAD.TESI 0615/3 EL.17 IMB.00 01BIANCO STD T06 | IRSAP | NR | 582
227621 | RAD.TESI 0615/3 EL.19 IMB.00 01BIANCO STD T05 | IRSAP | NR | 651
227622 | RAD.TESI 0615/3 EL.19 IMB.00 01BIANCO STD T06 | IRSAP | NR | 651
227623 | RAD.TESI 0615/3 EL.20 IMB.00 01BIANCO STD T06 | IRSAP | NR | 685
227624 | RAD.TESI 0615/3 EL.21 IMB.00 01BIANCO STD T02 | IRSAP | NR | 721
227625 | RAD.TESI 0615/3 EL.21 IMB.00 01BIANCO STD T05 | IRSAP | NR | 720
227626 | RAD.TESI 0615/3 EL.21 IMB.00 01BIANCO STD T06 | IRSAP | NR | 720
227627 | RAD.TESI 0615/3 EL.22 IMB.00 01BIANCO STD T02 | IRSAP | NR | 755
227628 | RAD.TESI 0615/3 EL.22 IMB.00 01BIANCO STD T05 | IRSAP | NR | 754
227629 | RAD.TESI 0615/3 EL.23 IMB.00 01BIANCO STD T02 | IRSAP | NR | 790
227630 | RAD.TESI 0615/3 EL.23 IMB.00 01BIANCO STD T06 | IRSAP | NR | 790
227631 | RAD.TESI 0615/3 EL.24 IMB.00 01BIANCO STD T06 | IRSAP | NR | 824
227632 | RAD.TESI 0615/3 EL.27 IMB.00 01BIANCO STD T06 | IRSAP | NR | 925
227633 | RAD.TESI 0615/3 EL.30 IMB.00 01BIANCO STD T06 | IRSAP | NR | 1028
227634 | RAD.TESI 0615/3 EL.36 IMB.00 01BIANCO STD T06 | IRSAP | NR | 1233
227635 | RAD.TESI 0615/4 EL.03 IMB.00 01BIANCO STD T05 | IRSAP | NR | 121.8
227636 | RAD.TESI 0615/4 EL.04 IMB.00 01BIANCO STD T05 | IRSAP | NR | 162.4
227637 | RAD.TESI 0615/4 EL.04 IMB.00 01BIANCO STD T07 | IRSAP | NR | 162.4
227638 | RAD.TESI 0615/4 EL.05 IMB.00 01BIANCO STD T05 | IRSAP | NR | 204.8
227639 | RAD.TESI 0615/4 EL.05 IMB.00 01BIANCO STD T07 | IRSAP | NR | 203
227640 | RAD.TESI 0615/4 EL.06 IMB.00 01BIANCO STD T05 | IRSAP | NR | 245.8
227641 | RAD.TESI 0615/4 EL.06 IMB.00 01BIANCO STD T07 | IRSAP | NR | 245.8
227642 | RAD.TESI 0615/4 EL.07 IMB.00 01BIANCO STD T07 | IRSAP | NR | 284.2
227643 | RAD.TESI 0615/4 EL.08 IMB.00 01BIANCO STD T05 | IRSAP | NR | 327.7
227644 | RAD.TESI 0615/4 EL.08 IMB.00 01BIANCO STD T07 | IRSAP | NR | 327.7
227645 | RAD.TESI 0615/4 EL.09 IMB.00 01BIANCO STD T05 | IRSAP | NR | 368.6
227646 | RAD.TESI 0615/4 EL.09 IMB.00 01BIANCO STD T06 | IRSAP | NR | 368.6
227647 | RAD.TESI 0615/4 EL.10 IMB.00 01BIANCO STD T02 | IRSAP | NR | 409.6
227648 | RAD.TESI 0615/4 EL.10 IMB.00 01BIANCO STD T05 | IRSAP | NR | 409.6
227649 | RAD.TESI 0615/4 EL.10 IMB.00 01BIANCO STD T06 | IRSAP | NR | 405.9
227650 | RAD.TESI 0615/4 EL.10 IMB.00 01BIANCO STD T07 | IRSAP | NR | 409.6
227651 | RAD.TESI 0615/4 EL.11 IMB.00 01BIANCO STD T06 | IRSAP | NR | 450.5
227652 | RAD.TESI 0615/4 EL.11 IMB.00 01BIANCO STD T07 | IRSAP | NR | 446.5
227653 | RAD.TESI 0615/4 EL.12 IMB.00 01BIANCO STD T07 | IRSAP | NR | 491.5
227654 | RAD.TESI 0615/4 EL.13 IMB.00 01BIANCO STD T05 | IRSAP | NR | 532
227655 | RAD.TESI 0615/4 EL.13 IMB.00 01BIANCO STD T06 | IRSAP | NR | 532
227656 | RAD.TESI 0615/4 EL.13 IMB.00 01BIANCO STD T07 | IRSAP | NR | 532
227657 | RAD.TESI 0615/4 EL.14 IMB.00 01BIANCO STD T06 | IRSAP | NR | 573
227658 | RAD.TESI 0615/4 EL.14 IMB.00 01BIANCO STD T07 | IRSAP | NR | 573
227659 | RAD.TESI 0615/4 EL.15 IMB.00 01BIANCO STD T02 | IRSAP | NR | 614
227660 | RAD.TESI 0615/4 EL.15 IMB.00 01BIANCO STD T07 | IRSAP | NR | 609
227661 | RAD.TESI 0615/4 EL.16 IMB.00 01BIANCO STD T06 | IRSAP | NR | 650
227662 | RAD.TESI 0615/4 EL.18 IMB.00 01BIANCO STD T02 | IRSAP | NR | 737
227663 | RAD.TESI 0615/4 EL.18 IMB.00 01BIANCO STD T06 | IRSAP | NR | 737
227664 | RAD.TESI 0615/4 EL.19 IMB.00 01BIANCO STD T02 | IRSAP | NR | 778
227665 | RAD.TESI 0615/4 EL.19 IMB.00 01BIANCO STD T06 | IRSAP | NR | 778
227666 | RAD.TESI 0615/4 EL.19 IMB.00 01BIANCO STD T07 | IRSAP | NR | 771
227667 | RAD.TESI 0615/4 EL.20 IMB.00 01BIANCO STD T06 | IRSAP | NR | 819
227668 | RAD.TESI 0615/4 EL.22 IMB.00 01BIANCO STD T05 | IRSAP | NR | 901
227669 | RAD.TESI 0615/4 EL.22 IMB.00 01BIANCO STD T06 | IRSAP | NR | 901
227670 | RAD.TESI 0615/4 EL.23 IMB.00 01BIANCO STD T06 | IRSAP | NR | 942
227671 | RAD.TESI 0615/4 EL.24 IMB.00 01BIANCO STD T06 | IRSAP | NR | 983
227672 | RAD.TESI 0615/4 EL.24 IMB.00 01BIANCO STD T07 | IRSAP | NR | 974
227673 | RAD.TESI 0615/4 EL.25 IMB.00 01BIANCO STD T06 | IRSAP | NR | 1015
227674 | RAD.TESI 0615/5 EL.13 IMB.00 01BIANCO STD T05 | IRSAP | NR | 788
227675 | RAD.TESI 0635/2 EL.06 IMB.00 01BIANCO STD T02 | IRSAP | NR | 152.4
227676 | RAD.TESI 0635/2 EL.06 IMB.00 01BIANCO STD T05 | IRSAP | NR | 152.4
227677 | RAD.TESI 0635/2 EL.07 IMB.00 01BIANCO STD T02 | IRSAP | NR | 177.8
227678 | RAD.TESI 0635/2 EL.07 IMB.00 01BIANCO STD T05 | IRSAP | NR | 177.8
227679 | RAD.TESI 0635/2 EL.08 IMB.00 01BIANCO STD T05 | IRSAP | NR | 203.2
227680 | RAD.TESI 0635/2 EL.08 IMB.00 01BIANCO STD T06 | IRSAP | NR | 183.4
227681 | RAD.TESI 0635/2 EL.08 IMB.00 01BIANCO STD T07 | IRSAP | NR | 203.2
227682 | RAD.TESI 0635/2 EL.09 IMB.00 01BIANCO STD T05 | IRSAP | NR | 228.6
227683 | RAD.TESI 0635/2 EL.11 IMB.00 01BIANCO STD T02 | IRSAP | NR | 279.4
227684 | RAD.TESI 0635/2 EL.11 IMB.00 01BIANCO STD T05 | IRSAP | NR | 279.4
227685 | RAD.TESI 0635/2 EL.12 IMB.00 01BIANCO STD T02 | IRSAP | NR | 304.7
227686 | RAD.TESI 0635/2 EL.12 IMB.00 01BIANCO STD T06 | IRSAP | NR | 275
227687 | RAD.TESI 0635/2 EL.13 IMB.00 01BIANCO STD T05 | IRSAP | NR | 330.1
227688 | RAD.TESI 0635/2 EL.13 IMB.00 01BIANCO STD T06 | IRSAP | NR | 330.1
227689 | RAD.TESI 0635/2 EL.14 IMB.00 01BIANCO STD T05 | IRSAP | NR | 355.5
227690 | RAD.TESI 0635/2 EL.15 IMB.00 01BIANCO STD T05 | IRSAP | NR | 380.9
227691 | RAD.TESI 0635/2 EL.15 IMB.00 01BIANCO STD T06 | IRSAP | NR | 380.9
227692 | RAD.TESI 0635/2 EL.16 IMB.00 01BIANCO STD T05 | IRSAP | NR | 406.3
227693 | RAD.TESI 0635/2 EL.17 IMB.00 01BIANCO STD T06 | IRSAP | NR | 431.7
227694 | RAD.TESI 0635/2 EL.18 IMB.00 01BIANCO STD T05 | IRSAP | NR | 457.1
227695 | RAD.TESI 0635/2 EL.19 IMB.00 01BIANCO STD T06 | IRSAP | NR | 435.5
227696 | RAD.TESI 0635/2 EL.20 IMB.00 01BIANCO STD T05 | IRSAP | NR | 508
227697 | RAD.TESI 0635/2 EL.21 IMB.00 01BIANCO STD T07 | IRSAP | NR | 533
227698 | RAD.TESI 0635/3 EL.03 IMB.00 01BIANCO STD T05 | IRSAP | NR | 78.89
227699 | RAD.TESI 0635/3 EL.04 IMB.00 01BIANCO STD T05 | IRSAP | NR | 105.2
227700 | RAD.TESI 0635/3 EL.04 IMB.00 01BIANCO STD T07 | IRSAP | NR | 105.2
227701 | RAD.TESI 0635/3 EL.05 IMB.00 01BIANCO STD T05 | IRSAP | NR | 131.5
227702 | RAD.TESI 0635/3 EL.05 IMB.00 01BIANCO STD T07 | IRSAP | NR | 131.5
227703 | RAD.TESI 0635/3 EL.06 IMB.00 01BIANCO STD T05 | IRSAP | NR | 157.8
227704 | RAD.TESI 0635/3 EL.06 IMB.00 01BIANCO STD T06 | IRSAP | NR | 157.8
227705 | RAD.TESI 0635/3 EL.06 IMB.00 01BIANCO STD T07 | IRSAP | NR | 157.8
227706 | RAD.TESI 0635/3 EL.07 IMB.00 01BIANCO STD T02 | IRSAP | NR | 184.1
227707 | RAD.TESI 0635/3 EL.07 IMB.00 01BIANCO STD T05 | IRSAP | NR | 184.1
227708 | RAD.TESI 0635/3 EL.08 IMB.00 01BIANCO STD T02 | IRSAP | NR | 210.4
227709 | RAD.TESI 0635/3 EL.07 IMB.00 01BIANCO STD T07 | IRSAP | NR | 184.1
227710 | RAD.TESI 0635/3 EL.08 IMB.00 01BIANCO STD T05 | IRSAP | NR | 210.4
227711 | RAD.TESI 0635/3 EL.08 IMB.00 01BIANCO STD T06 | IRSAP | NR | 210.4
227712 | RAD.TESI 0635/3 EL.08 IMB.00 01BIANCO STD T07 | IRSAP | NR | 210.4
227713 | RAD.TESI 0635/3 EL.09 IMB.00 01BIANCO STD T02 | IRSAP | NR | 236.7
227714 | RAD.TESI 0635/3 EL.09 IMB.00 01BIANCO STD T05 | IRSAP | NR | 236.7
227715 | RAD.TESI 0635/3 EL.09 IMB.00 01BIANCO STD T07 | IRSAP | NR | 236.7
227716 | RAD.TESI 0635/3 EL.10 IMB.00 01BIANCO STD T02 | IRSAP | NR | 263
227717 | RAD.TESI 0635/3 EL.10 IMB.00 01BIANCO STD T05 | IRSAP | NR | 263
227718 | RAD.TESI 0635/3 EL.10 IMB.00 01BIANCO STD T06 | IRSAP | NR | 263
227719 | RAD.TESI 0635/3 EL.10 IMB.00 01BIANCO STD T07 | IRSAP | NR | 263
227720 | RAD.TESI 0635/3 EL.11 IMB.00 01BIANCO STD T02 | IRSAP | NR | 289.3
227721 | RAD.TESI 0635/3 EL.11 IMB.00 01BIANCO STD T05 | IRSAP | NR | 289.3
227722 | RAD.TESI 0635/3 EL.11 IMB.00 01BIANCO STD T06 | IRSAP | NR | 289.3
227723 | RAD.TESI 0635/3 EL.11 IMB.00 01BIANCO STD T07 | IRSAP | NR | 289.3
227724 | RAD.TESI 0635/3 EL.12 IMB.00 01BIANCO STD T02 | IRSAP | NR | 315.6
227725 | RAD.TESI 0635/3 EL.12 IMB.00 01BIANCO STD T05 | IRSAP | NR | 315.6
227726 | RAD.TESI 0635/3 EL.12 IMB.00 01BIANCO STD T06 | IRSAP | NR | 315.6
227727 | RAD.TESI 0635/3 EL.12 IMB.00 01BIANCO STD T07 | IRSAP | NR | 315.6
227728 | RAD.TESI 0635/3 EL.13 IMB.00 01BIANCO STD T02 | IRSAP | NR | 341.9
227729 | RAD.TESI 0635/3 EL.13 IMB.00 01BIANCO STD T05 | IRSAP | NR | 341.9
227730 | RAD.TESI 0635/3 EL.13 IMB.00 01BIANCO STD T06 | IRSAP | NR | 341.9
227731 | RAD.TESI 0635/3 EL.13 IMB.00 01BIANCO STD T07 | IRSAP | NR | 341.9
227732 | RAD.TESI 0635/3 EL.14 IMB.00 01BIANCO STD T02 | IRSAP | NR | 368.2
227733 | RAD.TESI 0635/3 EL.14 IMB.00 01BIANCO STD T05 | IRSAP | NR | 368.2
227734 | RAD.TESI 0635/3 EL.14 IMB.00 01BIANCO STD T06 | IRSAP | NR | 368.2
227735 | RAD.TESI 0635/3 EL.14 IMB.00 01BIANCO STD T07 | IRSAP | NR | 368.2
227736 | RAD.TESI 0635/3 EL.15 IMB.00 01BIANCO STD T02 | IRSAP | NR | 394.5
227737 | RAD.TESI 0635/3 EL.15 IMB.00 01BIANCO STD T05 | IRSAP | NR | 394.5
227738 | RAD.TESI 0635/3 EL.15 IMB.00 01BIANCO STD T06 | IRSAP | NR | 394.5
227739 | RAD.TESI 0635/3 EL.15 IMB.00 01BIANCO STD T07 | IRSAP | NR | 394.5
227740 | RAD.TESI 0635/3 EL.16 IMB.00 01BIANCO STD T02 | IRSAP | NR | 420.8
227741 | RAD.TESI 0635/3 EL.16 IMB.00 01BIANCO STD T05 | IRSAP | NR | 420.8
227742 | RAD.TESI 0635/3 EL.16 IMB.00 01BIANCO STD T06 | IRSAP | NR | 420.8
227743 | RAD.TESI 0635/3 EL.16 IMB.00 01BIANCO STD T07 | IRSAP | NR | 420.8
227745 | RAD.TESI 0635/3 EL.17 IMB.00 01BIANCO STD T02 | IRSAP | NR | 447.1
227746 | RAD.TESI 0635/3 EL.17 IMB.00 01BIANCO STD T05 | IRSAP | NR | 447.1
227747 | RAD.TESI 0635/3 EL.17 IMB.00 01BIANCO STD T06 | IRSAP | NR | 447.1
227748 | RAD.TESI 0635/3 EL.17 IMB.00 01BIANCO STD T07 | IRSAP | NR | 447.1
227749 | RAD.TESI 0635/3 EL.18 IMB.00 01BIANCO STD T02 | IRSAP | NR | 473.4
227750 | RAD.TESI 0635/3 EL.18 IMB.00 01BIANCO STD T05 | IRSAP | NR | 473.4
227751 | RAD.TESI 0635/3 EL.18 IMB.00 01BIANCO STD T06 | IRSAP | NR | 473.4
227752 | RAD.TESI 0635/3 EL.18 IMB.00 01BIANCO STD T07 | IRSAP | NR | 473.4
227753 | RAD.TESI 0635/3 EL.19 IMB.00 01BIANCO STD T02 | IRSAP | NR | 499.7
227754 | RAD.TESI 0635/3 EL.19 IMB.00 01BIANCO STD T05 | IRSAP | NR | 499.7
227755 | RAD.TESI 0635/3 EL.19 IMB.00 01BIANCO STD T06 | IRSAP | NR | 499.7
227756 | RAD.TESI 0635/3 EL.19 IMB.00 01BIANCO STD T07 | IRSAP | NR | 499.7
227757 | RAD.TESI 0635/3 EL.20 IMB.00 01BIANCO STD T05 | IRSAP | NR | 526
227758 | RAD.TESI 0635/3 EL.20 IMB.00 01BIANCO STD T02 | IRSAP | NR | 526
227759 | RAD.TESI 0635/3 EL.20 IMB.00 01BIANCO STD T06 | IRSAP | NR | 526
227760 | RAD.TESI 0635/3 EL.20 IMB.00 01BIANCO STD T07 | IRSAP | NR | 526
227761 | RAD.TESI 0635/3 EL.21 IMB.00 01BIANCO STD T02 | IRSAP | NR | 552
227762 | RAD.TESI 0635/3 EL.21 IMB.00 01BIANCO STD T05 | IRSAP | NR | 552
227763 | RAD.TESI 0635/3 EL.21 IMB.00 01BIANCO STD T06 | IRSAP | NR | 552
227764 | RAD.TESI 0635/3 EL.21 IMB.00 01BIANCO STD T07 | IRSAP | NR | 552
227765 | RAD.TESI 0635/3 EL.22 IMB.00 01BIANCO STD T02 | IRSAP | NR | 579
227766 | RAD.TESI 0635/3 EL.22 IMB.00 01BIANCO STD T05 | IRSAP | NR | 579
227767 | RAD.TESI 0635/3 EL.22 IMB.00 01BIANCO STD T06 | IRSAP | NR | 579
227768 | RAD.TESI 0635/3 EL.22 IMB.00 01BIANCO STD T07 | IRSAP | NR | 579
227769 | RAD.TESI 0635/3 EL.23 IMB.00 01BIANCO STD T02 | IRSAP | NR | 605
227770 | RAD.TESI 0635/3 EL.23 IMB.00 01BIANCO STD T05 | IRSAP | NR | 605
227771 | RAD.TESI 0635/3 EL.23 IMB.00 01BIANCO STD T06 | IRSAP | NR | 605
227772 | RAD.TESI 0635/3 EL.24 IMB.00 01BIANCO STD T05 | IRSAP | NR | 631
227773 | RAD.TESI 0635/3 EL.24 IMB.00 01BIANCO STD T06 | IRSAP | NR | 631
227774 | RAD.TESI 0635/3 EL.25 IMB.00 01BIANCO STD T02 | IRSAP | NR | 657
227775 | RAD.TESI 0635/3 EL.25 IMB.00 01BIANCO STD T06 | IRSAP | NR | 657
227776 | RAD.TESI 0635/3 EL.26 IMB.00 01BIANCO STD T02 | IRSAP | NR | 684
227777 | RAD.TESI 0635/3 EL.26 IMB.00 01BIANCO STD T06 | IRSAP | NR | 684
227778 | RAD.TESI 0635/3 EL.27 IMB.00 01BIANCO STD T06 | IRSAP | NR | 710
227779 | RAD.TESI 0635/3 EL.27 IMB.00 01BIANCO STD T07 | IRSAP | NR | 629
227780 | RAD.TESI 0635/3 EL.33 IMB.00 01BIANCO STD T06 | IRSAP | NR | 868
227781 | RAD.TESI 0635/3 EL.34 IMB.00 01BIANCO STD T05 | IRSAP | NR | 894
227782 | RAD.TESI 0635/4 EL.02 IMB.00 01BIANCO STD T05 | IRSAP | NR | 62.98
227783 | RAD.TESI 0635/4 EL.03 IMB.00 01BIANCO STD T02 | IRSAP | NR | 94.47
227784 | RAD.TESI 0635/4 EL.04 IMB.00 01BIANCO STD T02 | IRSAP | NR | 126
227785 | RAD.TESI 0635/4 EL.04 IMB.00 01BIANCO STD T06 | IRSAP | NR | 126
227786 | RAD.TESI 0635/4 EL.05 IMB.00 01BIANCO STD T02 | IRSAP | NR | 157.5
227787 | RAD.TESI 0635/4 EL.05 IMB.00 01BIANCO STD T05 | IRSAP | NR | 157.5
227788 | RAD.TESI 0635/4 EL.06 IMB.00 01BIANCO STD T02 | IRSAP | NR | 188.9
227789 | RAD.TESI 0635/4 EL.06 IMB.00 01BIANCO STD T05 | IRSAP | NR | 188.9
227790 | RAD.TESI 0635/4 EL.06 IMB.00 01BIANCO STD T07 | IRSAP | NR | 188.9
227791 | RAD.TESI 0635/4 EL.07 IMB.00 01BIANCO STD T05 | IRSAP | NR | 220.4
227792 | RAD.TESI 0635/4 EL.07 IMB.00 01BIANCO STD T06 | IRSAP | NR | 220.4
227793 | RAD.TESI 0635/4 EL.07 IMB.00 01BIANCO STD T07 | IRSAP | NR | 220.4
227794 | RAD.TESI 0635/4 EL.08 IMB.00 01BIANCO STD T02 | IRSAP | NR | 251.9
227795 | RAD.TESI 0635/4 EL.08 IMB.00 01BIANCO STD T05 | IRSAP | NR | 251.9
227796 | RAD.TESI 0635/4 EL.08 IMB.00 01BIANCO STD T06 | IRSAP | NR | 251.9
227797 | RAD.TESI 0635/4 EL.08 IMB.00 01BIANCO STD T07 | IRSAP | NR | 251.9
227799 | RAD.TESI 0635/4 EL.09 IMB.00 01BIANCO STD T02 | IRSAP | NR | 283.4
227800 | RAD.TESI 0635/4 EL.09 IMB.00 01BIANCO STD T05 | IRSAP | NR | 283.4
227801 | RAD.TESI 0635/4 EL.09 IMB.00 01BIANCO STD T06 | IRSAP | NR | 283.4
227802 | RAD.TESI 0635/4 EL.09 IMB.00 01BIANCO STD T07 | IRSAP | NR | 283.4
227803 | RAD.TESI 0635/4 EL.10 IMB.00 01BIANCO STD T02 | IRSAP | NR | 314.9
227804 | RAD.TESI 0635/4 EL.10 IMB.00 01BIANCO STD T05 | IRSAP | NR | 314.9
227805 | RAD.TESI 0635/4 EL.10 IMB.00 01BIANCO STD T06 | IRSAP | NR | 314.9
227806 | RAD.TESI 0635/4 EL.10 IMB.00 01BIANCO STD T07 | IRSAP | NR | 314.9
227807 | RAD.TESI 0635/4 EL.11 IMB.00 01BIANCO STD T02 | IRSAP | NR | 346.4
227808 | RAD.TESI 0635/4 EL.11 IMB.00 01BIANCO STD T05 | IRSAP | NR | 346.4
227809 | RAD.TESI 0635/4 EL.11 IMB.00 01BIANCO STD T06 | IRSAP | NR | 346.4
227810 | RAD.TESI 0635/4 EL.11 IMB.00 01BIANCO STD T07 | IRSAP | NR | 346.4
227812 | RAD.TESI 0635/4 EL.12 IMB.00 01BIANCO STD T02 | IRSAP | NR | 377.9
227813 | RAD.TESI 0635/4 EL.12 IMB.00 01BIANCO STD T05 | IRSAP | NR | 377.9
227816 | RAD.TESI 0635/4 EL.12 IMB.00 01BIANCO STD T07 | IRSAP | NR | 377.9
227817 | RAD.TESI 0635/4 EL.13 IMB.00 01BIANCO STD T02 | IRSAP | NR | 409.4
227818 | RAD.TESI 0635/4 EL.13 IMB.00 01BIANCO STD T05 | IRSAP | NR | 409.4
227819 | RAD.TESI 0635/4 EL.13 IMB.00 01BIANCO STD T06 | IRSAP | NR | 409.4
227820 | RAD.TESI 0635/4 EL.13 IMB.00 01BIANCO STD T07 | IRSAP | NR | 409.4
227822 | RAD.TESI 0635/4 EL.14 IMB.00 01BIANCO STD T02 | IRSAP | NR | 440.9
227823 | RAD.TESI 0635/4 EL.14 IMB.00 01BIANCO STD T05 | IRSAP | NR | 440.9
227824 | RAD.TESI 0635/4 EL.14 IMB.00 01BIANCO STD T06 | IRSAP | NR | 440.9
227825 | RAD.TESI 0635/4 EL.14 IMB.00 01BIANCO STD T07 | IRSAP | NR | 440.9
227827 | RAD.TESI 0635/4 EL.15 IMB.00 01BIANCO STD T05 | IRSAP | NR | 472.4
227828 | RAD.TESI 0635/4 EL.15 IMB.00 01BIANCO STD T06 | IRSAP | NR | 472.4
227830 | RAD.TESI 0635/4 EL.15 IMB.00 01BIANCO STD T07 | IRSAP | NR | 472.4
227833 | RAD.TESI 0635/4 EL.16 IMB.00 01BIANCO STD T05 | IRSAP | NR | 504
227834 | RAD.TESI 0635/4 EL.16 IMB.00 01BIANCO STD T06 | IRSAP | NR | 504
227835 | RAD.TESI 0635/4 EL.16 IMB.00 01BIANCO STD T07 | IRSAP | NR | 504
227836 | RAD.TESI 0635/4 EL.17 IMB.00 01BIANCO STD T02 | IRSAP | NR | 535
227837 | RAD.TESI 0635/4 EL.17 IMB.00 01BIANCO STD T05 | IRSAP | NR | 535
227838 | RAD.TESI 0635/4 EL.17 IMB.00 01BIANCO STD T06 | IRSAP | NR | 535
227839 | RAD.TESI 0635/4 EL.17 IMB.00 01BIANCO STD T07 | IRSAP | NR | 535
227840 | RAD.TESI 0635/4 EL.18 IMB.00 01BIANCO STD T02 | IRSAP | NR | 567
227841 | RAD.TESI 0635/4 EL.18 IMB.00 01BIANCO STD T05 | IRSAP | NR | 567
227842 | RAD.TESI 0635/4 EL.18 IMB.00 01BIANCO STD T06 | IRSAP | NR | 567
227843 | RAD.TESI 0635/4 EL.18 IMB.00 01BIANCO STD T07 | IRSAP | NR | 567
227844 | RAD.TESI 0635/4 EL.19 IMB.00 01BIANCO STD T02 | IRSAP | NR | 598
227845 | RAD.TESI 0635/4 EL.19 IMB.00 01BIANCO STD T05 | IRSAP | NR | 598
227846 | RAD.TESI 0635/4 EL.19 IMB.00 01BIANCO STD T06 | IRSAP | NR | 598
227848 | RAD.TESI 0635/4 EL.20 IMB.00 01BIANCO STD T05 | IRSAP | NR | 630
227849 | RAD.TESI 0635/4 EL.20 IMB.00 01BIANCO STD T06 | IRSAP | NR | 630
227850 | RAD.TESI 0635/4 EL.20 IMB.00 01BIANCO STD T07 | IRSAP | NR | 630
227851 | RAD.TESI 0635/4 EL.21 IMB.00 01BIANCO STD T02 | IRSAP | NR | 661
227852 | RAD.TESI 0635/4 EL.21 IMB.00 01BIANCO STD T05 | IRSAP | NR | 661
227853 | RAD.TESI 0635/4 EL.21 IMB.00 01BIANCO STD T06 | IRSAP | NR | 661
227854 | RAD.TESI 0635/4 EL.22 IMB.00 01BIANCO STD T02 | IRSAP | NR | 693
227856 | RAD.TESI 0635/4 EL.22 IMB.00 01BIANCO STD T05 | IRSAP | NR | 693
227857 | RAD.TESI 0635/4 EL.22 IMB.00 01BIANCO STD T06 | IRSAP | NR | 693
227858 | RAD.TESI 0635/4 EL.23 IMB.00 01BIANCO STD T02 | IRSAP | NR | 724
227859 | RAD.TESI 0635/4 EL.23 IMB.00 01BIANCO STD T06 | IRSAP | NR | 724
227860 | RAD.TESI 0635/4 EL.24 IMB.00 01BIANCO STD T02 | IRSAP | NR | 756
227861 | RAD.TESI 0635/4 EL.24 IMB.00 01BIANCO STD T06 | IRSAP | NR | 756
227862 | RAD.TESI 0635/4 EL.24 IMB.00 01BIANCO STD T07 | IRSAP | NR | 756
227863 | RAD.TESI 0635/4 EL.25 IMB.00 01BIANCO STD T02 | IRSAP | NR | 787
227864 | RAD.TESI 0635/4 EL.25 IMB.00 01BIANCO STD T06 | IRSAP | NR | 787
227865 | RAD.TESI 0635/4 EL.25 IMB.00 01BIANCO STD T07 | IRSAP | NR | 787
227867 | RAD.TESI 0635/4 EL.26 IMB.00 01BIANCO STD T05 | IRSAP | NR | 819
227868 | RAD.TESI 0635/4 EL.26 IMB.00 01BIANCO STD T06 | IRSAP | NR | 819
227869 | RAD.TESI 0635/4 EL.27 IMB.00 01BIANCO STD T06 | IRSAP | NR | 850
227870 | RAD.TESI 0635/4 EL.28 IMB.00 01BIANCO STD T06 | IRSAP | NR | 882
227871 | RAD.TESI 0635/4 EL.29 IMB.00 01BIANCO STD T06 | IRSAP | NR | 913
227872 | RAD.TESI 0635/4 EL.30 IMB.00 01BIANCO STD T06 | IRSAP | NR | 945
227873 | RAD.TESI 0635/4 EL.31 IMB.00 01BIANCO STD T02 | IRSAP | NR | 976
227874 | RAD.TESI 0635/4 EL.32 IMB.00 01BIANCO STD T06 | IRSAP | NR | 1008
227875 | RAD.TESI 0635/4 EL.33 IMB.00 01BIANCO STD T02 | IRSAP | NR | 1039
227876 | RAD.TESI 0635/4 EL.33 IMB.00 01BIANCO STD T06 | IRSAP | NR | 1039
227897 | RAD.TESI 0635/4 EL.36 IMB.00 01BIANCO STD T02 | IRSAP | NR | 1014
227898 | RAD.TESI 0635/4 EL.39 IMB.00 01BIANCO STD T05 | IRSAP | NR | 1098
227899 | RAD.TESI 0635/5 EL.07 IMB.00 01BIANCO STD T02 | IRSAP | NR | 454.6
227900 | RAD.TESI 0635/5 EL.07 IMB.00 01BIANCO STD T07 | IRSAP | NR | 314.1
227901 | RAD.TESI 0635/5 EL.08 IMB.00 01BIANCO STD T02 | IRSAP | NR | 520
227902 | RAD.TESI 0635/5 EL.09 IMB.00 01BIANCO STD T02 | IRSAP | NR | 585
227903 | RAD.TESI 0635/5 EL.10 IMB.00 01BIANCO STD T02 | IRSAP | NR | 649
227904 | RAD.TESI 0635/5 EL.10 IMB.00 01BIANCO STD T07 | IRSAP | NR | 448.7
227905 | RAD.TESI 0635/5 EL.11 IMB.00 01BIANCO STD T02 | IRSAP | NR | 714
227906 | RAD.TESI 0635/5 EL.11 IMB.00 01BIANCO STD T06 | IRSAP | NR | 493.6
227907 | RAD.TESI 0635/5 EL.12 IMB.00 01BIANCO STD T02 | IRSAP | NR | 779
227908 | RAD.TESI 0635/5 EL.12 IMB.00 01BIANCO STD T06 | IRSAP | NR | 538
227909 | RAD.TESI 0635/5 EL.12 IMB.00 01BIANCO STD T07 | IRSAP | NR | 779
227910 | RAD.TESI 0635/5 EL.13 IMB.00 01BIANCO STD T05 | IRSAP | NR | 844
227911 | RAD.TESI 0635/5 EL.13 IMB.00 01BIANCO STD T06 | IRSAP | NR | 583
227912 | RAD.TESI 0635/5 EL.14 IMB.00 01BIANCO STD T02 | IRSAP | NR | 909
227913 | RAD.TESI 0635/5 EL.14 IMB.00 01BIANCO STD T06 | IRSAP | NR | 909
227914 | RAD.TESI 0635/5 EL.15 IMB.00 01BIANCO STD T02 | IRSAP | NR | 974
227915 | RAD.TESI 0635/5 EL.15 IMB.00 01BIANCO STD T06 | IRSAP | NR | 974
227916 | RAD.TESI 0635/5 EL.16 IMB.00 01BIANCO STD T02 | IRSAP | NR | 1039
227917 | RAD.TESI 0635/5 EL.16 IMB.00 01BIANCO STD T06 | IRSAP | NR | 1039
227918 | RAD.TESI 0635/5 EL.17 IMB.00 01BIANCO STD T07 | IRSAP | NR | 763
227919 | RAD.TESI 0635/5 EL.18 IMB.00 01BIANCO STD T06 | IRSAP | NR | 1169
227920 | RAD.TESI 0635/5 EL.19 IMB.00 01BIANCO STD T06 | IRSAP | NR | 1234
227921 | RAD.TESI 0635/5 EL.20 IMB.00 01BIANCO STD T02 | IRSAP | NR | 1299
227922 | RAD.TESI 0635/5 EL.20 IMB.00 01BIANCO STD T06 | IRSAP | NR | 1299
227923 | RAD.TESI 0635/5 EL.21 IMB.00 01BIANCO STD T02 | IRSAP | NR | 1364
227924 | RAD.TESI 0635/5 EL.21 IMB.00 01BIANCO STD T06 | IRSAP | NR | 1364
227925 | RAD.TESI 0635/5 EL.22 IMB.00 01BIANCO STD T02 | IRSAP | NR | 1429
227926 | RAD.TESI 0635/5 EL.22 IMB.00 01BIANCO STD T06 | IRSAP | NR | 987
227927 | RAD.TESI 0635/5 EL.23 IMB.00 01BIANCO STD T06 | IRSAP | NR | 1494
227928 | RAD.TESI 0635/5 EL.24 IMB.00 01BIANCO STD T06 | IRSAP | NR | 1077
227929 | RAD.TESI 0635/5 EL.25 IMB.00 01BIANCO STD T06 | IRSAP | NR | 1624
227930 | RAD.TESI 0635/5 EL.28 IMB.00 01BIANCO STD T02 | IRSAP | NR | 1818
227931 | RAD.TESI 0635/5 EL.29 IMB.00 01BIANCO STD T06 | IRSAP | NR | 1301
227932 | RAD.TESI 0635/5 EL.32 IMB.00 01BIANCO STD T06 | IRSAP | NR | 1436
227933 | RAD.TESI 0635/6 EL.09 IMB.00 01BIANCO STD T06 | IRSAP | NR | 489.5
227934 | RAD.TESI 0635/6 EL.09 IMB.00 01BIANCO STD T07 | IRSAP | NR | 489.5
227935 | RAD.TESI 0635/6 EL.12 IMB.00 01BIANCO STD T06 | IRSAP | NR | 653
227936 | RAD.TESI 0635/6 EL.16 IMB.00 01BIANCO STD T06 | IRSAP | NR | 870
227937 | RAD.TESI 0635/6 EL.17 IMB.00 01BIANCO STD T06 | IRSAP | NR | 925
227938 | RAD.TESI 0635/6 EL.18 IMB.00 01BIANCO STD T06 | IRSAP | NR | 979
227939 | RAD.TESI 0635/6 EL.19 IMB.00 01BIANCO STD T06 | IRSAP | NR | 1033
227940 | RAD.TESI 0635/6 EL.22 IMB.00 01BIANCO STD T06 | IRSAP | NR | 1197
227941 | RAD.TESI 0650/2 EL.05 IMB.00 01BIANCO STD T02 | IRSAP | NR | 152.1
227942 | RAD.TESI 0650/2 EL.07 IMB.00 01BIANCO STD T02 | IRSAP | NR | 213
227943 | RAD.TESI 0650/2 EL.12 IMB.00 01BIANCO STD T05 | IRSAP | NR | 365
227944 | RAD.TESI 0650/2 EL.15 IMB.00 01BIANCO STD T02 | IRSAP | NR | 499.2
227945 | RAD.TESI 0650/2 EL.26 IMB.00 01BIANCO STD T05 | IRSAP | NR | 791
227946 | RAD.TESI 0650/2 EL.30 IMB.00 01BIANCO STD T02 | IRSAP | NR | 913
227947 | RAD.TESI 0650/3 EL.07 IMB.00 01BIANCO STD T05 | IRSAP | NR | 239.8
227948 | RAD.TESI 0650/3 EL.08 IMB.00 01BIANCO STD T02 | IRSAP | NR | 276.2
227949 | RAD.TESI 0650/3 EL.08 IMB.00 01BIANCO STD T07 | IRSAP | NR | 274.1
227950 | RAD.TESI 0650/3 EL.11 IMB.00 01BIANCO STD T05 | IRSAP | NR | 376.9
227951 | RAD.TESI 0650/3 EL.13 IMB.00 01BIANCO STD T02 | IRSAP | NR | 448.9
227952 | RAD.TESI 0650/3 EL.13 IMB.00 01BIANCO STD T05 | IRSAP | NR | 448.9
227953 | RAD.TESI 0650/3 EL.14 IMB.00 01BIANCO STD T02 | IRSAP | NR | 483.4
227954 | RAD.TESI 0650/3 EL.15 IMB.00 01BIANCO STD T02 | IRSAP | NR | 518
227955 | RAD.TESI 0650/3 EL.15 IMB.00 01BIANCO STD T05 | IRSAP | NR | 514
227956 | RAD.TESI 0650/3 EL.17 IMB.00 01BIANCO STD T02 | IRSAP | NR | 587
227957 | RAD.TESI 0650/3 EL.19 IMB.00 01BIANCO STD T05 | IRSAP | NR | 651
227958 | RAD.TESI 0650/3 EL.20 IMB.00 01BIANCO STD T02 | IRSAP | NR | 691
227959 | RAD.TESI 0650/3 EL.20 IMB.00 01BIANCO STD T06 | IRSAP | NR | 685
227960 | RAD.TESI 0650/3 EL.22 IMB.00 01BIANCO STD T06 | IRSAP | NR | 754
227961 | RAD.TESI 0650/4 EL.06 IMB.00 01BIANCO STD T06 | IRSAP | NR | 243.6
227962 | RAD.TESI 0650/4 EL.07 IMB.00 01BIANCO STD T05 | IRSAP | NR | 293
227963 | RAD.TESI 0650/4 EL.07 IMB.00 01BIANCO STD T06 | IRSAP | NR | 284.2
228013 | RAD.TESI 0650/4 EL.08 IMB.00 01BIANCO STD T05 | IRSAP | NR | 334.9
228014 | RAD.TESI 0650/4 EL.08 IMB.00 01BIANCO STD T06 | IRSAP | NR | 324.7
228015 | RAD.TESI 0650/4 EL.09 IMB.00 01BIANCO STD T05 | IRSAP | NR | 376.8
228017 | RAD.TESI 0650/4 EL.09 IMB.00 01BIANCO STD T07 | IRSAP | NR | 365.4
228018 | RAD.TESI 0650/4 EL.10 IMB.00 01BIANCO STD T05 | IRSAP | NR | 418.6
228019 | RAD.TESI 0650/4 EL.10 IMB.00 01BIANCO STD T06 | IRSAP | NR | 405.9
228020 | RAD.TESI 0650/4 EL.10 IMB.00 01BIANCO STD T07 | IRSAP | NR | 418.6
228021 | RAD.TESI 0650/4 EL.11 IMB.00 01BIANCO STD T05 | IRSAP | NR | 460.5
228022 | RAD.TESI 0650/4 EL.12 IMB.00 01BIANCO STD T02 | IRSAP | NR | 502
228023 | RAD.TESI 0650/4 EL.12 IMB.00 01BIANCO STD T05 | IRSAP | NR | 502
228024 | RAD.TESI 0650/4 EL.12 IMB.00 01BIANCO STD T06 | IRSAP | NR | 487.2
228025 | RAD.TESI 0650/4 EL.13 IMB.00 01BIANCO STD T02 | IRSAP | NR | 544
228026 | RAD.TESI 0650/4 EL.13 IMB.00 01BIANCO STD T05 | IRSAP | NR | 544
228027 | RAD.TESI 0650/4 EL.13 IMB.00 01BIANCO STD T07 | IRSAP | NR | 528
228028 | RAD.TESI 0650/4 EL.14 IMB.00 01BIANCO STD T02 | IRSAP | NR | 586
228029 | RAD.TESI 0650/4 EL.14 IMB.00 01BIANCO STD T05 | IRSAP | NR | 586
228030 | RAD.TESI 0650/4 EL.15 IMB.00 01BIANCO STD T02 | IRSAP | NR | 628
228031 | RAD.TESI 0650/4 EL.16 IMB.00 01BIANCO STD T02 | IRSAP | NR | 650
228032 | RAD.TESI 0650/4 EL.18 IMB.00 01BIANCO STD T07 | IRSAP | NR | 754
228033 | RAD.TESI 0650/4 EL.20 IMB.00 01BIANCO STD T02 | IRSAP | NR | 837
228034 | RAD.TESI 0650/4 EL.20 IMB.00 01BIANCO STD T06 | IRSAP | NR | 812
228035 | RAD.TESI 0650/4 EL.21 IMB.00 01BIANCO STD T05 | IRSAP | NR | 879
228036 | RAD.TESI 0650/4 EL.23 IMB.00 01BIANCO STD T06 | IRSAP | NR | 963
228037 | RAD.TESI 0650/4 EL.24 IMB.00 01BIANCO STD T06 | IRSAP | NR | 974
228038 | RAD.TESI 0650/4 EL.26 IMB.00 01BIANCO STD T06 | IRSAP | NR | 1055
228039 | RAD.TESI 0650/4 EL.28 IMB.00 01BIANCO STD T05 | IRSAP | NR | 1137
228040 | RAD.TESI 0650/5 EL.04 IMB.00 01BIANCO STD T07 | IRSAP | NR | 242.5
228041 | RAD.TESI 0650/5 EL.12 IMB.00 01BIANCO STD T05 | IRSAP | NR | 727
228042 | RAD.TESI 0650/5 EL.13 IMB.00 01BIANCO STD T05 | IRSAP | NR | 788
228043 | RAD.TESI 0650/5 EL.14 IMB.00 01BIANCO STD T02 | IRSAP | NR | 909
228044 | RAD.TESI 0650/5 EL.14 IMB.00 01BIANCO STD T06 | IRSAP | NR | 849
228045 | RAD.TESI 0650/5 EL.14 IMB.00 01BIANCO STD T07 | IRSAP | NR | 849
228046 | RAD.TESI 0650/5 EL.16 IMB.00 01BIANCO STD T06 | IRSAP | NR | 970
228047 | RAD.TESI 0650/5 EL.18 IMB.00 01BIANCO STD T06 | IRSAP | NR | 1169
228048 | RAD.TESI 0650/5 EL.21 IMB.00 01BIANCO STD T05 | IRSAP | NR | 1273
228049 | RAD.TESI 0650/5 EL.34 IMB.00 01BIANCO STD T06 | IRSAP | NR | 2060
228050 | RAD.TESI 0650/6 EL.14 IMB.00 01BIANCO STD T06 | IRSAP | NR | 1014
228051 | RAD.TESI 0665/2 EL.03 IMB.00 01BIANCO STD T02 | IRSAP | NR | 76.76
228052 | RAD.TESI 0665/2 EL.04 IMB.00 01BIANCO STD T02 | IRSAP | NR | 102.3
228053 | RAD.TESI 0665/2 EL.04 IMB.00 01BIANCO STD T05 | IRSAP | NR | 102.3
228054 | RAD.TESI 0665/2 EL.04 IMB.00 01BIANCO STD T07 | IRSAP | NR | 102.3
228055 | RAD.TESI 0665/2 EL.05 IMB.00 01BIANCO STD T02 | IRSAP | NR | 127.9
228056 | RAD.TESI 0665/2 EL.05 IMB.00 01BIANCO STD T05 | IRSAP | NR | 127.9
228057 | RAD.TESI 0665/2 EL.06 IMB.00 01BIANCO STD T02 | IRSAP | NR | 153.5
228058 | RAD.TESI 0665/2 EL.06 IMB.00 01BIANCO STD T05 | IRSAP | NR | 153.5
228059 | RAD.TESI 0665/2 EL.06 IMB.00 01BIANCO STD T07 | IRSAP | NR | 153.5
228060 | RAD.TESI 0665/2 EL.07 IMB.00 01BIANCO STD T02 | IRSAP | NR | 179.1
228061 | RAD.TESI 0665/2 EL.07 IMB.00 01BIANCO STD T05 | IRSAP | NR | 179.1
228062 | RAD.TESI 0665/2 EL.07 IMB.00 01BIANCO STD T06 | IRSAP | NR | 179.1
228063 | RAD.TESI 0665/2 EL.07 IMB.00 01BIANCO STD T07 | IRSAP | NR | 179.1
228064 | RAD.TESI 0665/2 EL.08 IMB.00 01BIANCO STD T02 | IRSAP | NR | 204.7
228065 | RAD.TESI 0665/2 EL.08 IMB.00 01BIANCO STD T05 | IRSAP | NR | 204.7
228066 | RAD.TESI 0665/2 EL.08 IMB.00 01BIANCO STD T06 | IRSAP | NR | 204.7
228067 | RAD.TESI 0665/2 EL.09 IMB.00 01BIANCO STD T02 | IRSAP | NR | 230.3
228068 | RAD.TESI 0665/2 EL.09 IMB.00 01BIANCO STD T05 | IRSAP | NR | 230.3
228069 | RAD.TESI 0665/2 EL.09 IMB.00 01BIANCO STD T06 | IRSAP | NR | 230.3
228070 | RAD.TESI 0665/2 EL.10 IMB.00 01BIANCO STD T02 | IRSAP | NR | 255.9
228071 | RAD.TESI 0665/2 EL.10 IMB.00 01BIANCO STD T05 | IRSAP | NR | 255.9
228072 | RAD.TESI 0665/2 EL.10 IMB.00 01BIANCO STD T06 | IRSAP | NR | 255.9
228073 | RAD.TESI 0665/2 EL.10 IMB.00 01BIANCO STD T07 | IRSAP | NR | 255.9
228074 | RAD.TESI 0665/2 EL.11 IMB.00 01BIANCO STD T02 | IRSAP | NR | 281.4
228075 | RAD.TESI 0665/2 EL.11 IMB.00 01BIANCO STD T05 | IRSAP | NR | 281.4
228076 | RAD.TESI 0665/2 EL.11 IMB.00 01BIANCO STD T06 | IRSAP | NR | 281.4
228077 | RAD.TESI 0665/2 EL.11 IMB.00 01BIANCO STD T07 | IRSAP | NR | 281.4
228078 | RAD.TESI 0665/2 EL.12 IMB.00 01BIANCO STD T02 | IRSAP | NR | 307
228079 | RAD.TESI 0665/2 EL.12 IMB.00 01BIANCO STD T05 | IRSAP | NR | 307
228080 | RAD.TESI 0665/2 EL.12 IMB.00 01BIANCO STD T06 | IRSAP | NR | 307
228081 | RAD.TESI 0665/2 EL.12 IMB.00 01BIANCO STD T07 | IRSAP | NR | 307
228082 | RAD.TESI 0665/2 EL.13 IMB.00 01BIANCO STD T02 | IRSAP | NR | 332.6
228083 | RAD.TESI 0665/2 EL.13 IMB.00 01BIANCO STD T05 | IRSAP | NR | 332.6
228084 | RAD.TESI 0665/2 EL.13 IMB.00 01BIANCO STD T06 | IRSAP | NR | 332.6
228085 | RAD.TESI 0665/2 EL.13 IMB.00 01BIANCO STD T07 | IRSAP | NR | 332.6
228086 | RAD.TESI 0665/2 EL.14 IMB.00 01BIANCO STD T02 | IRSAP | NR | 358.2
228087 | RAD.TESI 0665/2 EL.14 IMB.00 01BIANCO STD T05 | IRSAP | NR | 358.2
228088 | RAD.TESI 0665/2 EL.14 IMB.00 01BIANCO STD T06 | IRSAP | NR | 358.2
228089 | RAD.TESI 0665/2 EL.14 IMB.00 01BIANCO STD T07 | IRSAP | NR | 358.2
228091 | RAD.TESI 0665/2 EL.15 IMB.00 01BIANCO STD T02 | IRSAP | NR | 383.8
228092 | RAD.TESI 0665/2 EL.15 IMB.00 01BIANCO STD T05 | IRSAP | NR | 383.8
228093 | RAD.TESI 0665/2 EL.15 IMB.00 01BIANCO STD T06 | IRSAP | NR | 383.8
228094 | RAD.TESI 0665/2 EL.15 IMB.00 01BIANCO STD T07 | IRSAP | NR | 383.8
228095 | RAD.TESI 0665/2 EL.16 IMB.00 01BIANCO STD T02 | IRSAP | NR | 409.4
228096 | RAD.TESI 0665/2 EL.16 IMB.00 01BIANCO STD T05 | IRSAP | NR | 409.4
228097 | RAD.TESI 0665/2 EL.16 IMB.00 01BIANCO STD T06 | IRSAP | NR | 409.4
228098 | RAD.TESI 0665/2 EL.16 IMB.00 01BIANCO STD T07 | IRSAP | NR | 409.4
228099 | RAD.TESI 0665/2 EL.17 IMB.00 01BIANCO STD T02 | IRSAP | NR | 435
228100 | RAD.TESI 0665/2 EL.17 IMB.00 01BIANCO STD T05 | IRSAP | NR | 435
228101 | RAD.TESI 0665/2 EL.17 IMB.00 01BIANCO STD T06 | IRSAP | NR | 435
228102 | RAD.TESI 0665/2 EL.17 IMB.00 01BIANCO STD T07 | IRSAP | NR | 435
228103 | RAD.TESI 0665/2 EL.18 IMB.00 01BIANCO STD T02 | IRSAP | NR | 460.5
228104 | RAD.TESI 0665/2 EL.18 IMB.00 01BIANCO STD T05 | IRSAP | NR | 460.5
228105 | RAD.TESI 0665/2 EL.18 IMB.00 01BIANCO STD T06 | IRSAP | NR | 460.5
228106 | RAD.TESI 0665/2 EL.18 IMB.00 01BIANCO STD T07 | IRSAP | NR | 460.5
228107 | RAD.TESI 0665/2 EL.19 IMB.00 01BIANCO STD T02 | IRSAP | NR | 486.1
228108 | RAD.TESI 0665/2 EL.19 IMB.00 01BIANCO STD T05 | IRSAP | NR | 486.1
228109 | RAD.TESI 0665/2 EL.19 IMB.00 01BIANCO STD T07 | IRSAP | NR | 486.1
228110 | RAD.TESI 0665/2 EL.20 IMB.00 01BIANCO STD T02 | IRSAP | NR | 512
228111 | RAD.TESI 0665/2 EL.20 IMB.00 01BIANCO STD T05 | IRSAP | NR | 512
228112 | RAD.TESI 0665/2 EL.20 IMB.00 01BIANCO STD T06 | IRSAP | NR | 512
228113 | RAD.TESI 0665/2 EL.21 IMB.00 01BIANCO STD T02 | IRSAP | NR | 537
228114 | RAD.TESI 0665/2 EL.21 IMB.00 01BIANCO STD T05 | IRSAP | NR | 537
228115 | RAD.TESI 0665/2 EL.21 IMB.00 01BIANCO STD T06 | IRSAP | NR | 537
228116 | RAD.TESI 0665/2 EL.21 IMB.00 01BIANCO STD T07 | IRSAP | NR | 537
228117 | RAD.TESI 0665/2 EL.22 IMB.00 01BIANCO STD T02 | IRSAP | NR | 563
228118 | RAD.TESI 0665/2 EL.22 IMB.00 01BIANCO STD T05 | IRSAP | NR | 563
228119 | RAD.TESI 0665/2 EL.22 IMB.00 01BIANCO STD T06 | IRSAP | NR | 563
228120 | RAD.TESI 0665/2 EL.22 IMB.00 01BIANCO STD T07 | IRSAP | NR | 563
228121 | RAD.TESI 0665/2 EL.23 IMB.00 01BIANCO STD T02 | IRSAP | NR | 588
228122 | RAD.TESI 0665/2 EL.23 IMB.00 01BIANCO STD T05 | IRSAP | NR | 588
228123 | RAD.TESI 0665/2 EL.23 IMB.00 01BIANCO STD T06 | IRSAP | NR | 588
228124 | RAD.TESI 0665/2 EL.24 IMB.00 01BIANCO STD T02 | IRSAP | NR | 614
228125 | RAD.TESI 0665/2 EL.24 IMB.00 01BIANCO STD T05 | IRSAP | NR | 614
228126 | RAD.TESI 0665/2 EL.24 IMB.00 01BIANCO STD T06 | IRSAP | NR | 614
228127 | RAD.TESI 0665/2 EL.24 IMB.00 01BIANCO STD T07 | IRSAP | NR | 550
228128 | RAD.TESI 0665/2 EL.25 IMB.00 01BIANCO STD T02 | IRSAP | NR | 640
228129 | RAD.TESI 0665/2 EL.25 IMB.00 01BIANCO STD T05 | IRSAP | NR | 640
228130 | RAD.TESI 0665/2 EL.25 IMB.00 01BIANCO STD T06 | IRSAP | NR | 640
228131 | RAD.TESI 0665/2 EL.26 IMB.00 01BIANCO STD T02 | IRSAP | NR | 665
228132 | RAD.TESI 0665/2 EL.26 IMB.00 01BIANCO STD T05 | IRSAP | NR | 665
228133 | RAD.TESI 0665/2 EL.26 IMB.00 01BIANCO STD T06 | IRSAP | NR | 665
228134 | RAD.TESI 0665/2 EL.26 IMB.00 01BIANCO STD T07 | IRSAP | NR | 596
228135 | RAD.TESI 0665/2 EL.27 IMB.00 01BIANCO STD T02 | IRSAP | NR | 691
228136 | RAD.TESI 0665/2 EL.27 IMB.00 01BIANCO STD T05 | IRSAP | NR | 691
228137 | RAD.TESI 0665/2 EL.27 IMB.00 01BIANCO STD T06 | IRSAP | NR | 691
228138 | RAD.TESI 0665/2 EL.28 IMB.00 01BIANCO STD T02 | IRSAP | NR | 716
228139 | RAD.TESI 0665/2 EL.28 IMB.00 01BIANCO STD T05 | IRSAP | NR | 716
228140 | RAD.TESI 0665/2 EL.28 IMB.00 01BIANCO STD T07 | IRSAP | NR | 716
228141 | RAD.TESI 0665/2 EL.29 IMB.00 01BIANCO STD T02 | IRSAP | NR | 742
228142 | RAD.TESI 0665/2 EL.30 IMB.00 01BIANCO STD T02 | IRSAP | NR | 768
228143 | RAD.TESI 0665/2 EL.30 IMB.00 01BIANCO STD T05 | IRSAP | NR | 768
228145 | RAD.TESI 0665/2 EL.31 IMB.00 01BIANCO STD T05 | IRSAP | NR | 793
228146 | RAD.TESI 0665/2 EL.31 IMB.00 01BIANCO STD T06 | IRSAP | NR | 793
228147 | RAD.TESI 0665/2 EL.31 IMB.00 01BIANCO STD T07 | IRSAP | NR | 793
228148 | RAD.TESI 0665/2 EL.32 IMB.00 01BIANCO STD T05 | IRSAP | NR | 819
228149 | RAD.TESI 0665/2 EL.32 IMB.00 01BIANCO STD T06 | IRSAP | NR | 819
228150 | RAD.TESI 0665/2 EL.33 IMB.00 01BIANCO STD T02 | IRSAP | NR | 844
228151 | RAD.TESI 0665/2 EL.33 IMB.00 01BIANCO STD T06 | IRSAP | NR | 844
228152 | RAD.TESI 0665/2 EL.34 IMB.00 01BIANCO STD T02 | IRSAP | NR | 870
228153 | RAD.TESI 0665/2 EL.34 IMB.00 01BIANCO STD T05 | IRSAP | NR | 870
228154 | RAD.TESI 0665/2 EL.34 IMB.00 01BIANCO STD T06 | IRSAP | NR | 870
228155 | RAD.TESI 0665/2 EL.35 IMB.00 01BIANCO STD T05 | IRSAP | NR | 895
228156 | RAD.TESI 0665/2 EL.36 IMB.00 01BIANCO STD T05 | IRSAP | NR | 921
228157 | RAD.TESI 0665/2 EL.37 IMB.00 01BIANCO STD T02 | IRSAP | NR | 947
228158 | RAD.TESI 0665/2 EL.40 IMB.00 01BIANCO STD T02 | IRSAP | NR | 1023
228159 | RAD.TESI 0665/3 EL.02 IMB.00 01BIANCO STD T02 | IRSAP | NR | 52.98
228160 | RAD.TESI 0665/3 EL.02 IMB.00 01BIANCO STD T07 | IRSAP | NR | 52.98
228161 | RAD.TESI 0665/3 EL.03 IMB.00 01BIANCO STD T02 | IRSAP | NR | 79.46
228162 | RAD.TESI 0665/3 EL.03 IMB.00 01BIANCO STD T05 | IRSAP | NR | 79.46
228163 | RAD.TESI 0665/3 EL.03 IMB.00 01BIANCO STD T06 | IRSAP | NR | 79.46
228164 | RAD.TESI 0665/3 EL.03 IMB.00 01BIANCO STD T07 | IRSAP | NR | 79.46
228165 | RAD.TESI 0665/3 EL.04 IMB.00 01BIANCO STD T02 | IRSAP | NR | 106
228167 | RAD.TESI 0665/3 EL.04 IMB.00 01BIANCO STD T05 | IRSAP | NR | 106
228168 | RAD.TESI 0665/3 EL.04 IMB.00 01BIANCO STD T06 | IRSAP | NR | 106
228169 | RAD.TESI 0665/3 EL.04 IMB.00 01BIANCO STD T07 | IRSAP | NR | 106
228170 | RAD.TESI 0665/3 EL.05 IMB.00 01BIANCO STD T02 | IRSAP | NR | 132.4
228171 | RAD.TESI 0665/3 EL.05 IMB.00 01BIANCO STD T05 | IRSAP | NR | 132.4
228172 | RAD.TESI 0665/3 EL.05 IMB.00 01BIANCO STD T06 | IRSAP | NR | 132.4
228173 | RAD.TESI 0665/3 EL.05 IMB.00 01BIANCO STD T07 | IRSAP | NR | 132.4
228174 | RAD.TESI 0665/3 EL.06 IMB.00 01BIANCO STD T02 | IRSAP | NR | 158.9
228175 | RAD.TESI 0665/3 EL.06 IMB.00 01BIANCO STD T05 | IRSAP | NR | 158.9
228176 | RAD.TESI 0665/3 EL.06 IMB.00 01BIANCO STD T06 | IRSAP | NR | 158.9
228177 | RAD.TESI 0665/3 EL.06 IMB.00 01BIANCO STD T07 | IRSAP | NR | 158.9
228178 | RAD.TESI 0665/3 EL.07 IMB.00 01BIANCO STD T02 | IRSAP | NR | 185.4
228179 | RAD.TESI 0665/3 EL.07 IMB.00 01BIANCO STD T05 | IRSAP | NR | 185.4
228180 | RAD.TESI 0665/3 EL.07 IMB.00 01BIANCO STD T06 | IRSAP | NR | 185.4
228181 | RAD.TESI 0665/3 EL.07 IMB.00 01BIANCO STD T07 | IRSAP | NR | 185.4
228182 | RAD.TESI 0665/3 EL.08 IMB.00 01BIANCO STD T02 | IRSAP | NR | 211.9
228184 | RAD.TESI 0665/3 EL.08 IMB.00 01BIANCO STD T05 | IRSAP | NR | 211.9
228185 | RAD.TESI 0665/3 EL.08 IMB.00 01BIANCO STD T06 | IRSAP | NR | 211.9
228186 | RAD.TESI 0665/3 EL.08 IMB.00 01BIANCO STD T07 | IRSAP | NR | 211.9
228187 | RAD.TESI 0665/3 EL.09 IMB.00 01BIANCO STD T02 | IRSAP | NR | 238.4
228188 | RAD.TESI 0665/3 EL.09 IMB.00 01BIANCO STD T05 | IRSAP | NR | 238.4
228189 | RAD.TESI 0665/3 EL.09 IMB.00 01BIANCO STD T06 | IRSAP | NR | 238.4
228190 | RAD.TESI 0665/3 EL.09 IMB.00 01BIANCO STD T07 | IRSAP | NR | 238.4
228191 | RAD.TESI 0665/3 EL.10 IMB.00 01BIANCO STD T02 | IRSAP | NR | 264.9
228194 | RAD.TESI 0665/3 EL.10 IMB.00 01BIANCO STD T05 | IRSAP | NR | 264.9
228197 | RAD.TESI 0665/3 EL.10 IMB.00 01BIANCO STD T07 | IRSAP | NR | 264.9
228198 | RAD.TESI 0665/3 EL.11 IMB.00 01BIANCO STD T02 | IRSAP | NR | 291.4
228200 | RAD.TESI 0665/3 EL.11 IMB.00 01BIANCO STD T05 | IRSAP | NR | 291.4
228201 | RAD.TESI 0665/3 EL.11 IMB.00 01BIANCO STD T06 | IRSAP | NR | 291.4
228202 | RAD.TESI 0665/3 EL.11 IMB.00 01BIANCO STD T07 | IRSAP | NR | 291.4
228203 | RAD.TESI 0665/3 EL.12 IMB.00 01BIANCO STD T02 | IRSAP | NR | 317.9
228204 | RAD.TESI 0665/3 EL.12 IMB.00 01BIANCO STD T05 | IRSAP | NR | 317.9
228208 | RAD.TESI 0665/3 EL.12 IMB.00 01BIANCO STD T07 | IRSAP | NR | 317.9
228209 | RAD.TESI 0665/3 EL.13 IMB.00 01BIANCO STD T02 | IRSAP | NR | 344.3
228210 | RAD.TESI 0665/3 EL.13 IMB.00 01BIANCO STD T05 | IRSAP | NR | 344.3
228212 | RAD.TESI 0665/3 EL.13 IMB.00 01BIANCO STD T06 | IRSAP | NR | 344.3
228213 | RAD.TESI 0665/3 EL.13 IMB.00 01BIANCO STD T07 | IRSAP | NR | 344.3
228216 | RAD.TESI 0665/3 EL.14 IMB.00 01BIANCO STD T05 | IRSAP | NR | 370.8
228218 | RAD.TESI 0665/3 EL.14 IMB.00 01BIANCO STD T06 | IRSAP | NR | 370.8
228219 | RAD.TESI 0665/3 EL.14 IMB.00 01BIANCO STD T07 | IRSAP | NR | 370.8
228220 | RAD.TESI 0665/3 EL.15 IMB.00 01BIANCO STD T02 | IRSAP | NR | 397.3
228222 | RAD.TESI 0665/3 EL.15 IMB.00 01BIANCO STD T05 | IRSAP | NR | 397.3
228224 | RAD.TESI 0665/3 EL.15 IMB.00 01BIANCO STD T06 | IRSAP | NR | 397.3
228225 | RAD.TESI 0665/3 EL.15 IMB.00 01BIANCO STD T07 | IRSAP | NR | 397.3
228226 | RAD.TESI 0665/3 EL.16 IMB.00 01BIANCO STD T02 | IRSAP | NR | 423.8
228227 | RAD.TESI 0665/3 EL.16 IMB.00 01BIANCO STD T05 | IRSAP | NR | 423.8
228228 | RAD.TESI 0665/3 EL.16 IMB.00 01BIANCO STD T06 | IRSAP | NR | 423.8
228230 | RAD.TESI 0665/3 EL.16 IMB.00 01BIANCO STD T07 | IRSAP | NR | 423.8
228231 | RAD.TESI 0665/3 EL.17 IMB.00 01BIANCO STD T02 | IRSAP | NR | 450.3
228232 | RAD.TESI 0665/3 EL.17 IMB.00 01BIANCO STD T05 | IRSAP | NR | 450.3
228234 | RAD.TESI 0665/3 EL.17 IMB.00 01BIANCO STD T06 | IRSAP | NR | 450.3
228236 | RAD.TESI 0665/3 EL.17 IMB.00 01BIANCO STD T07 | IRSAP | NR | 450.3
228237 | RAD.TESI 0665/3 EL.18 IMB.00 01BIANCO STD T02 | IRSAP | NR | 476.8
228239 | RAD.TESI 0665/3 EL.18 IMB.00 01BIANCO STD T05 | IRSAP | NR | 476.8
228241 | RAD.TESI 0665/3 EL.18 IMB.00 01BIANCO STD T06 | IRSAP | NR | 476.8
228242 | RAD.TESI 0665/3 EL.18 IMB.00 01BIANCO STD T07 | IRSAP | NR | 476.8
228243 | RAD.TESI 0665/3 EL.19 IMB.00 01BIANCO STD T02 | IRSAP | NR | 503
228245 | RAD.TESI 0665/3 EL.19 IMB.00 01BIANCO STD T05 | IRSAP | NR | 503
228246 | RAD.TESI 0665/3 EL.19 IMB.00 01BIANCO STD T06 | IRSAP | NR | 503
228247 | RAD.TESI 0665/3 EL.19 IMB.00 01BIANCO STD T07 | IRSAP | NR | 503
228248 | RAD.TESI 0665/3 EL.20 IMB.00 01BIANCO STD T02 | IRSAP | NR | 530
228250 | RAD.TESI 0665/3 EL.20 IMB.00 01BIANCO STD T05 | IRSAP | NR | 530
228252 | RAD.TESI 0665/3 EL.20 IMB.00 01BIANCO STD T06 | IRSAP | NR | 530
228254 | RAD.TESI 0665/3 EL.20 IMB.00 01BIANCO STD T07 | IRSAP | NR | 530
228255 | RAD.TESI 0665/3 EL.21 IMB.00 01BIANCO STD T02 | IRSAP | NR | 556
228257 | RAD.TESI 0665/3 EL.21 IMB.00 01BIANCO STD T05 | IRSAP | NR | 556
228258 | RAD.TESI 0665/3 EL.21 IMB.00 01BIANCO STD T06 | IRSAP | NR | 556
228259 | RAD.TESI 0665/3 EL.21 IMB.00 01BIANCO STD T07 | IRSAP | NR | 556
228260 | RAD.TESI 0665/3 EL.22 IMB.00 01BIANCO STD T02 | IRSAP | NR | 583
228262 | RAD.TESI 0665/3 EL.22 IMB.00 01BIANCO STD T05 | IRSAP | NR | 583
228264 | RAD.TESI 0665/3 EL.22 IMB.00 01BIANCO STD T06 | IRSAP | NR | 583
228266 | RAD.TESI 0665/3 EL.22 IMB.00 01BIANCO STD T07 | IRSAP | NR | 583
228267 | RAD.TESI 0665/3 EL.23 IMB.00 01BIANCO STD T02 | IRSAP | NR | 609
228268 | RAD.TESI 0665/3 EL.23 IMB.00 01BIANCO STD T05 | IRSAP | NR | 609
228269 | RAD.TESI 0665/3 EL.23 IMB.00 01BIANCO STD T06 | IRSAP | NR | 609
228271 | RAD.TESI 0665/3 EL.23 IMB.00 01BIANCO STD T07 | IRSAP | NR | 609
228272 | RAD.TESI 0665/3 EL.24 IMB.00 01BIANCO STD T02 | IRSAP | NR | 636
228273 | RAD.TESI 0665/3 EL.24 IMB.00 01BIANCO STD T05 | IRSAP | NR | 636
228274 | RAD.TESI 0665/3 EL.24 IMB.00 01BIANCO STD T06 | IRSAP | NR | 636
228275 | RAD.TESI 0665/3 EL.24 IMB.00 01BIANCO STD T07 | IRSAP | NR | 636
228276 | RAD.TESI 0665/3 EL.25 IMB.00 01BIANCO STD T02 | IRSAP | NR | 662
228277 | RAD.TESI 0665/3 EL.25 IMB.00 01BIANCO STD T05 | IRSAP | NR | 662
228281 | RAD.TESI 0665/3 EL.25 IMB.00 01BIANCO STD T07 | IRSAP | NR | 662
228283 | RAD.TESI 0665/3 EL.26 IMB.00 01BIANCO STD T02 | IRSAP | NR | 689
228285 | RAD.TESI 0665/3 EL.26 IMB.00 01BIANCO STD T05 | IRSAP | NR | 689
228286 | RAD.TESI 0665/3 EL.26 IMB.00 01BIANCO STD T06 | IRSAP | NR | 689
228287 | RAD.TESI 0665/3 EL.26 IMB.00 01BIANCO STD T07 | IRSAP | NR | 689
228288 | RAD.TESI 0665/3 EL.27 IMB.00 01BIANCO STD T02 | IRSAP | NR | 715
228290 | RAD.TESI 0665/3 EL.27 IMB.00 01BIANCO STD T05 | IRSAP | NR | 715
228291 | RAD.TESI 0665/3 EL.27 IMB.00 01BIANCO STD T06 | IRSAP | NR | 715
228292 | RAD.TESI 0665/3 EL.27 IMB.00 01BIANCO STD T07 | IRSAP | NR | 715
228293 | RAD.TESI 0665/3 EL.28 IMB.00 01BIANCO STD T02 | IRSAP | NR | 742
228294 | RAD.TESI 0665/3 EL.28 IMB.00 01BIANCO STD T05 | IRSAP | NR | 742
228295 | RAD.TESI 0665/3 EL.28 IMB.00 01BIANCO STD T06 | IRSAP | NR | 742
228296 | RAD.TESI 0665/3 EL.28 IMB.00 01BIANCO STD T07 | IRSAP | NR | 742
228297 | RAD.TESI 0665/3 EL.29 IMB.00 01BIANCO STD T02 | IRSAP | NR | 768
228298 | RAD.TESI 0665/3 EL.29 IMB.00 01BIANCO STD T05 | IRSAP | NR | 768
228299 | RAD.TESI 0665/3 EL.29 IMB.00 01BIANCO STD T06 | IRSAP | NR | 768
228300 | RAD.TESI 0665/3 EL.29 IMB.00 01BIANCO STD T07 | IRSAP | NR | 768
228301 | RAD.TESI 0665/3 EL.30 IMB.00 01BIANCO STD T02 | IRSAP | NR | 795
228303 | RAD.TESI 0665/3 EL.30 IMB.00 01BIANCO STD T05 | IRSAP | NR | 795
228304 | RAD.TESI 0665/3 EL.30 IMB.00 01BIANCO STD T06 | IRSAP | NR | 795
228305 | RAD.TESI 0665/3 EL.30 IMB.00 01BIANCO STD T07 | IRSAP | NR | 795
228306 | RAD.TESI 0665/3 EL.31 IMB.00 01BIANCO STD T02 | IRSAP | NR | 821
228307 | RAD.TESI 0665/3 EL.31 IMB.00 01BIANCO STD T05 | IRSAP | NR | 821
228308 | RAD.TESI 0665/3 EL.31 IMB.00 01BIANCO STD T06 | IRSAP | NR | 821
228309 | RAD.TESI 0665/3 EL.31 IMB.00 01BIANCO STD T07 | IRSAP | NR | 723
228310 | RAD.TESI 0665/3 EL.32 IMB.00 01BIANCO STD T02 | IRSAP | NR | 848
228312 | RAD.TESI 0665/3 EL.32 IMB.00 01BIANCO STD T05 | IRSAP | NR | 848
228313 | RAD.TESI 0665/3 EL.32 IMB.00 01BIANCO STD T06 | IRSAP | NR | 848
228314 | RAD.TESI 0665/3 EL.32 IMB.00 01BIANCO STD T07 | IRSAP | NR | 848
228315 | RAD.TESI 0665/3 EL.33 IMB.00 01BIANCO STD T02 | IRSAP | NR | 874
228316 | RAD.TESI 0665/3 EL.33 IMB.00 01BIANCO STD T05 | IRSAP | NR | 874
228317 | RAD.TESI 0665/3 EL.33 IMB.00 01BIANCO STD T06 | IRSAP | NR | 874
228318 | RAD.TESI 0665/3 EL.33 IMB.00 01BIANCO STD T07 | IRSAP | NR | 874
228319 | RAD.TESI 0665/3 EL.34 IMB.00 01BIANCO STD T02 | IRSAP | NR | 901
228320 | RAD.TESI 0665/3 EL.34 IMB.00 01BIANCO STD T05 | IRSAP | NR | 901
228321 | RAD.TESI 0665/3 EL.34 IMB.00 01BIANCO STD T06 | IRSAP | NR | 901
228322 | RAD.TESI 0665/3 EL.34 IMB.00 01BIANCO STD T07 | IRSAP | NR | 792
228323 | RAD.TESI 0665/3 EL.35 IMB.00 01BIANCO STD T02 | IRSAP | NR | 927
228324 | RAD.TESI 0665/3 EL.35 IMB.00 01BIANCO STD T05 | IRSAP | NR | 927
228325 | RAD.TESI 0665/3 EL.35 IMB.00 01BIANCO STD T06 | IRSAP | NR | 927
228326 | RAD.TESI 0665/3 EL.36 IMB.00 01BIANCO STD T02 | IRSAP | NR | 954
228327 | RAD.TESI 0665/3 EL.36 IMB.00 01BIANCO STD T05 | IRSAP | NR | 954
228328 | RAD.TESI 0665/3 EL.36 IMB.00 01BIANCO STD T06 | IRSAP | NR | 954
228329 | RAD.TESI 0665/3 EL.37 IMB.00 01BIANCO STD T02 | IRSAP | NR | 980
228330 | RAD.TESI 0665/3 EL.37 IMB.00 01BIANCO STD T05 | IRSAP | NR | 980
228331 | RAD.TESI 0665/3 EL.37 IMB.00 01BIANCO STD T06 | IRSAP | NR | 980
228332 | RAD.TESI 0665/3 EL.38 IMB.00 01BIANCO STD T02 | IRSAP | NR | 1007
228333 | RAD.TESI 0665/3 EL.38 IMB.00 01BIANCO STD T05 | IRSAP | NR | 1007
228334 | RAD.TESI 0665/3 EL.38 IMB.00 01BIANCO STD T06 | IRSAP | NR | 1007
228335 | RAD.TESI 0665/3 EL.39 IMB.00 01BIANCO STD T02 | IRSAP | NR | 1033
228336 | RAD.TESI 0665/3 EL.39 IMB.00 01BIANCO STD T06 | IRSAP | NR | 1033
228337 | RAD.TESI 0665/3 EL.40 IMB.00 01BIANCO STD T02 | IRSAP | NR | 1060
228338 | RAD.TESI 0665/3 EL.40 IMB.00 01BIANCO STD T05 | IRSAP | NR | 1060
228339 | RAD.TESI 0665/3 EL.40 IMB.00 01BIANCO STD T06 | IRSAP | NR | 1060
228340 | RAD.TESI 0665/4 EL.02 IMB.00 01BIANCO STD T05 | IRSAP | NR | 64.41
228341 | RAD.TESI 0665/4 EL.02 IMB.00 01BIANCO STD T06 | IRSAP | NR | 64.41
228342 | RAD.TESI 0665/4 EL.03 IMB.00 01BIANCO STD T02 | IRSAP | NR | 96.61
228344 | RAD.TESI 0665/4 EL.03 IMB.00 01BIANCO STD T05 | IRSAP | NR | 96.61
228345 | RAD.TESI 0665/4 EL.03 IMB.00 01BIANCO STD T06 | IRSAP | NR | 96.61
228346 | RAD.TESI 0665/4 EL.04 IMB.00 01BIANCO STD T02 | IRSAP | NR | 128.8
228347 | RAD.TESI 0665/4 EL.04 IMB.00 01BIANCO STD T05 | IRSAP | NR | 128.8
228348 | RAD.TESI 0665/4 EL.04 IMB.00 01BIANCO STD T06 | IRSAP | NR | 128.8
228349 | RAD.TESI 0665/4 EL.04 IMB.00 01BIANCO STD T07 | IRSAP | NR | 128.8
228350 | RAD.TESI 0665/4 EL.05 IMB.00 01BIANCO STD T02 | IRSAP | NR | 161
228351 | RAD.TESI 0665/4 EL.05 IMB.00 01BIANCO STD T05 | IRSAP | NR | 161
228352 | RAD.TESI 0665/4 EL.05 IMB.00 01BIANCO STD T06 | IRSAP | NR | 161
228353 | RAD.TESI 0665/4 EL.05 IMB.00 01BIANCO STD T07 | IRSAP | NR | 161
228354 | RAD.TESI 0665/4 EL.06 IMB.00 01BIANCO STD T02 | IRSAP | NR | 193.2
228355 | RAD.TESI 0665/4 EL.06 IMB.00 01BIANCO STD T05 | IRSAP | NR | 193.2
228356 | RAD.TESI 0665/4 EL.06 IMB.00 01BIANCO STD T06 | IRSAP | NR | 193.2
228357 | RAD.TESI 0665/4 EL.06 IMB.00 01BIANCO STD T07 | IRSAP | NR | 193.2
228358 | RAD.TESI 0665/4 EL.07 IMB.00 01BIANCO STD T02 | IRSAP | NR | 225.4
228360 | RAD.TESI 0665/4 EL.07 IMB.00 01BIANCO STD T05 | IRSAP | NR | 225.4
228361 | RAD.TESI 0665/4 EL.07 IMB.00 01BIANCO STD T06 | IRSAP | NR | 225.4
228362 | RAD.TESI 0665/4 EL.07 IMB.00 01BIANCO STD T07 | IRSAP | NR | 225.4
228363 | RAD.TESI 0665/4 EL.08 IMB.00 01BIANCO STD T02 | IRSAP | NR | 257.6
228365 | RAD.TESI 0665/4 EL.08 IMB.00 01BIANCO STD T05 | IRSAP | NR | 257.6
228366 | RAD.TESI 0665/4 EL.08 IMB.00 01BIANCO STD T06 | IRSAP | NR | 257.6
228367 | RAD.TESI 0665/4 EL.08 IMB.00 01BIANCO STD T07 | IRSAP | NR | 257.6
228368 | RAD.TESI 0665/4 EL.09 IMB.00 01BIANCO STD T02 | IRSAP | NR | 289.8
228369 | RAD.TESI 0665/4 EL.09 IMB.00 01BIANCO STD T05 | IRSAP | NR | 289.8
228371 | RAD.TESI 0665/4 EL.09 IMB.00 01BIANCO STD T06 | IRSAP | NR | 289.8
228372 | RAD.TESI 0665/4 EL.09 IMB.00 01BIANCO STD T07 | IRSAP | NR | 289.8
228373 | RAD.TESI 0665/4 EL.10 IMB.00 01BIANCO STD T02 | IRSAP | NR | 322
228374 | RAD.TESI 0665/4 EL.10 IMB.00 01BIANCO STD T05 | IRSAP | NR | 322
228375 | RAD.TESI 0665/4 EL.10 IMB.00 01BIANCO STD T06 | IRSAP | NR | 322
228376 | RAD.TESI 0665/4 EL.10 IMB.00 01BIANCO STD T07 | IRSAP | NR | 322
228377 | RAD.TESI 0665/4 EL.11 IMB.00 01BIANCO STD T02 | IRSAP | NR | 354.2
228378 | RAD.TESI 0665/4 EL.11 IMB.00 01BIANCO STD T05 | IRSAP | NR | 354.2
228379 | RAD.TESI 0665/4 EL.11 IMB.00 01BIANCO STD T06 | IRSAP | NR | 354.2
228380 | RAD.TESI 0665/4 EL.11 IMB.00 01BIANCO STD T07 | IRSAP | NR | 354.2
228381 | RAD.TESI 0665/4 EL.12 IMB.00 01BIANCO STD T02 | IRSAP | NR | 386.4
228382 | RAD.TESI 0665/4 EL.12 IMB.00 01BIANCO STD T05 | IRSAP | NR | 386.4
228384 | RAD.TESI 0665/4 EL.12 IMB.00 01BIANCO STD T06 | IRSAP | NR | 386.4
228385 | RAD.TESI 0665/4 EL.12 IMB.00 01BIANCO STD T07 | IRSAP | NR | 386.4
228386 | RAD.TESI 0665/4 EL.13 IMB.00 01BIANCO STD T02 | IRSAP | NR | 418.6
228387 | RAD.TESI 0665/4 EL.13 IMB.00 01BIANCO STD T05 | IRSAP | NR | 418.6
228388 | RAD.TESI 0665/4 EL.13 IMB.00 01BIANCO STD T06 | IRSAP | NR | 418.6
228389 | RAD.TESI 0665/4 EL.13 IMB.00 01BIANCO STD T07 | IRSAP | NR | 418.6
228390 | RAD.TESI 0665/4 EL.14 IMB.00 01BIANCO STD T02 | IRSAP | NR | 450.8
228391 | RAD.TESI 0665/4 EL.14 IMB.00 01BIANCO STD T05 | IRSAP | NR | 450.8
228393 | RAD.TESI 0665/4 EL.14 IMB.00 01BIANCO STD T06 | IRSAP | NR | 450.8
228394 | RAD.TESI 0665/4 EL.14 IMB.00 01BIANCO STD T07 | IRSAP | NR | 450.8
228395 | RAD.TESI 0665/4 EL.15 IMB.00 01BIANCO STD T02 | IRSAP | NR | 483.1
228397 | RAD.TESI 0665/4 EL.15 IMB.00 01BIANCO STD T05 | IRSAP | NR | 483.1
228398 | RAD.TESI 0665/4 EL.15 IMB.00 01BIANCO STD T06 | IRSAP | NR | 483.1
228399 | RAD.TESI 0665/4 EL.15 IMB.00 01BIANCO STD T07 | IRSAP | NR | 483.1
228401 | RAD.TESI 0665/4 EL.16 IMB.00 01BIANCO STD T02 | IRSAP | NR | 515
228403 | RAD.TESI 0665/4 EL.16 IMB.00 01BIANCO STD T05 | IRSAP | NR | 515
228405 | RAD.TESI 0665/4 EL.16 IMB.00 01BIANCO STD T06 | IRSAP | NR | 515
228407 | RAD.TESI 0665/4 EL.16 IMB.00 01BIANCO STD T07 | IRSAP | NR | 515
228408 | RAD.TESI 0665/4 EL.17 IMB.00 01BIANCO STD T02 | IRSAP | NR | 547
228409 | RAD.TESI 0665/4 EL.17 IMB.00 01BIANCO STD T05 | IRSAP | NR | 547
228410 | RAD.TESI 0665/4 EL.17 IMB.00 01BIANCO STD T06 | IRSAP | NR | 547
228411 | RAD.TESI 0665/4 EL.17 IMB.00 01BIANCO STD T07 | IRSAP | NR | 547
228412 | RAD.TESI 0665/4 EL.18 IMB.00 01BIANCO STD T02 | IRSAP | NR | 580
228413 | RAD.TESI 0665/4 EL.18 IMB.00 01BIANCO STD T05 | IRSAP | NR | 580
228415 | RAD.TESI 0665/4 EL.18 IMB.00 01BIANCO STD T06 | IRSAP | NR | 580
228417 | RAD.TESI 0665/4 EL.18 IMB.00 01BIANCO STD T07 | IRSAP | NR | 580
228418 | RAD.TESI 0665/4 EL.19 IMB.00 01BIANCO STD T02 | IRSAP | NR | 612
228420 | RAD.TESI 0665/4 EL.19 IMB.00 01BIANCO STD T05 | IRSAP | NR | 612
228422 | RAD.TESI 0665/4 EL.19 IMB.00 01BIANCO STD T06 | IRSAP | NR | 612
228423 | RAD.TESI 0665/4 EL.19 IMB.00 01BIANCO STD T07 | IRSAP | NR | 612
228424 | RAD.TESI 0665/4 EL.20 IMB.00 01BIANCO STD T02 | IRSAP | NR | 644
228426 | RAD.TESI 0665/4 EL.20 IMB.00 01BIANCO STD T05 | IRSAP | NR | 644
228428 | RAD.TESI 0665/4 EL.20 IMB.00 01BIANCO STD T06 | IRSAP | NR | 644
228430 | RAD.TESI 0665/4 EL.20 IMB.00 01BIANCO STD T07 | IRSAP | NR | 644
228431 | RAD.TESI 0665/4 EL.21 IMB.00 01BIANCO STD T02 | IRSAP | NR | 676
228433 | RAD.TESI 0665/4 EL.21 IMB.00 01BIANCO STD T05 | IRSAP | NR | 676
228434 | RAD.TESI 0665/4 EL.21 IMB.00 01BIANCO STD T06 | IRSAP | NR | 676
228436 | RAD.TESI 0665/4 EL.21 IMB.00 01BIANCO STD T07 | IRSAP | NR | 676
228437 | RAD.TESI 0665/4 EL.22 IMB.00 01BIANCO STD T02 | IRSAP | NR | 708
228439 | RAD.TESI 0665/4 EL.22 IMB.00 01BIANCO STD T05 | IRSAP | NR | 708
228441 | RAD.TESI 0665/4 EL.22 IMB.00 01BIANCO STD T06 | IRSAP | NR | 708
228443 | RAD.TESI 0665/4 EL.22 IMB.00 01BIANCO STD T07 | IRSAP | NR | 708
228444 | RAD.TESI 0665/4 EL.23 IMB.00 01BIANCO STD T02 | IRSAP | NR | 741
228445 | RAD.TESI 0665/4 EL.23 IMB.00 01BIANCO STD T05 | IRSAP | NR | 741
228446 | RAD.TESI 0665/4 EL.23 IMB.00 01BIANCO STD T06 | IRSAP | NR | 741
228447 | RAD.TESI 0665/4 EL.23 IMB.00 01BIANCO STD T07 | IRSAP | NR | 741
228448 | RAD.TESI 0665/4 EL.24 IMB.00 01BIANCO STD T02 | IRSAP | NR | 773
228449 | RAD.TESI 0665/4 EL.24 IMB.00 01BIANCO STD T05 | IRSAP | NR | 773
228450 | RAD.TESI 0665/4 EL.24 IMB.00 01BIANCO STD T06 | IRSAP | NR | 773
228451 | RAD.TESI 0665/4 EL.24 IMB.00 01BIANCO STD T07 | IRSAP | NR | 773
228452 | RAD.TESI 0665/4 EL.25 IMB.00 01BIANCO STD T02 | IRSAP | NR | 805
228454 | RAD.TESI 0665/4 EL.25 IMB.00 01BIANCO STD T05 | IRSAP | NR | 805
228455 | RAD.TESI 0665/4 EL.25 IMB.00 01BIANCO STD T06 | IRSAP | NR | 805
228457 | RAD.TESI 0665/4 EL.25 IMB.00 01BIANCO STD T07 | IRSAP | NR | 805
228458 | RAD.TESI 0665/4 EL.26 IMB.00 01BIANCO STD T02 | IRSAP | NR | 837
228460 | RAD.TESI 0665/4 EL.26 IMB.00 01BIANCO STD T05 | IRSAP | NR | 837
228462 | RAD.TESI 0665/4 EL.26 IMB.00 01BIANCO STD T06 | IRSAP | NR | 837
228464 | RAD.TESI 0665/4 EL.26 IMB.00 01BIANCO STD T07 | IRSAP | NR | 837
228465 | RAD.TESI 0665/4 EL.27 IMB.00 01BIANCO STD T02 | IRSAP | NR | 869
228466 | RAD.TESI 0665/4 EL.27 IMB.00 01BIANCO STD T05 | IRSAP | NR | 869
228467 | RAD.TESI 0665/4 EL.27 IMB.00 01BIANCO STD T06 | IRSAP | NR | 869
228469 | RAD.TESI 0665/4 EL.27 IMB.00 01BIANCO STD T07 | IRSAP | NR | 869
228470 | RAD.TESI 0665/4 EL.28 IMB.00 01BIANCO STD T02 | IRSAP | NR | 902
228472 | RAD.TESI 0665/4 EL.28 IMB.00 01BIANCO STD T05 | IRSAP | NR | 902
228473 | RAD.TESI 0665/4 EL.28 IMB.00 01BIANCO STD T06 | IRSAP | NR | 902
228475 | RAD.TESI 0665/4 EL.28 IMB.00 01BIANCO STD T07 | IRSAP | NR | 902
228476 | RAD.TESI 0665/4 EL.29 IMB.00 01BIANCO STD T02 | IRSAP | NR | 934
228477 | RAD.TESI 0665/4 EL.29 IMB.00 01BIANCO STD T05 | IRSAP | NR | 934
228478 | RAD.TESI 0665/4 EL.29 IMB.00 01BIANCO STD T06 | IRSAP | NR | 934
228479 | RAD.TESI 0665/4 EL.29 IMB.00 01BIANCO STD T07 | IRSAP | NR | 811
228480 | RAD.TESI 0665/4 EL.30 IMB.00 01BIANCO STD T02 | IRSAP | NR | 966
228481 | RAD.TESI 0665/4 EL.30 IMB.00 01BIANCO STD T05 | IRSAP | NR | 966
228482 | RAD.TESI 0665/4 EL.30 IMB.00 01BIANCO STD T06 | IRSAP | NR | 966
228484 | RAD.TESI 0665/4 EL.30 IMB.00 01BIANCO STD T07 | IRSAP | NR | 966
228485 | RAD.TESI 0665/4 EL.31 IMB.00 01BIANCO STD T02 | IRSAP | NR | 998
228486 | RAD.TESI 0665/4 EL.31 IMB.00 01BIANCO STD T05 | IRSAP | NR | 998
228487 | RAD.TESI 0665/4 EL.31 IMB.00 01BIANCO STD T06 | IRSAP | NR | 998
228488 | RAD.TESI 0665/4 EL.32 IMB.00 01BIANCO STD T02 | IRSAP | NR | 1031
228490 | RAD.TESI 0665/4 EL.32 IMB.00 01BIANCO STD T05 | IRSAP | NR | 1031
228491 | RAD.TESI 0665/4 EL.32 IMB.00 01BIANCO STD T06 | IRSAP | NR | 1031
228492 | RAD.TESI 0665/4 EL.32 IMB.00 01BIANCO STD T07 | IRSAP | NR | 895
228493 | RAD.TESI 0665/4 EL.33 IMB.00 01BIANCO STD T02 | IRSAP | NR | 1063
228494 | RAD.TESI 0665/4 EL.33 IMB.00 01BIANCO STD T05 | IRSAP | NR | 1063
228495 | RAD.TESI 0665/4 EL.33 IMB.00 01BIANCO STD T06 | IRSAP | NR | 1063
228496 | RAD.TESI 0665/4 EL.34 IMB.00 01BIANCO STD T02 | IRSAP | NR | 1095
228497 | RAD.TESI 0665/4 EL.34 IMB.00 01BIANCO STD T05 | IRSAP | NR | 1095
228498 | RAD.TESI 0665/4 EL.34 IMB.00 01BIANCO STD T06 | IRSAP | NR | 1095
228500 | RAD.TESI 0665/4 EL.34 IMB.00 01BIANCO STD T07 | IRSAP | NR | 951
228502 | RAD.TESI 0665/4 EL.35 IMB.00 01BIANCO STD T02 | IRSAP | NR | 1127
228504 | RAD.TESI 0665/4 EL.35 IMB.00 01BIANCO STD T05 | IRSAP | NR | 1127
228505 | RAD.TESI 0665/4 EL.35 IMB.00 01BIANCO STD T06 | IRSAP | NR | 1127
228506 | RAD.TESI 0665/4 EL.35 IMB.00 01BIANCO STD T07 | IRSAP | NR | 979
228507 | RAD.TESI 0665/4 EL.36 IMB.00 01BIANCO STD T02 | IRSAP | NR | 1159
228508 | RAD.TESI 0665/4 EL.36 IMB.00 01BIANCO STD T05 | IRSAP | NR | 1159
228510 | RAD.TESI 0665/4 EL.36 IMB.00 01BIANCO STD T06 | IRSAP | NR | 1159
228511 | RAD.TESI 0665/4 EL.37 IMB.00 01BIANCO STD T02 | IRSAP | NR | 1192
228512 | RAD.TESI 0665/4 EL.38 IMB.00 01BIANCO STD T02 | IRSAP | NR | 1224
228513 | RAD.TESI 0665/4 EL.38 IMB.00 01BIANCO STD T05 | IRSAP | NR | 1063
228514 | RAD.TESI 0665/4 EL.38 IMB.00 01BIANCO STD T06 | IRSAP | NR | 1224
228515 | RAD.TESI 0665/4 EL.39 IMB.00 01BIANCO STD T02 | IRSAP | NR | 1256
228516 | RAD.TESI 0665/4 EL.39 IMB.00 01BIANCO STD T05 | IRSAP | NR | 1091
228517 | RAD.TESI 0665/4 EL.40 IMB.00 01BIANCO STD T02 | IRSAP | NR | 1288
228519 | RAD.TESI 0665/4 EL.40 IMB.00 01BIANCO STD T05 | IRSAP | NR | 1288
228520 | RAD.TESI 0665/4 EL.40 IMB.00 01BIANCO STD T06 | IRSAP | NR | 1288
228521 | RAD.TESI 0665/5 EL.04 IMB.00 01BIANCO STD T05 | IRSAP | NR | 199.6
228522 | RAD.TESI 0665/5 EL.06 IMB.00 01BIANCO STD T02 | IRSAP | NR | 299.4
228523 | RAD.TESI 0665/5 EL.06 IMB.00 01BIANCO STD T07 | IRSAP | NR | 299.4
228524 | RAD.TESI 0665/5 EL.07 IMB.00 01BIANCO STD T02 | IRSAP | NR | 349.3
228525 | RAD.TESI 0665/5 EL.07 IMB.00 01BIANCO STD T05 | IRSAP | NR | 349.3
228526 | RAD.TESI 0665/5 EL.07 IMB.00 01BIANCO STD T06 | IRSAP | NR | 349.3
228527 | RAD.TESI 0665/5 EL.07 IMB.00 01BIANCO STD T07 | IRSAP | NR | 349.3
228528 | RAD.TESI 0665/5 EL.08 IMB.00 01BIANCO STD T02 | IRSAP | NR | 399.2
228529 | RAD.TESI 0665/5 EL.08 IMB.00 01BIANCO STD T05 | IRSAP | NR | 399.2
228530 | RAD.TESI 0665/5 EL.08 IMB.00 01BIANCO STD T06 | IRSAP | NR | 399.2
228531 | RAD.TESI 0665/5 EL.08 IMB.00 01BIANCO STD T07 | IRSAP | NR | 399.2
228532 | RAD.TESI 0665/5 EL.09 IMB.00 01BIANCO STD T02 | IRSAP | NR | 449.1
228533 | RAD.TESI 0665/5 EL.09 IMB.00 01BIANCO STD T05 | IRSAP | NR | 449.1
228534 | RAD.TESI 0665/5 EL.09 IMB.00 01BIANCO STD T06 | IRSAP | NR | 449.1
228535 | RAD.TESI 0665/5 EL.09 IMB.00 01BIANCO STD T07 | IRSAP | NR | 449.1
228536 | RAD.TESI 0665/5 EL.10 IMB.00 01BIANCO STD T02 | IRSAP | NR | 499
228537 | RAD.TESI 0665/5 EL.10 IMB.00 01BIANCO STD T05 | IRSAP | NR | 499
228538 | RAD.TESI 0665/5 EL.10 IMB.00 01BIANCO STD T06 | IRSAP | NR | 499
228539 | RAD.TESI 0665/5 EL.10 IMB.00 01BIANCO STD T07 | IRSAP | NR | 499
228540 | RAD.TESI 0665/5 EL.11 IMB.00 01BIANCO STD T02 | IRSAP | NR | 549
228541 | RAD.TESI 0665/5 EL.11 IMB.00 01BIANCO STD T05 | IRSAP | NR | 549
228542 | RAD.TESI 0665/5 EL.11 IMB.00 01BIANCO STD T06 | IRSAP | NR | 549
228543 | RAD.TESI 0665/5 EL.11 IMB.00 01BIANCO STD T07 | IRSAP | NR | 549
228544 | RAD.TESI 0665/5 EL.12 IMB.00 01BIANCO STD T02 | IRSAP | NR | 599
228545 | RAD.TESI 0665/5 EL.12 IMB.00 01BIANCO STD T05 | IRSAP | NR | 599
228546 | RAD.TESI 0665/5 EL.12 IMB.00 01BIANCO STD T06 | IRSAP | NR | 599
228547 | RAD.TESI 0665/5 EL.12 IMB.00 01BIANCO STD T07 | IRSAP | NR | 599
228548 | RAD.TESI 0665/5 EL.13 IMB.00 01BIANCO STD T02 | IRSAP | NR | 649
228549 | RAD.TESI 0665/5 EL.13 IMB.00 01BIANCO STD T05 | IRSAP | NR | 649
228550 | RAD.TESI 0665/5 EL.13 IMB.00 01BIANCO STD T06 | IRSAP | NR | 649
228551 | RAD.TESI 0665/5 EL.13 IMB.00 01BIANCO STD T07 | IRSAP | NR | 649
228552 | RAD.TESI 0665/5 EL.14 IMB.00 01BIANCO STD T02 | IRSAP | NR | 699
228553 | RAD.TESI 0665/5 EL.14 IMB.00 01BIANCO STD T05 | IRSAP | NR | 699
228555 | RAD.TESI 0665/5 EL.14 IMB.00 01BIANCO STD T06 | IRSAP | NR | 699
228556 | RAD.TESI 0665/5 EL.14 IMB.00 01BIANCO STD T07 | IRSAP | NR | 699
228557 | RAD.TESI 0665/5 EL.15 IMB.00 01BIANCO STD T02 | IRSAP | NR | 749
228558 | RAD.TESI 0665/5 EL.15 IMB.00 01BIANCO STD T05 | IRSAP | NR | 749
228559 | RAD.TESI 0665/5 EL.15 IMB.00 01BIANCO STD T06 | IRSAP | NR | 749
228560 | RAD.TESI 0665/5 EL.15 IMB.00 01BIANCO STD T07 | IRSAP | NR | 749
228561 | RAD.TESI 0665/5 EL.16 IMB.00 01BIANCO STD T02 | IRSAP | NR | 798
228562 | RAD.TESI 0665/5 EL.16 IMB.00 01BIANCO STD T05 | IRSAP | NR | 798
228563 | RAD.TESI 0665/5 EL.16 IMB.00 01BIANCO STD T06 | IRSAP | NR | 798
228564 | RAD.TESI 0665/5 EL.16 IMB.00 01BIANCO STD T07 | IRSAP | NR | 798
228565 | RAD.TESI 0665/5 EL.17 IMB.00 01BIANCO STD T02 | IRSAP | NR | 848
228566 | RAD.TESI 0665/5 EL.17 IMB.00 01BIANCO STD T05 | IRSAP | NR | 848
228567 | RAD.TESI 0665/5 EL.17 IMB.00 01BIANCO STD T06 | IRSAP | NR | 848
228568 | RAD.TESI 0665/5 EL.17 IMB.00 01BIANCO STD T07 | IRSAP | NR | 848
228569 | RAD.TESI 0665/5 EL.18 IMB.00 01BIANCO STD T02 | IRSAP | NR | 898
228570 | RAD.TESI 0665/5 EL.18 IMB.00 01BIANCO STD T05 | IRSAP | NR | 898
228571 | RAD.TESI 0665/5 EL.18 IMB.00 01BIANCO STD T06 | IRSAP | NR | 898
228572 | RAD.TESI 0665/5 EL.18 IMB.00 01BIANCO STD T07 | IRSAP | NR | 836
228573 | RAD.TESI 0665/5 EL.19 IMB.00 01BIANCO STD T02 | IRSAP | NR | 948
228574 | RAD.TESI 0665/5 EL.19 IMB.00 01BIANCO STD T05 | IRSAP | NR | 948
228575 | RAD.TESI 0665/5 EL.19 IMB.00 01BIANCO STD T06 | IRSAP | NR | 948
228576 | RAD.TESI 0665/5 EL.20 IMB.00 01BIANCO STD T02 | IRSAP | NR | 998
228578 | RAD.TESI 0665/5 EL.20 IMB.00 01BIANCO STD T05 | IRSAP | NR | 998
228579 | RAD.TESI 0665/5 EL.20 IMB.00 01BIANCO STD T06 | IRSAP | NR | 998
228580 | RAD.TESI 0665/5 EL.20 IMB.00 01BIANCO STD T07 | IRSAP | NR | 998
228581 | RAD.TESI 0665/5 EL.21 IMB.00 01BIANCO STD T02 | IRSAP | NR | 1048
228582 | RAD.TESI 0665/5 EL.21 IMB.00 01BIANCO STD T05 | IRSAP | NR | 1048
228583 | RAD.TESI 0665/5 EL.21 IMB.00 01BIANCO STD T06 | IRSAP | NR | 1048
228584 | RAD.TESI 0665/5 EL.22 IMB.00 01BIANCO STD T02 | IRSAP | NR | 1098
228585 | RAD.TESI 0665/5 EL.22 IMB.00 01BIANCO STD T05 | IRSAP | NR | 1098
228586 | RAD.TESI 0665/5 EL.22 IMB.00 01BIANCO STD T06 | IRSAP | NR | 1098
228587 | RAD.TESI 0665/5 EL.22 IMB.00 01BIANCO STD T07 | IRSAP | NR | 1098
228588 | RAD.TESI 0665/5 EL.23 IMB.00 01BIANCO STD T02 | IRSAP | NR | 1148
228589 | RAD.TESI 0665/5 EL.23 IMB.00 01BIANCO STD T05 | IRSAP | NR | 1148
228590 | RAD.TESI 0665/5 EL.23 IMB.00 01BIANCO STD T06 | IRSAP | NR | 1148
228591 | RAD.TESI 0665/5 EL.23 IMB.00 01BIANCO STD T07 | IRSAP | NR | 1148
228592 | RAD.TESI 0665/5 EL.24 IMB.00 01BIANCO STD T02 | IRSAP | NR | 1198
228593 | RAD.TESI 0665/5 EL.24 IMB.00 01BIANCO STD T05 | IRSAP | NR | 1198
228594 | RAD.TESI 0665/5 EL.24 IMB.00 01BIANCO STD T06 | IRSAP | NR | 1198
228595 | RAD.TESI 0665/5 EL.25 IMB.00 01BIANCO STD T02 | IRSAP | NR | 1248
228596 | RAD.TESI 0665/5 EL.25 IMB.00 01BIANCO STD T05 | IRSAP | NR | 1248
228597 | RAD.TESI 0665/5 EL.25 IMB.00 01BIANCO STD T06 | IRSAP | NR | 1248
228598 | RAD.TESI 0665/5 EL.25 IMB.00 01BIANCO STD T07 | IRSAP | NR | 1248
228599 | RAD.TESI 0665/5 EL.26 IMB.00 01BIANCO STD T02 | IRSAP | NR | 1298
228600 | RAD.TESI 0665/5 EL.26 IMB.00 01BIANCO STD T05 | IRSAP | NR | 1298
228601 | RAD.TESI 0665/5 EL.26 IMB.00 01BIANCO STD T06 | IRSAP | NR | 1298
228603 | RAD.TESI 0665/5 EL.26 IMB.00 01BIANCO STD T07 | IRSAP | NR | 1207
228604 | RAD.TESI 0665/5 EL.27 IMB.00 01BIANCO STD T02 | IRSAP | NR | 1347
228605 | RAD.TESI 0665/5 EL.27 IMB.00 01BIANCO STD T06 | IRSAP | NR | 1347
228606 | RAD.TESI 0665/5 EL.27 IMB.00 01BIANCO STD T07 | IRSAP | NR | 1347
228607 | RAD.TESI 0665/5 EL.28 IMB.00 01BIANCO STD T02 | IRSAP | NR | 1397
228608 | RAD.TESI 0665/5 EL.28 IMB.00 01BIANCO STD T06 | IRSAP | NR | 1397
228609 | RAD.TESI 0665/5 EL.29 IMB.00 01BIANCO STD T02 | IRSAP | NR | 1447
228610 | RAD.TESI 0665/5 EL.30 IMB.00 01BIANCO STD T02 | IRSAP | NR | 1497
228611 | RAD.TESI 0665/5 EL.30 IMB.00 01BIANCO STD T05 | IRSAP | NR | 1393
228612 | RAD.TESI 0665/5 EL.30 IMB.00 01BIANCO STD T06 | IRSAP | NR | 1497
228613 | RAD.TESI 0665/5 EL.31 IMB.00 01BIANCO STD T02 | IRSAP | NR | 1547
228614 | RAD.TESI 0665/5 EL.31 IMB.00 01BIANCO STD T05 | IRSAP | NR | 1439
228615 | RAD.TESI 0665/5 EL.31 IMB.00 01BIANCO STD T06 | IRSAP | NR | 1547
228616 | RAD.TESI 0665/5 EL.32 IMB.00 01BIANCO STD T02 | IRSAP | NR | 1597
228617 | RAD.TESI 0665/5 EL.35 IMB.00 01BIANCO STD T02 | IRSAP | NR | 1747
228619 | RAD.TESI 0665/5 EL.36 IMB.00 01BIANCO STD T06 | IRSAP | NR | 1797
228620 | RAD.TESI 0665/5 EL.38 IMB.00 01BIANCO STD T02 | IRSAP | NR | 1896
228621 | RAD.TESI 0665/6 EL.02 IMB.00 01BIANCO STD T05 | IRSAP | NR | 112.3
228622 | RAD.TESI 0665/6 EL.03 IMB.00 01BIANCO STD T02 | IRSAP | NR | 180.9
228623 | RAD.TESI 0665/6 EL.04 IMB.00 01BIANCO STD T05 | IRSAP | NR | 241.2
228624 | RAD.TESI 0665/6 EL.04 IMB.00 01BIANCO STD T06 | IRSAP | NR | 241.2
228625 | RAD.TESI 0665/6 EL.05 IMB.00 01BIANCO STD T02 | IRSAP | NR | 301.5
228626 | RAD.TESI 0665/6 EL.05 IMB.00 01BIANCO STD T05 | IRSAP | NR | 301.5
228627 | RAD.TESI 0665/6 EL.05 IMB.00 01BIANCO STD T07 | IRSAP | NR | 301.5
228628 | RAD.TESI 0665/6 EL.06 IMB.00 01BIANCO STD T02 | IRSAP | NR | 361.7
228629 | RAD.TESI 0665/6 EL.06 IMB.00 01BIANCO STD T07 | IRSAP | NR | 361.7
228630 | RAD.TESI 0665/6 EL.07 IMB.00 01BIANCO STD T05 | IRSAP | NR | 422
228631 | RAD.TESI 0665/6 EL.08 IMB.00 01BIANCO STD T02 | IRSAP | NR | 482.3
228632 | RAD.TESI 0665/6 EL.08 IMB.00 01BIANCO STD T05 | IRSAP | NR | 482.3
228633 | RAD.TESI 0665/6 EL.08 IMB.00 01BIANCO STD T06 | IRSAP | NR | 482.3
228634 | RAD.TESI 0665/6 EL.09 IMB.00 01BIANCO STD T02 | IRSAP | NR | 543
228635 | RAD.TESI 0665/6 EL.09 IMB.00 01BIANCO STD T05 | IRSAP | NR | 543
228636 | RAD.TESI 0665/6 EL.09 IMB.00 01BIANCO STD T06 | IRSAP | NR | 543
228637 | RAD.TESI 0665/6 EL.09 IMB.00 01BIANCO STD T07 | IRSAP | NR | 543
228638 | RAD.TESI 0665/6 EL.10 IMB.00 01BIANCO STD T02 | IRSAP | NR | 603
228639 | RAD.TESI 0665/6 EL.10 IMB.00 01BIANCO STD T06 | IRSAP | NR | 603
228640 | RAD.TESI 0665/6 EL.11 IMB.00 01BIANCO STD T02 | IRSAP | NR | 663
228641 | RAD.TESI 0665/6 EL.11 IMB.00 01BIANCO STD T06 | IRSAP | NR | 663
228642 | RAD.TESI 0665/6 EL.11 IMB.00 01BIANCO STD T07 | IRSAP | NR | 663
228643 | RAD.TESI 0665/6 EL.12 IMB.00 01BIANCO STD T02 | IRSAP | NR | 723
228644 | RAD.TESI 0665/6 EL.12 IMB.00 01BIANCO STD T05 | IRSAP | NR | 723
228645 | RAD.TESI 0665/6 EL.12 IMB.00 01BIANCO STD T06 | IRSAP | NR | 723
228646 | RAD.TESI 0665/6 EL.12 IMB.00 01BIANCO STD T07 | IRSAP | NR | 723
228647 | RAD.TESI 0665/6 EL.13 IMB.00 01BIANCO STD T02 | IRSAP | NR | 784
228648 | RAD.TESI 0665/6 EL.13 IMB.00 01BIANCO STD T05 | IRSAP | NR | 784
228649 | RAD.TESI 0665/6 EL.13 IMB.00 01BIANCO STD T07 | IRSAP | NR | 730
228650 | RAD.TESI 0665/6 EL.14 IMB.00 01BIANCO STD T02 | IRSAP | NR | 844
228651 | RAD.TESI 0665/6 EL.14 IMB.00 01BIANCO STD T05 | IRSAP | NR | 844
228652 | RAD.TESI 0665/6 EL.14 IMB.00 01BIANCO STD T06 | IRSAP | NR | 844
228653 | RAD.TESI 0665/6 EL.14 IMB.00 01BIANCO STD T07 | IRSAP | NR | 844
228655 | RAD.TESI 0665/6 EL.15 IMB.00 01BIANCO STD T02 | IRSAP | NR | 904
228656 | RAD.TESI 0665/6 EL.15 IMB.00 01BIANCO STD T05 | IRSAP | NR | 904
228657 | RAD.TESI 0665/6 EL.15 IMB.00 01BIANCO STD T06 | IRSAP | NR | 904
228658 | RAD.TESI 0665/6 EL.16 IMB.00 01BIANCO STD T02 | IRSAP | NR | 965
228660 | RAD.TESI 0665/6 EL.16 IMB.00 01BIANCO STD T06 | IRSAP | NR | 965
228661 | RAD.TESI 0665/6 EL.16 IMB.00 01BIANCO STD T07 | IRSAP | NR | 965
228662 | RAD.TESI 0665/6 EL.17 IMB.00 01BIANCO STD T02 | IRSAP | NR | 1025
228663 | RAD.TESI 0665/6 EL.17 IMB.00 01BIANCO STD T05 | IRSAP | NR | 1025
228664 | RAD.TESI 0665/6 EL.17 IMB.00 01BIANCO STD T06 | IRSAP | NR | 1025
228665 | RAD.TESI 0665/6 EL.17 IMB.00 01BIANCO STD T07 | IRSAP | NR | 1025
228666 | RAD.TESI 0665/6 EL.18 IMB.00 01BIANCO STD T02 | IRSAP | NR | 1085
228667 | RAD.TESI 0665/6 EL.18 IMB.00 01BIANCO STD T05 | IRSAP | NR | 1085
228668 | RAD.TESI 0665/6 EL.18 IMB.00 01BIANCO STD T06 | IRSAP | NR | 1085
228669 | RAD.TESI 0665/6 EL.18 IMB.00 01BIANCO STD T07 | IRSAP | NR | 1085
228670 | RAD.TESI 0665/6 EL.19 IMB.00 01BIANCO STD T02 | IRSAP | NR | 1146
228671 | RAD.TESI 0665/6 EL.19 IMB.00 01BIANCO STD T05 | IRSAP | NR | 1146
228672 | RAD.TESI 0665/6 EL.19 IMB.00 01BIANCO STD T06 | IRSAP | NR | 1146
228673 | RAD.TESI 0665/6 EL.20 IMB.00 01BIANCO STD T02 | IRSAP | NR | 1206
228674 | RAD.TESI 0665/6 EL.20 IMB.00 01BIANCO STD T05 | IRSAP | NR | 1206
228675 | RAD.TESI 0665/6 EL.20 IMB.00 01BIANCO STD T06 | IRSAP | NR | 1206
228676 | RAD.TESI 0665/6 EL.21 IMB.00 01BIANCO STD T02 | IRSAP | NR | 1266
228677 | RAD.TESI 0665/6 EL.21 IMB.00 01BIANCO STD T05 | IRSAP | NR | 1266
228678 | RAD.TESI 0665/6 EL.21 IMB.00 01BIANCO STD T06 | IRSAP | NR | 1266
228679 | RAD.TESI 0665/6 EL.21 IMB.00 01BIANCO STD T07 | IRSAP | NR | 1266
228680 | RAD.TESI 0665/6 EL.22 IMB.00 01BIANCO STD T02 | IRSAP | NR | 1326
228681 | RAD.TESI 0665/6 EL.22 IMB.00 01BIANCO STD T05 | IRSAP | NR | 1326
228682 | RAD.TESI 0665/6 EL.22 IMB.00 01BIANCO STD T06 | IRSAP | NR | 1326
228683 | RAD.TESI 0665/6 EL.22 IMB.00 01BIANCO STD T07 | IRSAP | NR | 1326
228684 | RAD.TESI 0665/6 EL.23 IMB.00 01BIANCO STD T02 | IRSAP | NR | 1387
228685 | RAD.TESI 0665/6 EL.23 IMB.00 01BIANCO STD T05 | IRSAP | NR | 1387
228686 | RAD.TESI 0665/6 EL.23 IMB.00 01BIANCO STD T06 | IRSAP | NR | 1387
228687 | RAD.TESI 0665/6 EL.24 IMB.00 01BIANCO STD T02 | IRSAP | NR | 1447
228688 | RAD.TESI 0665/6 EL.24 IMB.00 01BIANCO STD T06 | IRSAP | NR | 1447
228689 | RAD.TESI 0665/6 EL.25 IMB.00 01BIANCO STD T02 | IRSAP | NR | 1507
228690 | RAD.TESI 0665/6 EL.25 IMB.00 01BIANCO STD T05 | IRSAP | NR | 1507
228691 | RAD.TESI 0665/6 EL.25 IMB.00 01BIANCO STD T06 | IRSAP | NR | 1507
228692 | RAD.TESI 0665/6 EL.25 IMB.00 01BIANCO STD T07 | IRSAP | NR | 1507
228693 | RAD.TESI 0665/6 EL.26 IMB.00 01BIANCO STD T02 | IRSAP | NR | 1568
228694 | RAD.TESI 0665/6 EL.26 IMB.00 01BIANCO STD T05 | IRSAP | NR | 1568
228695 | RAD.TESI 0665/6 EL.26 IMB.00 01BIANCO STD T06 | IRSAP | NR | 1568
228696 | RAD.TESI 0665/6 EL.27 IMB.00 01BIANCO STD T02 | IRSAP | NR | 1628
228697 | RAD.TESI 0665/6 EL.28 IMB.00 01BIANCO STD T02 | IRSAP | NR | 1688
228698 | RAD.TESI 0665/6 EL.29 IMB.00 01BIANCO STD T02 | IRSAP | NR | 1748
228699 | RAD.TESI 0665/6 EL.29 IMB.00 01BIANCO STD T06 | IRSAP | NR | 1748
228700 | RAD.TESI 0665/6 EL.32 IMB.00 01BIANCO STD T05 | IRSAP | NR | 1796
228701 | RAD.TESI 0665/6 EL.32 IMB.00 01BIANCO STD T06 | IRSAP | NR | 1796
228702 | RAD.TESI 0665/6 EL.33 IMB.00 01BIANCO STD T06 | IRSAP | NR | 1990
228703 | RAD.TESI 0685/2 EL.02 IMB.00 01BIANCO STD T02 | IRSAP | NR | 51.52
228704 | RAD.TESI 0685/2 EL.02 IMB.00 01BIANCO STD T05 | IRSAP | NR | 46.23
228705 | RAD.TESI 0685/2 EL.02 IMB.00 01BIANCO STD T06 | IRSAP | NR | 46.23
228706 | RAD.TESI 0685/2 EL.03 IMB.00 01BIANCO STD T05 | IRSAP | NR | 77.28
228707 | RAD.TESI 0685/2 EL.03 IMB.00 01BIANCO STD T06 | IRSAP | NR | 77.28
228708 | RAD.TESI 0685/2 EL.03 IMB.00 01BIANCO STD T07 | IRSAP | NR | 77.28
228709 | RAD.TESI 0685/2 EL.04 IMB.00 01BIANCO STD T02 | IRSAP | NR | 103
228710 | RAD.TESI 0685/2 EL.04 IMB.00 01BIANCO STD T05 | IRSAP | NR | 103
228711 | RAD.TESI 0685/2 EL.04 IMB.00 01BIANCO STD T06 | IRSAP | NR | 103
228712 | RAD.TESI 0685/2 EL.04 IMB.00 01BIANCO STD T07 | IRSAP | NR | 103
228713 | RAD.TESI 0685/2 EL.05 IMB.00 01BIANCO STD T02 | IRSAP | NR | 128.8
228714 | RAD.TESI 0685/2 EL.05 IMB.00 01BIANCO STD T05 | IRSAP | NR | 128.8
228715 | RAD.TESI 0685/2 EL.05 IMB.00 01BIANCO STD T06 | IRSAP | NR | 128.8
228716 | RAD.TESI 0685/2 EL.05 IMB.00 01BIANCO STD T07 | IRSAP | NR | 128.8
228717 | RAD.TESI 0685/2 EL.06 IMB.00 01BIANCO STD T02 | IRSAP | NR | 154.6
228718 | RAD.TESI 0685/2 EL.06 IMB.00 01BIANCO STD T05 | IRSAP | NR | 154.6
228719 | RAD.TESI 0685/2 EL.06 IMB.00 01BIANCO STD T06 | IRSAP | NR | 154.6
228720 | RAD.TESI 0685/2 EL.06 IMB.00 01BIANCO STD T07 | IRSAP | NR | 154.6
228721 | RAD.TESI 0685/2 EL.07 IMB.00 01BIANCO STD T02 | IRSAP | NR | 180.3
228722 | RAD.TESI 0685/2 EL.07 IMB.00 01BIANCO STD T05 | IRSAP | NR | 180.3
228723 | RAD.TESI 0685/2 EL.07 IMB.00 01BIANCO STD T06 | IRSAP | NR | 180.3
228724 | RAD.TESI 0685/2 EL.07 IMB.00 01BIANCO STD T07 | IRSAP | NR | 180.3
228725 | RAD.TESI 0685/2 EL.08 IMB.00 01BIANCO STD T02 | IRSAP | NR | 206.1
228726 | RAD.TESI 0685/2 EL.08 IMB.00 01BIANCO STD T05 | IRSAP | NR | 206.1
228727 | RAD.TESI 0685/2 EL.08 IMB.00 01BIANCO STD T06 | IRSAP | NR | 206.1
228728 | RAD.TESI 0685/2 EL.08 IMB.00 01BIANCO STD T07 | IRSAP | NR | 206.1
228729 | RAD.TESI 0685/2 EL.09 IMB.00 01BIANCO STD T02 | IRSAP | NR | 231.8
228730 | RAD.TESI 0685/2 EL.09 IMB.00 01BIANCO STD T05 | IRSAP | NR | 231.8
228731 | RAD.TESI 0685/2 EL.09 IMB.00 01BIANCO STD T06 | IRSAP | NR | 231.8
228732 | RAD.TESI 0685/2 EL.09 IMB.00 01BIANCO STD T07 | IRSAP | NR | 231.8
228733 | RAD.TESI 0685/2 EL.10 IMB.00 01BIANCO STD T02 | IRSAP | NR | 257.6
228734 | RAD.TESI 0685/2 EL.10 IMB.00 01BIANCO STD T05 | IRSAP | NR | 257.6
228735 | RAD.TESI 0685/2 EL.10 IMB.00 01BIANCO STD T06 | IRSAP | NR | 257.6
228736 | RAD.TESI 0685/2 EL.10 IMB.00 01BIANCO STD T07 | IRSAP | NR | 257.6
228737 | RAD.TESI 0685/2 EL.11 IMB.00 01BIANCO STD T02 | IRSAP | NR | 283.4
228738 | RAD.TESI 0685/2 EL.11 IMB.00 01BIANCO STD T05 | IRSAP | NR | 283.4
228739 | RAD.TESI 0685/2 EL.11 IMB.00 01BIANCO STD T06 | IRSAP | NR | 283.4
228740 | RAD.TESI 0685/2 EL.11 IMB.00 01BIANCO STD T07 | IRSAP | NR | 283.4
228741 | RAD.TESI 0685/2 EL.12 IMB.00 01BIANCO STD T02 | IRSAP | NR | 309.1
228742 | RAD.TESI 0685/2 EL.12 IMB.00 01BIANCO STD T05 | IRSAP | NR | 309.1
228743 | RAD.TESI 0685/2 EL.12 IMB.00 01BIANCO STD T06 | IRSAP | NR | 309.1
228744 | RAD.TESI 0685/2 EL.12 IMB.00 01BIANCO STD T07 | IRSAP | NR | 309.1
228745 | RAD.TESI 0685/2 EL.13 IMB.00 01BIANCO STD T02 | IRSAP | NR | 334.9
228746 | RAD.TESI 0685/2 EL.13 IMB.00 01BIANCO STD T05 | IRSAP | NR | 334.9
228747 | RAD.TESI 0685/2 EL.13 IMB.00 01BIANCO STD T06 | IRSAP | NR | 334.9
228748 | RAD.TESI 0685/2 EL.13 IMB.00 01BIANCO STD T07 | IRSAP | NR | 334.9
228749 | RAD.TESI 0685/2 EL.14 IMB.00 01BIANCO STD T02 | IRSAP | NR | 360.6
228750 | RAD.TESI 0685/2 EL.14 IMB.00 01BIANCO STD T05 | IRSAP | NR | 360.6
228751 | RAD.TESI 0685/2 EL.14 IMB.00 01BIANCO STD T06 | IRSAP | NR | 360.6
228752 | RAD.TESI 0685/2 EL.14 IMB.00 01BIANCO STD T07 | IRSAP | NR | 360.6
228753 | RAD.TESI 0685/2 EL.15 IMB.00 01BIANCO STD T02 | IRSAP | NR | 386.4
228754 | RAD.TESI 0685/2 EL.15 IMB.00 01BIANCO STD T05 | IRSAP | NR | 386.4
228755 | RAD.TESI 0685/2 EL.15 IMB.00 01BIANCO STD T06 | IRSAP | NR | 386.4
228756 | RAD.TESI 0685/2 EL.15 IMB.00 01BIANCO STD T07 | IRSAP | NR | 386.4
228757 | RAD.TESI 0685/2 EL.16 IMB.00 01BIANCO STD T02 | IRSAP | NR | 412.2
228758 | RAD.TESI 0685/2 EL.16 IMB.00 01BIANCO STD T05 | IRSAP | NR | 412.2
228759 | RAD.TESI 0685/2 EL.16 IMB.00 01BIANCO STD T06 | IRSAP | NR | 412.2
228760 | RAD.TESI 0685/2 EL.16 IMB.00 01BIANCO STD T07 | IRSAP | NR | 412.2
228761 | RAD.TESI 0685/2 EL.17 IMB.00 01BIANCO STD T02 | IRSAP | NR | 437.9
228762 | RAD.TESI 0685/2 EL.17 IMB.00 01BIANCO STD T05 | IRSAP | NR | 437.9
228763 | RAD.TESI 0685/2 EL.17 IMB.00 01BIANCO STD T06 | IRSAP | NR | 437.9
228764 | RAD.TESI 0685/2 EL.17 IMB.00 01BIANCO STD T07 | IRSAP | NR | 437.9
228765 | RAD.TESI 0685/2 EL.18 IMB.00 01BIANCO STD T02 | IRSAP | NR | 463.7
228766 | RAD.TESI 0685/2 EL.18 IMB.00 01BIANCO STD T05 | IRSAP | NR | 463.7
228767 | RAD.TESI 0685/2 EL.18 IMB.00 01BIANCO STD T06 | IRSAP | NR | 463.7
228768 | RAD.TESI 0685/2 EL.18 IMB.00 01BIANCO STD T07 | IRSAP | NR | 463.7
228769 | RAD.TESI 0685/2 EL.19 IMB.00 01BIANCO STD T02 | IRSAP | NR | 489.4
228770 | RAD.TESI 0685/2 EL.19 IMB.00 01BIANCO STD T05 | IRSAP | NR | 489.4
228771 | RAD.TESI 0685/2 EL.19 IMB.00 01BIANCO STD T06 | IRSAP | NR | 489.4
228772 | RAD.TESI 0685/2 EL.19 IMB.00 01BIANCO STD T07 | IRSAP | NR | 439.2
228773 | RAD.TESI 0685/2 EL.20 IMB.00 01BIANCO STD T02 | IRSAP | NR | 515
228774 | RAD.TESI 0685/2 EL.20 IMB.00 01BIANCO STD T05 | IRSAP | NR | 515
228775 | RAD.TESI 0685/2 EL.20 IMB.00 01BIANCO STD T06 | IRSAP | NR | 515
228776 | RAD.TESI 0685/2 EL.20 IMB.00 01BIANCO STD T07 | IRSAP | NR | 515
228777 | RAD.TESI 0685/2 EL.21 IMB.00 01BIANCO STD T02 | IRSAP | NR | 541
228778 | RAD.TESI 0685/2 EL.21 IMB.00 01BIANCO STD T05 | IRSAP | NR | 541
228779 | RAD.TESI 0685/2 EL.21 IMB.00 01BIANCO STD T06 | IRSAP | NR | 541
228780 | RAD.TESI 0685/2 EL.21 IMB.00 01BIANCO STD T07 | IRSAP | NR | 485.4
228781 | RAD.TESI 0685/2 EL.22 IMB.00 01BIANCO STD T02 | IRSAP | NR | 567
228782 | RAD.TESI 0685/2 EL.22 IMB.00 01BIANCO STD T05 | IRSAP | NR | 567
228783 | RAD.TESI 0685/2 EL.22 IMB.00 01BIANCO STD T06 | IRSAP | NR | 567
228784 | RAD.TESI 0685/2 EL.22 IMB.00 01BIANCO STD T07 | IRSAP | NR | 509
228785 | RAD.TESI 0685/2 EL.23 IMB.00 01BIANCO STD T02 | IRSAP | NR | 592
228786 | RAD.TESI 0685/2 EL.23 IMB.00 01BIANCO STD T05 | IRSAP | NR | 592
228787 | RAD.TESI 0685/2 EL.23 IMB.00 01BIANCO STD T06 | IRSAP | NR | 592
228788 | RAD.TESI 0685/2 EL.23 IMB.00 01BIANCO STD T07 | IRSAP | NR | 592
228789 | RAD.TESI 0685/2 EL.24 IMB.00 01BIANCO STD T02 | IRSAP | NR | 618
228790 | RAD.TESI 0685/2 EL.24 IMB.00 01BIANCO STD T05 | IRSAP | NR | 618
228791 | RAD.TESI 0685/2 EL.24 IMB.00 01BIANCO STD T06 | IRSAP | NR | 618
228792 | RAD.TESI 0685/2 EL.24 IMB.00 01BIANCO STD T07 | IRSAP | NR | 555
228793 | RAD.TESI 0685/2 EL.25 IMB.00 01BIANCO STD T02 | IRSAP | NR | 644
228794 | RAD.TESI 0685/2 EL.25 IMB.00 01BIANCO STD T05 | IRSAP | NR | 644
228795 | RAD.TESI 0685/2 EL.25 IMB.00 01BIANCO STD T06 | IRSAP | NR | 644
228796 | RAD.TESI 0685/2 EL.25 IMB.00 01BIANCO STD T07 | IRSAP | NR | 578
228797 | RAD.TESI 0685/2 EL.26 IMB.00 01BIANCO STD T02 | IRSAP | NR | 670
228798 | RAD.TESI 0685/2 EL.26 IMB.00 01BIANCO STD T05 | IRSAP | NR | 670
228799 | RAD.TESI 0685/2 EL.26 IMB.00 01BIANCO STD T06 | IRSAP | NR | 670
228800 | RAD.TESI 0685/2 EL.26 IMB.00 01BIANCO STD T07 | IRSAP | NR | 601
228801 | RAD.TESI 0685/2 EL.27 IMB.00 01BIANCO STD T02 | IRSAP | NR | 696
228802 | RAD.TESI 0685/2 EL.27 IMB.00 01BIANCO STD T05 | IRSAP | NR | 696
228803 | RAD.TESI 0685/2 EL.27 IMB.00 01BIANCO STD T06 | IRSAP | NR | 696
228804 | RAD.TESI 0685/2 EL.27 IMB.00 01BIANCO STD T07 | IRSAP | NR | 696
228805 | RAD.TESI 0685/2 EL.28 IMB.00 01BIANCO STD T02 | IRSAP | NR | 721
228806 | RAD.TESI 0685/2 EL.28 IMB.00 01BIANCO STD T05 | IRSAP | NR | 721
228807 | RAD.TESI 0685/2 EL.28 IMB.00 01BIANCO STD T06 | IRSAP | NR | 721
228808 | RAD.TESI 0685/2 EL.28 IMB.00 01BIANCO STD T07 | IRSAP | NR | 721
228809 | RAD.TESI 0685/2 EL.29 IMB.00 01BIANCO STD T02 | IRSAP | NR | 747
228810 | RAD.TESI 0685/2 EL.29 IMB.00 01BIANCO STD T05 | IRSAP | NR | 747
228811 | RAD.TESI 0685/2 EL.29 IMB.00 01BIANCO STD T06 | IRSAP | NR | 747
228812 | RAD.TESI 0685/2 EL.29 IMB.00 01BIANCO STD T07 | IRSAP | NR | 670
228813 | RAD.TESI 0685/2 EL.30 IMB.00 01BIANCO STD T02 | IRSAP | NR | 773
228814 | RAD.TESI 0685/2 EL.30 IMB.00 01BIANCO STD T05 | IRSAP | NR | 773
228815 | RAD.TESI 0685/2 EL.30 IMB.00 01BIANCO STD T06 | IRSAP | NR | 773
228816 | RAD.TESI 0685/2 EL.30 IMB.00 01BIANCO STD T07 | IRSAP | NR | 693
228817 | RAD.TESI 0685/2 EL.31 IMB.00 01BIANCO STD T05 | IRSAP | NR | 799
228818 | RAD.TESI 0685/2 EL.31 IMB.00 01BIANCO STD T06 | IRSAP | NR | 799
228819 | RAD.TESI 0685/2 EL.31 IMB.00 01BIANCO STD T07 | IRSAP | NR | 799
228820 | RAD.TESI 0685/2 EL.32 IMB.00 01BIANCO STD T02 | IRSAP | NR | 824
228821 | RAD.TESI 0685/2 EL.32 IMB.00 01BIANCO STD T05 | IRSAP | NR | 824
228822 | RAD.TESI 0685/2 EL.32 IMB.00 01BIANCO STD T06 | IRSAP | NR | 824
228823 | RAD.TESI 0685/2 EL.33 IMB.00 01BIANCO STD T02 | IRSAP | NR | 850
228824 | RAD.TESI 0685/2 EL.33 IMB.00 01BIANCO STD T06 | IRSAP | NR | 850
228825 | RAD.TESI 0685/2 EL.33 IMB.00 01BIANCO STD T07 | IRSAP | NR | 763
228826 | RAD.TESI 0685/2 EL.34 IMB.00 01BIANCO STD T02 | IRSAP | NR | 876
228827 | RAD.TESI 0685/2 EL.34 IMB.00 01BIANCO STD T05 | IRSAP | NR | 876
228828 | RAD.TESI 0685/2 EL.34 IMB.00 01BIANCO STD T06 | IRSAP | NR | 876
228829 | RAD.TESI 0685/2 EL.34 IMB.00 01BIANCO STD T07 | IRSAP | NR | 786
228830 | RAD.TESI 0685/2 EL.35 IMB.00 01BIANCO STD T02 | IRSAP | NR | 902
228831 | RAD.TESI 0685/2 EL.35 IMB.00 01BIANCO STD T05 | IRSAP | NR | 809
228832 | RAD.TESI 0685/2 EL.35 IMB.00 01BIANCO STD T06 | IRSAP | NR | 902
228833 | RAD.TESI 0685/2 EL.35 IMB.00 01BIANCO STD T07 | IRSAP | NR | 809
228834 | RAD.TESI 0685/2 EL.36 IMB.00 01BIANCO STD T02 | IRSAP | NR | 927
228835 | RAD.TESI 0685/2 EL.36 IMB.00 01BIANCO STD T05 | IRSAP | NR | 927
228836 | RAD.TESI 0685/2 EL.36 IMB.00 01BIANCO STD T06 | IRSAP | NR | 927
228837 | RAD.TESI 0685/2 EL.36 IMB.00 01BIANCO STD T07 | IRSAP | NR | 832
228838 | RAD.TESI 0685/2 EL.37 IMB.00 01BIANCO STD T02 | IRSAP | NR | 953
228839 | RAD.TESI 0685/2 EL.38 IMB.00 01BIANCO STD T02 | IRSAP | NR | 979
228840 | RAD.TESI 0685/2 EL.38 IMB.00 01BIANCO STD T05 | IRSAP | NR | 979
228841 | RAD.TESI 0685/2 EL.39 IMB.00 01BIANCO STD T05 | IRSAP | NR | 901
228842 | RAD.TESI 0685/2 EL.39 IMB.00 01BIANCO STD T06 | IRSAP | NR | 901
228843 | RAD.TESI 0685/2 EL.40 IMB.00 01BIANCO STD T02 | IRSAP | NR | 1030
228844 | RAD.TESI 0685/3 EL.02 IMB.00 01BIANCO STD T02 | IRSAP | NR | 53.67
228845 | RAD.TESI 0685/3 EL.02 IMB.00 01BIANCO STD T05 | IRSAP | NR | 53.67
228846 | RAD.TESI 0685/3 EL.02 IMB.00 01BIANCO STD T06 | IRSAP | NR | 53.67
228847 | RAD.TESI 0685/3 EL.03 IMB.00 01BIANCO STD T02 | IRSAP | NR | 80.51
228848 | RAD.TESI 0685/3 EL.03 IMB.00 01BIANCO STD T05 | IRSAP | NR | 80.51
228849 | RAD.TESI 0685/3 EL.03 IMB.00 01BIANCO STD T06 | IRSAP | NR | 80.51
228850 | RAD.TESI 0685/3 EL.03 IMB.00 01BIANCO STD T07 | IRSAP | NR | 80.51
228851 | RAD.TESI 0685/3 EL.04 IMB.00 01BIANCO STD T02 | IRSAP | NR | 107.3
228852 | RAD.TESI 0685/3 EL.04 IMB.00 01BIANCO STD T05 | IRSAP | NR | 107.3
228853 | RAD.TESI 0685/3 EL.04 IMB.00 01BIANCO STD T06 | IRSAP | NR | 107.3
228854 | RAD.TESI 0685/3 EL.04 IMB.00 01BIANCO STD T07 | IRSAP | NR | 107.3
228855 | RAD.TESI 0685/3 EL.05 IMB.00 01BIANCO STD T02 | IRSAP | NR | 134.2
228856 | RAD.TESI 0685/3 EL.05 IMB.00 01BIANCO STD T05 | IRSAP | NR | 134.2
228857 | RAD.TESI 0685/3 EL.05 IMB.00 01BIANCO STD T06 | IRSAP | NR | 134.2
228858 | RAD.TESI 0685/3 EL.05 IMB.00 01BIANCO STD T07 | IRSAP | NR | 134.2
228859 | RAD.TESI 0685/3 EL.06 IMB.00 01BIANCO STD T02 | IRSAP | NR | 161
228861 | RAD.TESI 0685/3 EL.06 IMB.00 01BIANCO STD T05 | IRSAP | NR | 161
228862 | RAD.TESI 0685/3 EL.06 IMB.00 01BIANCO STD T06 | IRSAP | NR | 161
228864 | RAD.TESI 0685/3 EL.06 IMB.00 01BIANCO STD T07 | IRSAP | NR | 161
228865 | RAD.TESI 0685/3 EL.07 IMB.00 01BIANCO STD T02 | IRSAP | NR | 187.9
228867 | RAD.TESI 0685/3 EL.07 IMB.00 01BIANCO STD T05 | IRSAP | NR | 187.9
228869 | RAD.TESI 0685/3 EL.07 IMB.00 01BIANCO STD T06 | IRSAP | NR | 187.9
228871 | RAD.TESI 0685/3 EL.07 IMB.00 01BIANCO STD T07 | IRSAP | NR | 187.9
228872 | RAD.TESI 0685/3 EL.08 IMB.00 01BIANCO STD T02 | IRSAP | NR | 214.7
228874 | RAD.TESI 0685/3 EL.08 IMB.00 01BIANCO STD T05 | IRSAP | NR | 214.7
228875 | RAD.TESI 0685/3 EL.08 IMB.00 01BIANCO STD T06 | IRSAP | NR | 214.7
228877 | RAD.TESI 0685/3 EL.08 IMB.00 01BIANCO STD T07 | IRSAP | NR | 214.7
228878 | RAD.TESI 0685/3 EL.09 IMB.00 01BIANCO STD T02 | IRSAP | NR | 241.5
228879 | RAD.TESI 0685/3 EL.09 IMB.00 01BIANCO STD T05 | IRSAP | NR | 241.5
228882 | RAD.TESI 0685/3 EL.09 IMB.00 01BIANCO STD T07 | IRSAP | NR | 241.5
228884 | RAD.TESI 0685/3 EL.10 IMB.00 01BIANCO STD T02 | IRSAP | NR | 268.4
228886 | RAD.TESI 0685/3 EL.10 IMB.00 01BIANCO STD T05 | IRSAP | NR | 268.4
228889 | RAD.TESI 0685/3 EL.10 IMB.00 01BIANCO STD T07 | IRSAP | NR | 268.4
228891 | RAD.TESI 0685/3 EL.11 IMB.00 01BIANCO STD T02 | IRSAP | NR | 295.2
228893 | RAD.TESI 0685/3 EL.11 IMB.00 01BIANCO STD T05 | IRSAP | NR | 295.2
228894 | RAD.TESI 0685/3 EL.11 IMB.00 01BIANCO STD T06 | IRSAP | NR | 295.2
228895 | RAD.TESI 0685/3 EL.11 IMB.00 01BIANCO STD T07 | IRSAP | NR | 295.2
228897 | RAD.TESI 0685/3 EL.12 IMB.00 01BIANCO STD T02 | IRSAP | NR | 322
228899 | RAD.TESI 0685/3 EL.12 IMB.00 01BIANCO STD T05 | IRSAP | NR | 322
228900 | RAD.TESI 0685/3 EL.12 IMB.00 01BIANCO STD T06 | IRSAP | NR | 322
228902 | RAD.TESI 0685/3 EL.12 IMB.00 01BIANCO STD T07 | IRSAP | NR | 322
228903 | RAD.TESI 0685/3 EL.13 IMB.00 01BIANCO STD T02 | IRSAP | NR | 348.9
228905 | RAD.TESI 0685/3 EL.13 IMB.00 01BIANCO STD T05 | IRSAP | NR | 348.9
228908 | RAD.TESI 0685/3 EL.13 IMB.00 01BIANCO STD T07 | IRSAP | NR | 348.9
228909 | RAD.TESI 0685/3 EL.14 IMB.00 01BIANCO STD T02 | IRSAP | NR | 375.7
228912 | RAD.TESI 0685/3 EL.14 IMB.00 01BIANCO STD T05 | IRSAP | NR | 375.7
228913 | RAD.TESI 0685/3 EL.14 IMB.00 01BIANCO STD T06 | IRSAP | NR | 375.7
228915 | RAD.TESI 0685/3 EL.14 IMB.00 01BIANCO STD T07 | IRSAP | NR | 375.7
228916 | RAD.TESI 0685/3 EL.15 IMB.00 01BIANCO STD T02 | IRSAP | NR | 402.5
228918 | RAD.TESI 0685/3 EL.15 IMB.00 01BIANCO STD T05 | IRSAP | NR | 402.5
228922 | RAD.TESI 0685/3 EL.15 IMB.00 01BIANCO STD T07 | IRSAP | NR | 402.5
228924 | RAD.TESI 0685/3 EL.16 IMB.00 01BIANCO STD T02 | IRSAP | NR | 429.4
228926 | RAD.TESI 0685/3 EL.16 IMB.00 01BIANCO STD T05 | IRSAP | NR | 429.4
228927 | RAD.TESI 0685/3 EL.16 IMB.00 01BIANCO STD T06 | IRSAP | NR | 429.4
228929 | RAD.TESI 0685/3 EL.16 IMB.00 01BIANCO STD T07 | IRSAP | NR | 429.4
228931 | RAD.TESI 0685/3 EL.17 IMB.00 01BIANCO STD T02 | IRSAP | NR | 456.2
228932 | RAD.TESI 0685/3 EL.17 IMB.00 01BIANCO STD T05 | IRSAP | NR | 456.2
228934 | RAD.TESI 0685/3 EL.17 IMB.00 01BIANCO STD T06 | IRSAP | NR | 456.2
228936 | RAD.TESI 0685/3 EL.17 IMB.00 01BIANCO STD T07 | IRSAP | NR | 456.2
228938 | RAD.TESI 0685/3 EL.18 IMB.00 01BIANCO STD T02 | IRSAP | NR | 483.1
228940 | RAD.TESI 0685/3 EL.18 IMB.00 01BIANCO STD T05 | IRSAP | NR | 483.1
228942 | RAD.TESI 0685/3 EL.18 IMB.00 01BIANCO STD T06 | IRSAP | NR | 483.1
228944 | RAD.TESI 0685/3 EL.18 IMB.00 01BIANCO STD T07 | IRSAP | NR | 483.1
228946 | RAD.TESI 0685/3 EL.19 IMB.00 01BIANCO STD T02 | IRSAP | NR | 510
228947 | RAD.TESI 0685/3 EL.19 IMB.00 01BIANCO STD T05 | IRSAP | NR | 510
228948 | RAD.TESI 0685/3 EL.19 IMB.00 01BIANCO STD T06 | IRSAP | NR | 510
228950 | RAD.TESI 0685/3 EL.19 IMB.00 01BIANCO STD T07 | IRSAP | NR | 510
228951 | RAD.TESI 0685/3 EL.20 IMB.00 01BIANCO STD T02 | IRSAP | NR | 537
228953 | RAD.TESI 0685/3 EL.20 IMB.00 01BIANCO STD T05 | IRSAP | NR | 537
228954 | RAD.TESI 0685/3 EL.20 IMB.00 01BIANCO STD T06 | IRSAP | NR | 537
228956 | RAD.TESI 0685/3 EL.20 IMB.00 01BIANCO STD T07 | IRSAP | NR | 537
228957 | RAD.TESI 0685/3 EL.21 IMB.00 01BIANCO STD T02 | IRSAP | NR | 564
228959 | RAD.TESI 0685/3 EL.21 IMB.00 01BIANCO STD T05 | IRSAP | NR | 564
228960 | RAD.TESI 0685/3 EL.21 IMB.00 01BIANCO STD T06 | IRSAP | NR | 564
228962 | RAD.TESI 0685/3 EL.21 IMB.00 01BIANCO STD T07 | IRSAP | NR | 564
228963 | RAD.TESI 0685/3 EL.22 IMB.00 01BIANCO STD T02 | IRSAP | NR | 590
228964 | RAD.TESI 0685/3 EL.22 IMB.00 01BIANCO STD T05 | IRSAP | NR | 590
228966 | RAD.TESI 0685/3 EL.22 IMB.00 01BIANCO STD T06 | IRSAP | NR | 590
228968 | RAD.TESI 0685/3 EL.22 IMB.00 01BIANCO STD T07 | IRSAP | NR | 590
228970 | RAD.TESI 0685/3 EL.23 IMB.00 01BIANCO STD T02 | IRSAP | NR | 617
228971 | RAD.TESI 0685/3 EL.23 IMB.00 01BIANCO STD T05 | IRSAP | NR | 617
228972 | RAD.TESI 0685/3 EL.23 IMB.00 01BIANCO STD T06 | IRSAP | NR | 617
228974 | RAD.TESI 0685/3 EL.23 IMB.00 01BIANCO STD T07 | IRSAP | NR | 617
228975 | RAD.TESI 0685/3 EL.24 IMB.00 01BIANCO STD T02 | IRSAP | NR | 644
228976 | RAD.TESI 0685/3 EL.24 IMB.00 01BIANCO STD T05 | IRSAP | NR | 644
228978 | RAD.TESI 0685/3 EL.24 IMB.00 01BIANCO STD T06 | IRSAP | NR | 644
228980 | RAD.TESI 0685/3 EL.24 IMB.00 01BIANCO STD T07 | IRSAP | NR | 644
228982 | RAD.TESI 0685/3 EL.25 IMB.00 01BIANCO STD T02 | IRSAP | NR | 671
228984 | RAD.TESI 0685/3 EL.25 IMB.00 01BIANCO STD T05 | IRSAP | NR | 671
228986 | RAD.TESI 0685/3 EL.25 IMB.00 01BIANCO STD T06 | IRSAP | NR | 671
228988 | RAD.TESI 0685/3 EL.25 IMB.00 01BIANCO STD T07 | IRSAP | NR | 671
228989 | RAD.TESI 0685/3 EL.26 IMB.00 01BIANCO STD T02 | IRSAP | NR | 698
228990 | RAD.TESI 0685/3 EL.26 IMB.00 01BIANCO STD T05 | IRSAP | NR | 698
228993 | RAD.TESI 0685/3 EL.26 IMB.00 01BIANCO STD T07 | IRSAP | NR | 698
228994 | RAD.TESI 0685/3 EL.27 IMB.00 01BIANCO STD T02 | IRSAP | NR | 725
228995 | RAD.TESI 0685/3 EL.27 IMB.00 01BIANCO STD T05 | IRSAP | NR | 725
228996 | RAD.TESI 0685/3 EL.27 IMB.00 01BIANCO STD T06 | IRSAP | NR | 725
228998 | RAD.TESI 0685/3 EL.27 IMB.00 01BIANCO STD T07 | IRSAP | NR | 725
228999 | RAD.TESI 0685/3 EL.28 IMB.00 01BIANCO STD T02 | IRSAP | NR | 751
229001 | RAD.TESI 0685/3 EL.28 IMB.00 01BIANCO STD T05 | IRSAP | NR | 751
229002 | RAD.TESI 0685/3 EL.28 IMB.00 01BIANCO STD T06 | IRSAP | NR | 751
229004 | RAD.TESI 0685/3 EL.28 IMB.00 01BIANCO STD T07 | IRSAP | NR | 751
229005 | RAD.TESI 0685/3 EL.29 IMB.00 01BIANCO STD T02 | IRSAP | NR | 778
229006 | RAD.TESI 0685/3 EL.29 IMB.00 01BIANCO STD T05 | IRSAP | NR | 778
229007 | RAD.TESI 0685/3 EL.29 IMB.00 01BIANCO STD T06 | IRSAP | NR | 778
229009 | RAD.TESI 0685/3 EL.29 IMB.00 01BIANCO STD T07 | IRSAP | NR | 778
229011 | RAD.TESI 0685/3 EL.30 IMB.00 01BIANCO STD T02 | IRSAP | NR | 805
229013 | RAD.TESI 0685/3 EL.30 IMB.00 01BIANCO STD T05 | IRSAP | NR | 805
229014 | RAD.TESI 0685/3 EL.30 IMB.00 01BIANCO STD T06 | IRSAP | NR | 805
229015 | RAD.TESI 0685/3 EL.30 IMB.00 01BIANCO STD T07 | IRSAP | NR | 805
229016 | RAD.TESI 0685/3 EL.31 IMB.00 01BIANCO STD T02 | IRSAP | NR | 832
229017 | RAD.TESI 0685/3 EL.31 IMB.00 01BIANCO STD T05 | IRSAP | NR | 832
229018 | RAD.TESI 0685/3 EL.31 IMB.00 01BIANCO STD T06 | IRSAP | NR | 832
229019 | RAD.TESI 0685/3 EL.31 IMB.00 01BIANCO STD T07 | IRSAP | NR | 832
229020 | RAD.TESI 0685/3 EL.32 IMB.00 01BIANCO STD T02 | IRSAP | NR | 859
229021 | RAD.TESI 0685/3 EL.32 IMB.00 01BIANCO STD T05 | IRSAP | NR | 859
229022 | RAD.TESI 0685/3 EL.32 IMB.00 01BIANCO STD T06 | IRSAP | NR | 859
229024 | RAD.TESI 0685/3 EL.32 IMB.00 01BIANCO STD T07 | IRSAP | NR | 859
229025 | RAD.TESI 0685/3 EL.33 IMB.00 01BIANCO STD T02 | IRSAP | NR | 886
229026 | RAD.TESI 0685/3 EL.33 IMB.00 01BIANCO STD T05 | IRSAP | NR | 886
229027 | RAD.TESI 0685/3 EL.33 IMB.00 01BIANCO STD T06 | IRSAP | NR | 886
229029 | RAD.TESI 0685/3 EL.33 IMB.00 01BIANCO STD T07 | IRSAP | NR | 886
229030 | RAD.TESI 0685/3 EL.34 IMB.00 01BIANCO STD T02 | IRSAP | NR | 912
229031 | RAD.TESI 0685/3 EL.34 IMB.00 01BIANCO STD T05 | IRSAP | NR | 912
229032 | RAD.TESI 0685/3 EL.34 IMB.00 01BIANCO STD T06 | IRSAP | NR | 912
229033 | RAD.TESI 0685/3 EL.34 IMB.00 01BIANCO STD T07 | IRSAP | NR | 912
229034 | RAD.TESI 0685/3 EL.35 IMB.00 01BIANCO STD T02 | IRSAP | NR | 939
229036 | RAD.TESI 0685/3 EL.35 IMB.00 01BIANCO STD T05 | IRSAP | NR | 939
229037 | RAD.TESI 0685/3 EL.35 IMB.00 01BIANCO STD T06 | IRSAP | NR | 939
229038 | RAD.TESI 0685/3 EL.35 IMB.00 01BIANCO STD T07 | IRSAP | NR | 823
229039 | RAD.TESI 0685/3 EL.36 IMB.00 01BIANCO STD T02 | IRSAP | NR | 966
229040 | RAD.TESI 0685/3 EL.36 IMB.00 01BIANCO STD T05 | IRSAP | NR | 966
229041 | RAD.TESI 0685/3 EL.36 IMB.00 01BIANCO STD T06 | IRSAP | NR | 966
229042 | RAD.TESI 0685/3 EL.36 IMB.00 01BIANCO STD T07 | IRSAP | NR | 846
229043 | RAD.TESI 0685/3 EL.37 IMB.00 01BIANCO STD T02 | IRSAP | NR | 993
229044 | RAD.TESI 0685/3 EL.37 IMB.00 01BIANCO STD T05 | IRSAP | NR | 993
229045 | RAD.TESI 0685/3 EL.37 IMB.00 01BIANCO STD T06 | IRSAP | NR | 993
229046 | RAD.TESI 0685/3 EL.37 IMB.00 01BIANCO STD T07 | IRSAP | NR | 870
229047 | RAD.TESI 0685/3 EL.38 IMB.00 01BIANCO STD T02 | IRSAP | NR | 1020
229048 | RAD.TESI 0685/3 EL.38 IMB.00 01BIANCO STD T05 | IRSAP | NR | 1020
229049 | RAD.TESI 0685/3 EL.38 IMB.00 01BIANCO STD T06 | IRSAP | NR | 1020
229050 | RAD.TESI 0685/3 EL.38 IMB.00 01BIANCO STD T07 | IRSAP | NR | 893
229051 | RAD.TESI 0685/3 EL.39 IMB.00 01BIANCO STD T02 | IRSAP | NR | 1047
229052 | RAD.TESI 0685/3 EL.39 IMB.00 01BIANCO STD T05 | IRSAP | NR | 1047
229053 | RAD.TESI 0685/3 EL.39 IMB.00 01BIANCO STD T06 | IRSAP | NR | 1047
229055 | RAD.TESI 0685/3 EL.40 IMB.00 01BIANCO STD T02 | IRSAP | NR | 1073
229056 | RAD.TESI 0685/3 EL.40 IMB.00 01BIANCO STD T05 | IRSAP | NR | 1073
229057 | RAD.TESI 0685/3 EL.40 IMB.00 01BIANCO STD T07 | IRSAP | NR | 1073
229058 | RAD.TESI 0685/4 EL.02 IMB.00 01BIANCO STD T02 | IRSAP | NR | 64.79
229059 | RAD.TESI 0685/3 EL.40 IMB.00 01BIANCO STD T06 | IRSAP | NR | 1073
229060 | RAD.TESI 0685/4 EL.02 IMB.00 01BIANCO STD T05 | IRSAP | NR | 56.35
229061 | RAD.TESI 0685/4 EL.02 IMB.00 01BIANCO STD T06 | IRSAP | NR | 56.35
229062 | RAD.TESI 0685/4 EL.02 IMB.00 01BIANCO STD T07 | IRSAP | NR | 64.79
229063 | RAD.TESI 0685/4 EL.03 IMB.00 01BIANCO STD T02 | IRSAP | NR | 97.18
229064 | RAD.TESI 0685/4 EL.03 IMB.00 01BIANCO STD T05 | IRSAP | NR | 97.18
229065 | RAD.TESI 0685/4 EL.03 IMB.00 01BIANCO STD T06 | IRSAP | NR | 97.18
229066 | RAD.TESI 0685/4 EL.03 IMB.00 01BIANCO STD T07 | IRSAP | NR | 97.18
229067 | RAD.TESI 0685/4 EL.04 IMB.00 01BIANCO STD T02 | IRSAP | NR | 129.6
229068 | RAD.TESI 0685/4 EL.04 IMB.00 01BIANCO STD T05 | IRSAP | NR | 129.6
229071 | RAD.TESI 0685/4 EL.04 IMB.00 01BIANCO STD T07 | IRSAP | NR | 129.6
229072 | RAD.TESI 0685/4 EL.05 IMB.00 01BIANCO STD T02 | IRSAP | NR | 162
229073 | RAD.TESI 0685/4 EL.05 IMB.00 01BIANCO STD T05 | IRSAP | NR | 162
229074 | RAD.TESI 0685/4 EL.05 IMB.00 01BIANCO STD T06 | IRSAP | NR | 162
229075 | RAD.TESI 0685/4 EL.05 IMB.00 01BIANCO STD T07 | IRSAP | NR | 162
229076 | RAD.TESI 0685/4 EL.06 IMB.00 01BIANCO STD T02 | IRSAP | NR | 194.4
229077 | RAD.TESI 0685/4 EL.06 IMB.00 01BIANCO STD T05 | IRSAP | NR | 194.4
229078 | RAD.TESI 0685/4 EL.06 IMB.00 01BIANCO STD T06 | IRSAP | NR | 194.4
229079 | RAD.TESI 0685/4 EL.06 IMB.00 01BIANCO STD T07 | IRSAP | NR | 194.4
229080 | RAD.TESI 0685/4 EL.07 IMB.00 01BIANCO STD T02 | IRSAP | NR | 226.8
229081 | RAD.TESI 0685/4 EL.07 IMB.00 01BIANCO STD T05 | IRSAP | NR | 226.8
229082 | RAD.TESI 0685/4 EL.07 IMB.00 01BIANCO STD T06 | IRSAP | NR | 226.8
229084 | RAD.TESI 0685/4 EL.07 IMB.00 01BIANCO STD T07 | IRSAP | NR | 226.8
229085 | RAD.TESI 0685/4 EL.08 IMB.00 01BIANCO STD T02 | IRSAP | NR | 259.1
229088 | RAD.TESI 0685/4 EL.08 IMB.00 01BIANCO STD T05 | IRSAP | NR | 259.1
229089 | RAD.TESI 0685/4 EL.08 IMB.00 01BIANCO STD T06 | IRSAP | NR | 259.1
229091 | RAD.TESI 0685/4 EL.09 IMB.00 01BIANCO STD T02 | IRSAP | NR | 291.5
229092 | RAD.TESI 0685/4 EL.08 IMB.00 01BIANCO STD T07 | IRSAP | NR | 259.1
229094 | RAD.TESI 0685/4 EL.09 IMB.00 01BIANCO STD T05 | IRSAP | NR | 291.5
229096 | RAD.TESI 0685/4 EL.09 IMB.00 01BIANCO STD T06 | IRSAP | NR | 291.5
229098 | RAD.TESI 0685/4 EL.09 IMB.00 01BIANCO STD T07 | IRSAP | NR | 291.5
229099 | RAD.TESI 0685/4 EL.10 IMB.00 01BIANCO STD T02 | IRSAP | NR | 323.9
229101 | RAD.TESI 0685/4 EL.10 IMB.00 01BIANCO STD T05 | IRSAP | NR | 323.9
229102 | RAD.TESI 0685/4 EL.10 IMB.00 01BIANCO STD T06 | IRSAP | NR | 323.9
229104 | RAD.TESI 0685/4 EL.10 IMB.00 01BIANCO STD T07 | IRSAP | NR | 323.9
229105 | RAD.TESI 0685/4 EL.11 IMB.00 01BIANCO STD T02 | IRSAP | NR | 356.3
229106 | RAD.TESI 0685/4 EL.11 IMB.00 01BIANCO STD T05 | IRSAP | NR | 356.3
229107 | RAD.TESI 0685/4 EL.11 IMB.00 01BIANCO STD T06 | IRSAP | NR | 356.3
229108 | RAD.TESI 0685/4 EL.11 IMB.00 01BIANCO STD T07 | IRSAP | NR | 356.3
229109 | RAD.TESI 0685/4 EL.12 IMB.00 01BIANCO STD T02 | IRSAP | NR | 388.7
229111 | RAD.TESI 0685/4 EL.12 IMB.00 01BIANCO STD T05 | IRSAP | NR | 388.7
229112 | RAD.TESI 0685/4 EL.12 IMB.00 01BIANCO STD T06 | IRSAP | NR | 388.7
229114 | RAD.TESI 0685/4 EL.12 IMB.00 01BIANCO STD T07 | IRSAP | NR | 388.7
229115 | RAD.TESI 0685/4 EL.13 IMB.00 01BIANCO STD T02 | IRSAP | NR | 421.1
229116 | RAD.TESI 0685/4 EL.13 IMB.00 01BIANCO STD T05 | IRSAP | NR | 421.1
229118 | RAD.TESI 0685/4 EL.13 IMB.00 01BIANCO STD T06 | IRSAP | NR | 421.1
229120 | RAD.TESI 0685/4 EL.13 IMB.00 01BIANCO STD T07 | IRSAP | NR | 421.1
229122 | RAD.TESI 0685/4 EL.14 IMB.00 01BIANCO STD T02 | IRSAP | NR | 453.5
229124 | RAD.TESI 0685/4 EL.14 IMB.00 01BIANCO STD T05 | IRSAP | NR | 453.5
229125 | RAD.TESI 0685/4 EL.14 IMB.00 01BIANCO STD T06 | IRSAP | NR | 453.5
229127 | RAD.TESI 0685/4 EL.14 IMB.00 01BIANCO STD T07 | IRSAP | NR | 453.5
229129 | RAD.TESI 0685/4 EL.15 IMB.00 01BIANCO STD T02 | IRSAP | NR | 485.9
229131 | RAD.TESI 0685/4 EL.15 IMB.00 01BIANCO STD T05 | IRSAP | NR | 485.9
229133 | RAD.TESI 0685/4 EL.15 IMB.00 01BIANCO STD T06 | IRSAP | NR | 485.9
229135 | RAD.TESI 0685/4 EL.15 IMB.00 01BIANCO STD T07 | IRSAP | NR | 485.9
229137 | RAD.TESI 0685/4 EL.16 IMB.00 01BIANCO STD T02 | IRSAP | NR | 518
229138 | RAD.TESI 0685/4 EL.16 IMB.00 01BIANCO STD T05 | IRSAP | NR | 518
229140 | RAD.TESI 0685/4 EL.16 IMB.00 01BIANCO STD T06 | IRSAP | NR | 518
229142 | RAD.TESI 0685/4 EL.16 IMB.00 01BIANCO STD T07 | IRSAP | NR | 518
229144 | RAD.TESI 0685/4 EL.17 IMB.00 01BIANCO STD T02 | IRSAP | NR | 551
229146 | RAD.TESI 0685/4 EL.17 IMB.00 01BIANCO STD T05 | IRSAP | NR | 551
229148 | RAD.TESI 0685/4 EL.17 IMB.00 01BIANCO STD T06 | IRSAP | NR | 551
229150 | RAD.TESI 0685/4 EL.17 IMB.00 01BIANCO STD T07 | IRSAP | NR | 551
229152 | RAD.TESI 0685/4 EL.18 IMB.00 01BIANCO STD T02 | IRSAP | NR | 583
229154 | RAD.TESI 0685/4 EL.18 IMB.00 01BIANCO STD T05 | IRSAP | NR | 583
229158 | RAD.TESI 0685/4 EL.18 IMB.00 01BIANCO STD T07 | IRSAP | NR | 583
229159 | RAD.TESI 0685/4 EL.19 IMB.00 01BIANCO STD T02 | IRSAP | NR | 615
229161 | RAD.TESI 0685/4 EL.19 IMB.00 01BIANCO STD T05 | IRSAP | NR | 615
229162 | RAD.TESI 0685/4 EL.19 IMB.00 01BIANCO STD T06 | IRSAP | NR | 615
229164 | RAD.TESI 0685/4 EL.19 IMB.00 01BIANCO STD T07 | IRSAP | NR | 615
229165 | RAD.TESI 0685/4 EL.20 IMB.00 01BIANCO STD T02 | IRSAP | NR | 648
229167 | RAD.TESI 0685/4 EL.20 IMB.00 01BIANCO STD T05 | IRSAP | NR | 648
229169 | RAD.TESI 0685/4 EL.20 IMB.00 01BIANCO STD T06 | IRSAP | NR | 648
229171 | RAD.TESI 0685/4 EL.20 IMB.00 01BIANCO STD T07 | IRSAP | NR | 648
229173 | RAD.TESI 0685/4 EL.21 IMB.00 01BIANCO STD T02 | IRSAP | NR | 680
229175 | RAD.TESI 0685/4 EL.21 IMB.00 01BIANCO STD T05 | IRSAP | NR | 680
229176 | RAD.TESI 0685/4 EL.21 IMB.00 01BIANCO STD T06 | IRSAP | NR | 680
229178 | RAD.TESI 0685/4 EL.21 IMB.00 01BIANCO STD T07 | IRSAP | NR | 680
229180 | RAD.TESI 0685/4 EL.22 IMB.00 01BIANCO STD T02 | IRSAP | NR | 713
229182 | RAD.TESI 0685/4 EL.22 IMB.00 01BIANCO STD T05 | IRSAP | NR | 713
229184 | RAD.TESI 0685/4 EL.22 IMB.00 01BIANCO STD T06 | IRSAP | NR | 713
229186 | RAD.TESI 0685/4 EL.22 IMB.00 01BIANCO STD T07 | IRSAP | NR | 713
229187 | RAD.TESI 0685/4 EL.23 IMB.00 01BIANCO STD T02 | IRSAP | NR | 745
229190 | RAD.TESI 0685/4 EL.23 IMB.00 01BIANCO STD T06 | IRSAP | NR | 745
229192 | RAD.TESI 0685/4 EL.23 IMB.00 01BIANCO STD T07 | IRSAP | NR | 745
229194 | RAD.TESI 0685/4 EL.24 IMB.00 01BIANCO STD T02 | IRSAP | NR | 777
229196 | RAD.TESI 0685/4 EL.24 IMB.00 01BIANCO STD T05 | IRSAP | NR | 777
229198 | RAD.TESI 0685/4 EL.24 IMB.00 01BIANCO STD T06 | IRSAP | NR | 777
229200 | RAD.TESI 0685/4 EL.24 IMB.00 01BIANCO STD T07 | IRSAP | NR | 777
229201 | RAD.TESI 0685/4 EL.25 IMB.00 01BIANCO STD T02 | IRSAP | NR | 810
229202 | RAD.TESI 0685/4 EL.25 IMB.00 01BIANCO STD T05 | IRSAP | NR | 810
229204 | RAD.TESI 0685/4 EL.25 IMB.00 01BIANCO STD T06 | IRSAP | NR | 810
229206 | RAD.TESI 0685/4 EL.25 IMB.00 01BIANCO STD T07 | IRSAP | NR | 810
229208 | RAD.TESI 0685/4 EL.26 IMB.00 01BIANCO STD T02 | IRSAP | NR | 842
229210 | RAD.TESI 0685/4 EL.26 IMB.00 01BIANCO STD T05 | IRSAP | NR | 842
229211 | RAD.TESI 0685/4 EL.26 IMB.00 01BIANCO STD T06 | IRSAP | NR | 842
229213 | RAD.TESI 0685/4 EL.26 IMB.00 01BIANCO STD T07 | IRSAP | NR | 842
229214 | RAD.TESI 0685/4 EL.27 IMB.00 01BIANCO STD T02 | IRSAP | NR | 875
229215 | RAD.TESI 0685/4 EL.27 IMB.00 01BIANCO STD T05 | IRSAP | NR | 875
229218 | RAD.TESI 0685/4 EL.27 IMB.00 01BIANCO STD T07 | IRSAP | NR | 875
229219 | RAD.TESI 0685/4 EL.28 IMB.00 01BIANCO STD T02 | IRSAP | NR | 907
229220 | RAD.TESI 0685/4 EL.28 IMB.00 01BIANCO STD T05 | IRSAP | NR | 907
229224 | RAD.TESI 0685/4 EL.28 IMB.00 01BIANCO STD T07 | IRSAP | NR | 907
229225 | RAD.TESI 0685/4 EL.29 IMB.00 01BIANCO STD T02 | IRSAP | NR | 939
229226 | RAD.TESI 0685/4 EL.29 IMB.00 01BIANCO STD T05 | IRSAP | NR | 939
229228 | RAD.TESI 0685/4 EL.29 IMB.00 01BIANCO STD T06 | IRSAP | NR | 939
229230 | RAD.TESI 0685/4 EL.29 IMB.00 01BIANCO STD T07 | IRSAP | NR | 939
229231 | RAD.TESI 0685/4 EL.30 IMB.00 01BIANCO STD T02 | IRSAP | NR | 972
229232 | RAD.TESI 0685/4 EL.30 IMB.00 01BIANCO STD T05 | IRSAP | NR | 972
229233 | RAD.TESI 0685/4 EL.30 IMB.00 01BIANCO STD T06 | IRSAP | NR | 972
229235 | RAD.TESI 0685/4 EL.30 IMB.00 01BIANCO STD T07 | IRSAP | NR | 972
229237 | RAD.TESI 0685/4 EL.31 IMB.00 01BIANCO STD T02 | IRSAP | NR | 1004
229238 | RAD.TESI 0685/4 EL.31 IMB.00 01BIANCO STD T05 | IRSAP | NR | 1004
229239 | RAD.TESI 0685/4 EL.31 IMB.00 01BIANCO STD T06 | IRSAP | NR | 1004
229240 | RAD.TESI 0685/4 EL.31 IMB.00 01BIANCO STD T07 | IRSAP | NR | 873
229241 | RAD.TESI 0685/4 EL.32 IMB.00 01BIANCO STD T02 | IRSAP | NR | 1037
229242 | RAD.TESI 0685/4 EL.32 IMB.00 01BIANCO STD T05 | IRSAP | NR | 1037
229243 | RAD.TESI 0685/4 EL.32 IMB.00 01BIANCO STD T06 | IRSAP | NR | 1037
229244 | RAD.TESI 0685/4 EL.32 IMB.00 01BIANCO STD T07 | IRSAP | NR | 1037
229245 | RAD.TESI 0685/4 EL.33 IMB.00 01BIANCO STD T02 | IRSAP | NR | 1069
229246 | RAD.TESI 0685/4 EL.33 IMB.00 01BIANCO STD T05 | IRSAP | NR | 1069
229247 | RAD.TESI 0685/4 EL.33 IMB.00 01BIANCO STD T06 | IRSAP | NR | 1069
229249 | RAD.TESI 0685/4 EL.33 IMB.00 01BIANCO STD T07 | IRSAP | NR | 1069
229252 | RAD.TESI 0685/4 EL.34 IMB.00 01BIANCO STD T05 | IRSAP | NR | 1101
229253 | RAD.TESI 0685/4 EL.34 IMB.00 01BIANCO STD T06 | IRSAP | NR | 1101
229255 | RAD.TESI 0685/4 EL.34 IMB.00 01BIANCO STD T07 | IRSAP | NR | 958
229256 | RAD.TESI 0685/4 EL.35 IMB.00 01BIANCO STD T02 | IRSAP | NR | 1134
229258 | RAD.TESI 0685/4 EL.35 IMB.00 01BIANCO STD T05 | IRSAP | NR | 1134
229259 | RAD.TESI 0685/4 EL.35 IMB.00 01BIANCO STD T06 | IRSAP | NR | 1134
229261 | RAD.TESI 0685/4 EL.35 IMB.00 01BIANCO STD T07 | IRSAP | NR | 986
229262 | RAD.TESI 0685/4 EL.36 IMB.00 01BIANCO STD T02 | IRSAP | NR | 1166
229263 | RAD.TESI 0685/4 EL.36 IMB.00 01BIANCO STD T05 | IRSAP | NR | 1166
229264 | RAD.TESI 0685/4 EL.36 IMB.00 01BIANCO STD T06 | IRSAP | NR | 1166
229266 | RAD.TESI 0685/4 EL.36 IMB.00 01BIANCO STD T07 | IRSAP | NR | 1014
229267 | RAD.TESI 0685/4 EL.37 IMB.00 01BIANCO STD T02 | IRSAP | NR | 1199
229268 | RAD.TESI 0685/4 EL.37 IMB.00 01BIANCO STD T05 | IRSAP | NR | 1042
229269 | RAD.TESI 0685/4 EL.37 IMB.00 01BIANCO STD T06 | IRSAP | NR | 1199
229270 | RAD.TESI 0685/4 EL.37 IMB.00 01BIANCO STD T07 | IRSAP | NR | 1042
229272 | RAD.TESI 0685/4 EL.38 IMB.00 01BIANCO STD T05 | IRSAP | NR | 1231
229275 | RAD.TESI 0685/4 EL.38 IMB.00 01BIANCO STD T07 | IRSAP | NR | 1070
229276 | RAD.TESI 0685/4 EL.39 IMB.00 01BIANCO STD T02 | IRSAP | NR | 1263
229277 | RAD.TESI 0685/4 EL.39 IMB.00 01BIANCO STD T05 | IRSAP | NR | 1098
229279 | RAD.TESI 0685/4 EL.39 IMB.00 01BIANCO STD T06 | IRSAP | NR | 1263
229280 | RAD.TESI 0685/4 EL.39 IMB.00 01BIANCO STD T07 | IRSAP | NR | 1098
229281 | RAD.TESI 0685/4 EL.40 IMB.00 01BIANCO STD T02 | IRSAP | NR | 1296
229283 | RAD.TESI 0685/4 EL.40 IMB.00 01BIANCO STD T05 | IRSAP | NR | 1296
229284 | RAD.TESI 0685/4 EL.40 IMB.00 01BIANCO STD T06 | IRSAP | NR | 1296
229286 | RAD.TESI 0685/5 EL.03 IMB.00 01BIANCO STD T05 | IRSAP | NR | 144.5
229287 | RAD.TESI 0685/5 EL.03 IMB.00 01BIANCO STD T07 | IRSAP | NR | 155.7
229288 | RAD.TESI 0685/5 EL.04 IMB.00 01BIANCO STD T02 | IRSAP | NR | 207.5
229289 | RAD.TESI 0685/5 EL.04 IMB.00 01BIANCO STD T05 | IRSAP | NR | 207.5
229290 | RAD.TESI 0685/5 EL.04 IMB.00 01BIANCO STD T06 | IRSAP | NR | 207.5
229291 | RAD.TESI 0685/5 EL.04 IMB.00 01BIANCO STD T07 | IRSAP | NR | 207.5
229292 | RAD.TESI 0685/5 EL.05 IMB.00 01BIANCO STD T02 | IRSAP | NR | 259.4
229293 | RAD.TESI 0685/5 EL.05 IMB.00 01BIANCO STD T05 | IRSAP | NR | 259.4
229294 | RAD.TESI 0685/5 EL.05 IMB.00 01BIANCO STD T06 | IRSAP | NR | 259.4
229295 | RAD.TESI 0685/5 EL.05 IMB.00 01BIANCO STD T07 | IRSAP | NR | 259.4
229296 | RAD.TESI 0685/5 EL.06 IMB.00 01BIANCO STD T02 | IRSAP | NR | 311.3
229297 | RAD.TESI 0685/5 EL.06 IMB.00 01BIANCO STD T05 | IRSAP | NR | 311.3
229298 | RAD.TESI 0685/5 EL.06 IMB.00 01BIANCO STD T06 | IRSAP | NR | 311.3
229299 | RAD.TESI 0685/5 EL.06 IMB.00 01BIANCO STD T07 | IRSAP | NR | 311.3
229300 | RAD.TESI 0685/5 EL.07 IMB.00 01BIANCO STD T02 | IRSAP | NR | 363.2
229301 | RAD.TESI 0685/5 EL.07 IMB.00 01BIANCO STD T05 | IRSAP | NR | 363.2
229302 | RAD.TESI 0685/5 EL.07 IMB.00 01BIANCO STD T06 | IRSAP | NR | 363.2
229303 | RAD.TESI 0685/5 EL.07 IMB.00 01BIANCO STD T07 | IRSAP | NR | 363.2
229304 | RAD.TESI 0685/5 EL.08 IMB.00 01BIANCO STD T02 | IRSAP | NR | 415.1
229305 | RAD.TESI 0685/5 EL.08 IMB.00 01BIANCO STD T05 | IRSAP | NR | 415.1
229306 | RAD.TESI 0685/5 EL.08 IMB.00 01BIANCO STD T06 | IRSAP | NR | 415.1
229307 | RAD.TESI 0685/5 EL.08 IMB.00 01BIANCO STD T07 | IRSAP | NR | 415.1
229308 | RAD.TESI 0685/5 EL.09 IMB.00 01BIANCO STD T02 | IRSAP | NR | 467
229309 | RAD.TESI 0685/5 EL.09 IMB.00 01BIANCO STD T05 | IRSAP | NR | 467
229310 | RAD.TESI 0685/5 EL.09 IMB.00 01BIANCO STD T06 | IRSAP | NR | 467
229311 | RAD.TESI 0685/5 EL.09 IMB.00 01BIANCO STD T07 | IRSAP | NR | 467
229312 | RAD.TESI 0685/5 EL.10 IMB.00 01BIANCO STD T02 | IRSAP | NR | 519
229313 | RAD.TESI 0685/5 EL.10 IMB.00 01BIANCO STD T05 | IRSAP | NR | 519
229314 | RAD.TESI 0685/5 EL.10 IMB.00 01BIANCO STD T06 | IRSAP | NR | 519
229315 | RAD.TESI 0685/5 EL.10 IMB.00 01BIANCO STD T07 | IRSAP | NR | 519
229316 | RAD.TESI 0685/5 EL.11 IMB.00 01BIANCO STD T02 | IRSAP | NR | 571
229317 | RAD.TESI 0685/5 EL.11 IMB.00 01BIANCO STD T05 | IRSAP | NR | 571
229318 | RAD.TESI 0685/5 EL.11 IMB.00 01BIANCO STD T06 | IRSAP | NR | 571
229319 | RAD.TESI 0685/5 EL.11 IMB.00 01BIANCO STD T07 | IRSAP | NR | 571
229320 | RAD.TESI 0685/5 EL.12 IMB.00 01BIANCO STD T02 | IRSAP | NR | 623
229321 | RAD.TESI 0685/5 EL.12 IMB.00 01BIANCO STD T05 | IRSAP | NR | 623
229322 | RAD.TESI 0685/5 EL.12 IMB.00 01BIANCO STD T06 | IRSAP | NR | 623
229323 | RAD.TESI 0685/5 EL.12 IMB.00 01BIANCO STD T07 | IRSAP | NR | 623
229324 | RAD.TESI 0685/5 EL.13 IMB.00 01BIANCO STD T02 | IRSAP | NR | 674
229325 | RAD.TESI 0685/5 EL.13 IMB.00 01BIANCO STD T05 | IRSAP | NR | 674
229326 | RAD.TESI 0685/5 EL.13 IMB.00 01BIANCO STD T06 | IRSAP | NR | 674
229327 | RAD.TESI 0685/5 EL.13 IMB.00 01BIANCO STD T07 | IRSAP | NR | 674
229328 | RAD.TESI 0685/5 EL.14 IMB.00 01BIANCO STD T02 | IRSAP | NR | 726
229329 | RAD.TESI 0685/5 EL.14 IMB.00 01BIANCO STD T05 | IRSAP | NR | 726
229330 | RAD.TESI 0685/5 EL.14 IMB.00 01BIANCO STD T06 | IRSAP | NR | 726
229331 | RAD.TESI 0685/5 EL.14 IMB.00 01BIANCO STD T07 | IRSAP | NR | 726
229332 | RAD.TESI 0685/5 EL.15 IMB.00 01BIANCO STD T02 | IRSAP | NR | 778
229333 | RAD.TESI 0685/5 EL.15 IMB.00 01BIANCO STD T05 | IRSAP | NR | 778
229334 | RAD.TESI 0685/5 EL.15 IMB.00 01BIANCO STD T06 | IRSAP | NR | 778
229335 | RAD.TESI 0685/5 EL.15 IMB.00 01BIANCO STD T07 | IRSAP | NR | 778
229336 | RAD.TESI 0685/5 EL.16 IMB.00 01BIANCO STD T02 | IRSAP | NR | 830
229337 | RAD.TESI 0685/5 EL.16 IMB.00 01BIANCO STD T05 | IRSAP | NR | 830
229339 | RAD.TESI 0685/5 EL.16 IMB.00 01BIANCO STD T06 | IRSAP | NR | 830
229340 | RAD.TESI 0685/5 EL.16 IMB.00 01BIANCO STD T07 | IRSAP | NR | 830
229341 | RAD.TESI 0685/5 EL.17 IMB.00 01BIANCO STD T02 | IRSAP | NR | 882
229343 | RAD.TESI 0685/5 EL.17 IMB.00 01BIANCO STD T05 | IRSAP | NR | 882
229344 | RAD.TESI 0685/5 EL.17 IMB.00 01BIANCO STD T06 | IRSAP | NR | 882
229345 | RAD.TESI 0685/5 EL.17 IMB.00 01BIANCO STD T07 | IRSAP | NR | 882
229346 | RAD.TESI 0685/5 EL.18 IMB.00 01BIANCO STD T02 | IRSAP | NR | 934
229347 | RAD.TESI 0685/5 EL.18 IMB.00 01BIANCO STD T05 | IRSAP | NR | 934
229348 | RAD.TESI 0685/5 EL.18 IMB.00 01BIANCO STD T06 | IRSAP | NR | 934
229349 | RAD.TESI 0685/5 EL.18 IMB.00 01BIANCO STD T07 | IRSAP | NR | 934
229351 | RAD.TESI 0685/5 EL.19 IMB.00 01BIANCO STD T02 | IRSAP | NR | 986
229352 | RAD.TESI 0685/5 EL.19 IMB.00 01BIANCO STD T05 | IRSAP | NR | 986
229353 | RAD.TESI 0685/5 EL.19 IMB.00 01BIANCO STD T06 | IRSAP | NR | 986
229354 | RAD.TESI 0685/5 EL.19 IMB.00 01BIANCO STD T07 | IRSAP | NR | 986
229355 | RAD.TESI 0685/5 EL.20 IMB.00 01BIANCO STD T02 | IRSAP | NR | 1038
229356 | RAD.TESI 0685/5 EL.20 IMB.00 01BIANCO STD T05 | IRSAP | NR | 1038
229359 | RAD.TESI 0685/5 EL.20 IMB.00 01BIANCO STD T07 | IRSAP | NR | 1038
229360 | RAD.TESI 0685/5 EL.21 IMB.00 01BIANCO STD T02 | IRSAP | NR | 1090
229362 | RAD.TESI 0685/5 EL.21 IMB.00 01BIANCO STD T05 | IRSAP | NR | 1090
229363 | RAD.TESI 0685/5 EL.21 IMB.00 01BIANCO STD T06 | IRSAP | NR | 1090
229364 | RAD.TESI 0685/5 EL.21 IMB.00 01BIANCO STD T07 | IRSAP | NR | 1090
229365 | RAD.TESI 0685/5 EL.22 IMB.00 01BIANCO STD T02 | IRSAP | NR | 1141
229366 | RAD.TESI 0685/5 EL.22 IMB.00 01BIANCO STD T05 | IRSAP | NR | 1141
229367 | RAD.TESI 0685/5 EL.22 IMB.00 01BIANCO STD T06 | IRSAP | NR | 1141
229369 | RAD.TESI 0685/5 EL.22 IMB.00 01BIANCO STD T07 | IRSAP | NR | 1141
229370 | RAD.TESI 0685/5 EL.23 IMB.00 01BIANCO STD T02 | IRSAP | NR | 1193
229371 | RAD.TESI 0685/5 EL.23 IMB.00 01BIANCO STD T05 | IRSAP | NR | 1193
229372 | RAD.TESI 0685/5 EL.23 IMB.00 01BIANCO STD T06 | IRSAP | NR | 1193
229373 | RAD.TESI 0685/5 EL.23 IMB.00 01BIANCO STD T07 | IRSAP | NR | 1193
229374 | RAD.TESI 0685/5 EL.24 IMB.00 01BIANCO STD T02 | IRSAP | NR | 1245
229375 | RAD.TESI 0685/5 EL.24 IMB.00 01BIANCO STD T05 | IRSAP | NR | 1245
229376 | RAD.TESI 0685/5 EL.24 IMB.00 01BIANCO STD T06 | IRSAP | NR | 1245
229377 | RAD.TESI 0685/5 EL.24 IMB.00 01BIANCO STD T07 | IRSAP | NR | 1245
229378 | RAD.TESI 0685/5 EL.25 IMB.00 01BIANCO STD T02 | IRSAP | NR | 1297
229380 | RAD.TESI 0685/5 EL.25 IMB.00 01BIANCO STD T05 | IRSAP | NR | 1297
229381 | RAD.TESI 0685/5 EL.25 IMB.00 01BIANCO STD T06 | IRSAP | NR | 1297
229383 | RAD.TESI 0685/5 EL.25 IMB.00 01BIANCO STD T07 | IRSAP | NR | 1297
229384 | RAD.TESI 0685/5 EL.26 IMB.00 01BIANCO STD T02 | IRSAP | NR | 1349
229385 | RAD.TESI 0685/5 EL.26 IMB.00 01BIANCO STD T05 | IRSAP | NR | 1349
229386 | RAD.TESI 0685/5 EL.26 IMB.00 01BIANCO STD T06 | IRSAP | NR | 1349
229387 | RAD.TESI 0685/5 EL.26 IMB.00 01BIANCO STD T07 | IRSAP | NR | 1349
229388 | RAD.TESI 0685/5 EL.27 IMB.00 01BIANCO STD T02 | IRSAP | NR | 1401
229389 | RAD.TESI 0685/5 EL.27 IMB.00 01BIANCO STD T05 | IRSAP | NR | 1401
229392 | RAD.TESI 0685/5 EL.27 IMB.00 01BIANCO STD T07 | IRSAP | NR | 1401
229393 | RAD.TESI 0685/5 EL.28 IMB.00 01BIANCO STD T02 | IRSAP | NR | 1453
229394 | RAD.TESI 0685/5 EL.28 IMB.00 01BIANCO STD T05 | IRSAP | NR | 1453
229395 | RAD.TESI 0685/5 EL.28 IMB.00 01BIANCO STD T06 | IRSAP | NR | 1453
229397 | RAD.TESI 0685/5 EL.28 IMB.00 01BIANCO STD T07 | IRSAP | NR | 1349
229398 | RAD.TESI 0685/5 EL.29 IMB.00 01BIANCO STD T02 | IRSAP | NR | 1505
229399 | RAD.TESI 0685/5 EL.29 IMB.00 01BIANCO STD T05 | IRSAP | NR | 1505
229400 | RAD.TESI 0685/5 EL.29 IMB.00 01BIANCO STD T06 | IRSAP | NR | 1505
229401 | RAD.TESI 0685/5 EL.29 IMB.00 01BIANCO STD T07 | IRSAP | NR | 1397
229402 | RAD.TESI 0685/5 EL.30 IMB.00 01BIANCO STD T02 | IRSAP | NR | 1556
229403 | RAD.TESI 0685/5 EL.30 IMB.00 01BIANCO STD T05 | IRSAP | NR | 1556
229404 | RAD.TESI 0685/5 EL.30 IMB.00 01BIANCO STD T06 | IRSAP | NR | 1556
229405 | RAD.TESI 0685/5 EL.30 IMB.00 01BIANCO STD T07 | IRSAP | NR | 1556
229406 | RAD.TESI 0685/5 EL.31 IMB.00 01BIANCO STD T02 | IRSAP | NR | 1608
229407 | RAD.TESI 0685/5 EL.31 IMB.00 01BIANCO STD T05 | IRSAP | NR | 1493
229408 | RAD.TESI 0685/5 EL.31 IMB.00 01BIANCO STD T06 | IRSAP | NR | 1608
229409 | RAD.TESI 0685/5 EL.32 IMB.00 01BIANCO STD T02 | IRSAP | NR | 1660
229410 | RAD.TESI 0685/5 EL.32 IMB.00 01BIANCO STD T05 | IRSAP | NR | 1660
229411 | RAD.TESI 0685/5 EL.32 IMB.00 01BIANCO STD T06 | IRSAP | NR | 1660
229412 | RAD.TESI 0685/5 EL.33 IMB.00 01BIANCO STD T02 | IRSAP | NR | 1712
229413 | RAD.TESI 0685/5 EL.33 IMB.00 01BIANCO STD T06 | IRSAP | NR | 1712
229414 | RAD.TESI 0685/5 EL.34 IMB.00 01BIANCO STD T02 | IRSAP | NR | 1764
229415 | RAD.TESI 0685/5 EL.34 IMB.00 01BIANCO STD T05 | IRSAP | NR | 1764
229416 | RAD.TESI 0685/5 EL.34 IMB.00 01BIANCO STD T06 | IRSAP | NR | 1764
229417 | RAD.TESI 0685/5 EL.35 IMB.00 01BIANCO STD T06 | IRSAP | NR | 1816
229418 | RAD.TESI 0685/5 EL.36 IMB.00 01BIANCO STD T02 | IRSAP | NR | 1868
229419 | RAD.TESI 0685/5 EL.36 IMB.00 01BIANCO STD T05 | IRSAP | NR | 1868
229420 | RAD.TESI 0685/5 EL.36 IMB.00 01BIANCO STD T06 | IRSAP | NR | 1868
229421 | RAD.TESI 0685/5 EL.37 IMB.00 01BIANCO STD T06 | IRSAP | NR | 1920
229422 | RAD.TESI 0685/5 EL.38 IMB.00 01BIANCO STD T02 | IRSAP | NR | 1972
229423 | RAD.TESI 0685/5 EL.38 IMB.00 01BIANCO STD T06 | IRSAP | NR | 1972
229424 | RAD.TESI 0685/5 EL.39 IMB.00 01BIANCO STD T02 | IRSAP | NR | 2020
229425 | RAD.TESI 0685/5 EL.39 IMB.00 01BIANCO STD T05 | IRSAP | NR | 1879
229426 | RAD.TESI 0685/5 EL.40 IMB.00 01BIANCO STD T02 | IRSAP | NR | 2080
229427 | RAD.TESI 0685/5 EL.40 IMB.00 01BIANCO STD T05 | IRSAP | NR | 2080
229428 | RAD.TESI 0685/5 EL.40 IMB.00 01BIANCO STD T06 | IRSAP | NR | 1927
229429 | RAD.TESI 0685/6 EL.02 IMB.00 01BIANCO STD T06 | IRSAP | NR | 115.8
229430 | RAD.TESI 0685/6 EL.03 IMB.00 01BIANCO STD T05 | IRSAP | NR | 173.7
229431 | RAD.TESI 0685/6 EL.03 IMB.00 01BIANCO STD T06 | IRSAP | NR | 186.2
229432 | RAD.TESI 0685/6 EL.03 IMB.00 01BIANCO STD T07 | IRSAP | NR | 173.7
229433 | RAD.TESI 0685/6 EL.04 IMB.00 01BIANCO STD T02 | IRSAP | NR | 248.3
229434 | RAD.TESI 0685/6 EL.04 IMB.00 01BIANCO STD T05 | IRSAP | NR | 248.3
229435 | RAD.TESI 0685/6 EL.04 IMB.00 01BIANCO STD T06 | IRSAP | NR | 248.3
229436 | RAD.TESI 0685/6 EL.04 IMB.00 01BIANCO STD T07 | IRSAP | NR | 248.3
229437 | RAD.TESI 0685/6 EL.05 IMB.00 01BIANCO STD T02 | IRSAP | NR | 310.4
229438 | RAD.TESI 0685/6 EL.05 IMB.00 01BIANCO STD T05 | IRSAP | NR | 310.4
229439 | RAD.TESI 0685/6 EL.05 IMB.00 01BIANCO STD T06 | IRSAP | NR | 310.4
229440 | RAD.TESI 0685/6 EL.05 IMB.00 01BIANCO STD T07 | IRSAP | NR | 310.4
229441 | RAD.TESI 0685/6 EL.06 IMB.00 01BIANCO STD T02 | IRSAP | NR | 372.5
229442 | RAD.TESI 0685/6 EL.06 IMB.00 01BIANCO STD T05 | IRSAP | NR | 372.5
229445 | RAD.TESI 0685/6 EL.06 IMB.00 01BIANCO STD T07 | IRSAP | NR | 372.5
229446 | RAD.TESI 0685/6 EL.07 IMB.00 01BIANCO STD T02 | IRSAP | NR | 434.6
229447 | RAD.TESI 0685/6 EL.07 IMB.00 01BIANCO STD T05 | IRSAP | NR | 434.6
229448 | RAD.TESI 0685/6 EL.07 IMB.00 01BIANCO STD T06 | IRSAP | NR | 434.6
229449 | RAD.TESI 0685/6 EL.07 IMB.00 01BIANCO STD T07 | IRSAP | NR | 434.6
229450 | RAD.TESI 0685/6 EL.08 IMB.00 01BIANCO STD T02 | IRSAP | NR | 496.6
229451 | RAD.TESI 0685/6 EL.08 IMB.00 01BIANCO STD T05 | IRSAP | NR | 496.6
229452 | RAD.TESI 0685/6 EL.08 IMB.00 01BIANCO STD T06 | IRSAP | NR | 496.6
229453 | RAD.TESI 0685/6 EL.08 IMB.00 01BIANCO STD T07 | IRSAP | NR | 496.6
229454 | RAD.TESI 0685/6 EL.09 IMB.00 01BIANCO STD T02 | IRSAP | NR | 559
229455 | RAD.TESI 0685/6 EL.09 IMB.00 01BIANCO STD T05 | IRSAP | NR | 559
229456 | RAD.TESI 0685/6 EL.09 IMB.00 01BIANCO STD T06 | IRSAP | NR | 559
229457 | RAD.TESI 0685/6 EL.09 IMB.00 01BIANCO STD T07 | IRSAP | NR | 559
229458 | RAD.TESI 0685/6 EL.10 IMB.00 01BIANCO STD T02 | IRSAP | NR | 621
229460 | RAD.TESI 0685/6 EL.10 IMB.00 01BIANCO STD T05 | IRSAP | NR | 621
229461 | RAD.TESI 0685/6 EL.10 IMB.00 01BIANCO STD T06 | IRSAP | NR | 621
229462 | RAD.TESI 0685/6 EL.10 IMB.00 01BIANCO STD T07 | IRSAP | NR | 621
229463 | RAD.TESI 0685/6 EL.11 IMB.00 01BIANCO STD T02 | IRSAP | NR | 683
229464 | RAD.TESI 0685/6 EL.11 IMB.00 01BIANCO STD T05 | IRSAP | NR | 683
229466 | RAD.TESI 0685/6 EL.11 IMB.00 01BIANCO STD T06 | IRSAP | NR | 683
229467 | RAD.TESI 0685/6 EL.11 IMB.00 01BIANCO STD T07 | IRSAP | NR | 683
229468 | RAD.TESI 0685/6 EL.12 IMB.00 01BIANCO STD T02 | IRSAP | NR | 745
229469 | RAD.TESI 0685/6 EL.12 IMB.00 01BIANCO STD T05 | IRSAP | NR | 745
229471 | RAD.TESI 0685/6 EL.12 IMB.00 01BIANCO STD T06 | IRSAP | NR | 745
229472 | RAD.TESI 0685/6 EL.12 IMB.00 01BIANCO STD T07 | IRSAP | NR | 745
229473 | RAD.TESI 0685/6 EL.13 IMB.00 01BIANCO STD T02 | IRSAP | NR | 807
229474 | RAD.TESI 0685/6 EL.13 IMB.00 01BIANCO STD T05 | IRSAP | NR | 807
229475 | RAD.TESI 0685/6 EL.13 IMB.00 01BIANCO STD T06 | IRSAP | NR | 807
229476 | RAD.TESI 0685/6 EL.13 IMB.00 01BIANCO STD T07 | IRSAP | NR | 807
229477 | RAD.TESI 0685/6 EL.14 IMB.00 01BIANCO STD T02 | IRSAP | NR | 869
229478 | RAD.TESI 0685/6 EL.14 IMB.00 01BIANCO STD T05 | IRSAP | NR | 869
229479 | RAD.TESI 0685/6 EL.14 IMB.00 01BIANCO STD T06 | IRSAP | NR | 869
229480 | RAD.TESI 0685/6 EL.14 IMB.00 01BIANCO STD T07 | IRSAP | NR | 869
229481 | RAD.TESI 0685/6 EL.15 IMB.00 01BIANCO STD T02 | IRSAP | NR | 931
229482 | RAD.TESI 0685/6 EL.15 IMB.00 01BIANCO STD T05 | IRSAP | NR | 931
229485 | RAD.TESI 0685/6 EL.15 IMB.00 01BIANCO STD T07 | IRSAP | NR | 931
229486 | RAD.TESI 0685/6 EL.16 IMB.00 01BIANCO STD T02 | IRSAP | NR | 993
229487 | RAD.TESI 0685/6 EL.16 IMB.00 01BIANCO STD T05 | IRSAP | NR | 993
229488 | RAD.TESI 0685/6 EL.16 IMB.00 01BIANCO STD T06 | IRSAP | NR | 993
229489 | RAD.TESI 0685/6 EL.16 IMB.00 01BIANCO STD T07 | IRSAP | NR | 993
229490 | RAD.TESI 0685/6 EL.17 IMB.00 01BIANCO STD T02 | IRSAP | NR | 1055
229492 | RAD.TESI 0685/6 EL.17 IMB.00 01BIANCO STD T05 | IRSAP | NR | 1055
229493 | RAD.TESI 0685/6 EL.17 IMB.00 01BIANCO STD T06 | IRSAP | NR | 1055
229494 | RAD.TESI 0685/6 EL.17 IMB.00 01BIANCO STD T07 | IRSAP | NR | 1055
229495 | RAD.TESI 0685/6 EL.18 IMB.00 01BIANCO STD T02 | IRSAP | NR | 1117
229496 | RAD.TESI 0685/6 EL.18 IMB.00 01BIANCO STD T05 | IRSAP | NR | 1117
229497 | RAD.TESI 0685/6 EL.18 IMB.00 01BIANCO STD T06 | IRSAP | NR | 1117
229498 | RAD.TESI 0685/6 EL.18 IMB.00 01BIANCO STD T07 | IRSAP | NR | 1117
229499 | RAD.TESI 0685/6 EL.19 IMB.00 01BIANCO STD T02 | IRSAP | NR | 1180
229500 | RAD.TESI 0685/6 EL.19 IMB.00 01BIANCO STD T06 | IRSAP | NR | 1180
229501 | RAD.TESI 0685/6 EL.19 IMB.00 01BIANCO STD T05 | IRSAP | NR | 1180
229502 | RAD.TESI 0685/6 EL.19 IMB.00 01BIANCO STD T07 | IRSAP | NR | 1180
229503 | RAD.TESI 0685/6 EL.20 IMB.00 01BIANCO STD T02 | IRSAP | NR | 1242
229504 | RAD.TESI 0685/6 EL.20 IMB.00 01BIANCO STD T05 | IRSAP | NR | 1242
229505 | RAD.TESI 0685/6 EL.20 IMB.00 01BIANCO STD T06 | IRSAP | NR | 1242
229506 | RAD.TESI 0685/6 EL.20 IMB.00 01BIANCO STD T07 | IRSAP | NR | 1242
229507 | RAD.TESI 0685/6 EL.21 IMB.00 01BIANCO STD T02 | IRSAP | NR | 1304
229508 | RAD.TESI 0685/6 EL.21 IMB.00 01BIANCO STD T05 | IRSAP | NR | 1304
229509 | RAD.TESI 0685/6 EL.21 IMB.00 01BIANCO STD T06 | IRSAP | NR | 1304
229510 | RAD.TESI 0685/6 EL.21 IMB.00 01BIANCO STD T07 | IRSAP | NR | 1304
229511 | RAD.TESI 0685/6 EL.22 IMB.00 01BIANCO STD T02 | IRSAP | NR | 1366
229513 | RAD.TESI 0685/6 EL.22 IMB.00 01BIANCO STD T05 | IRSAP | NR | 1366
229514 | RAD.TESI 0685/6 EL.22 IMB.00 01BIANCO STD T06 | IRSAP | NR | 1366
229515 | RAD.TESI 0685/6 EL.22 IMB.00 01BIANCO STD T07 | IRSAP | NR | 1366
229516 | RAD.TESI 0685/6 EL.23 IMB.00 01BIANCO STD T02 | IRSAP | NR | 1428
229517 | RAD.TESI 0685/6 EL.23 IMB.00 01BIANCO STD T05 | IRSAP | NR | 1428
229518 | RAD.TESI 0685/6 EL.23 IMB.00 01BIANCO STD T06 | IRSAP | NR | 1428
229519 | RAD.TESI 0685/6 EL.23 IMB.00 01BIANCO STD T07 | IRSAP | NR | 1428
229520 | RAD.TESI 0685/6 EL.24 IMB.00 01BIANCO STD T02 | IRSAP | NR | 1490
229521 | RAD.TESI 0685/6 EL.24 IMB.00 01BIANCO STD T05 | IRSAP | NR | 1490
229522 | RAD.TESI 0685/6 EL.24 IMB.00 01BIANCO STD T06 | IRSAP | NR | 1490
229523 | RAD.TESI 0685/6 EL.24 IMB.00 01BIANCO STD T07 | IRSAP | NR | 1490
229524 | RAD.TESI 0685/6 EL.25 IMB.00 01BIANCO STD T02 | IRSAP | NR | 1552
229525 | RAD.TESI 0685/6 EL.25 IMB.00 01BIANCO STD T05 | IRSAP | NR | 1552
229526 | RAD.TESI 0685/6 EL.25 IMB.00 01BIANCO STD T06 | IRSAP | NR | 1552
229527 | RAD.TESI 0685/6 EL.25 IMB.00 01BIANCO STD T07 | IRSAP | NR | 1552
229528 | RAD.TESI 0700/2 EL.10 IMB.00 01BIANCO STD T05 | IRSAP | NR | 304.2
229529 | RAD.TESI 0700/2 EL.10 IMB.00 01BIANCO STD T06 | IRSAP | NR | 304.2
229530 | RAD.TESI 0700/2 EL.11 IMB.00 01BIANCO STD T05 | IRSAP | NR | 334.6
229531 | RAD.TESI 0700/2 EL.14 IMB.00 01BIANCO STD T02 | IRSAP | NR | 425.8
229532 | RAD.TESI 0700/2 EL.17 IMB.00 01BIANCO STD T05 | IRSAP | NR | 605
229533 | RAD.TESI 0700/2 EL.18 IMB.00 01BIANCO STD T02 | IRSAP | NR | 548
229534 | RAD.TESI 0700/2 EL.18 IMB.00 01BIANCO STD T06 | IRSAP | NR | 548
229535 | RAD.TESI 0700/2 EL.19 IMB.00 01BIANCO STD T05 | IRSAP | NR | 578
229536 | RAD.TESI 0700/2 EL.22 IMB.00 01BIANCO STD T02 | IRSAP | NR | 783
229537 | RAD.TESI 0700/2 EL.25 IMB.00 01BIANCO STD T02 | IRSAP | NR | 760
229538 | RAD.TESI 0700/2 EL.27 IMB.00 01BIANCO STD T02 | IRSAP | NR | 961
229539 | RAD.TESI 0700/2 EL.29 IMB.00 01BIANCO STD T02 | IRSAP | NR | 882
229540 | RAD.TESI 0700/2 EL.33 IMB.00 01BIANCO STD T02 | IRSAP | NR | 1004
229541 | RAD.TESI 0700/2 EL.40 IMB.00 01BIANCO STD T02 | IRSAP | NR | 1217
229542 | RAD.TESI 0700/3 EL.04 IMB.00 01BIANCO STD T07 | IRSAP | NR | 137.1
229543 | RAD.TESI 0700/3 EL.05 IMB.00 01BIANCO STD T02 | IRSAP | NR | 171.3
229544 | RAD.TESI 0700/3 EL.06 IMB.00 01BIANCO STD T06 | IRSAP | NR | 205.6
229545 | RAD.TESI 0700/3 EL.09 IMB.00 01BIANCO STD T07 | IRSAP | NR | 308.4
229546 | RAD.TESI 0700/3 EL.12 IMB.00 01BIANCO STD T02 | IRSAP | NR | 463.8
229547 | RAD.TESI 0700/3 EL.13 IMB.00 01BIANCO STD T02 | IRSAP | NR | 502
229548 | RAD.TESI 0700/3 EL.14 IMB.00 01BIANCO STD T02 | IRSAP | NR | 541
229549 | RAD.TESI 0700/3 EL.15 IMB.00 01BIANCO STD T02 | IRSAP | NR | 580
229550 | RAD.TESI 0700/3 EL.16 IMB.00 01BIANCO STD T02 | IRSAP | NR | 618
229551 | RAD.TESI 0700/3 EL.17 IMB.00 01BIANCO STD T02 | IRSAP | NR | 582
229552 | RAD.TESI 0700/3 EL.18 IMB.00 01BIANCO STD T02 | IRSAP | NR | 696
229553 | RAD.TESI 0700/3 EL.20 IMB.00 01BIANCO STD T02 | IRSAP | NR | 773
229554 | RAD.TESI 0700/3 EL.22 IMB.00 01BIANCO STD T07 | IRSAP | NR | 754
229555 | RAD.TESI 0700/3 EL.23 IMB.00 01BIANCO STD T02 | IRSAP | NR | 788
229556 | RAD.TESI 0700/3 EL.26 IMB.00 01BIANCO STD T02 | IRSAP | NR | 891
229557 | RAD.TESI 0700/3 EL.27 IMB.00 01BIANCO STD T02 | IRSAP | NR | 1043
229558 | RAD.TESI 0700/3 EL.27 IMB.00 01BIANCO STD T07 | IRSAP | NR | 925
229559 | RAD.TESI 0700/3 EL.34 IMB.00 01BIANCO STD T02 | IRSAP | NR | 1165
229560 | RAD.TESI 0700/4 EL.05 IMB.00 01BIANCO STD T05 | IRSAP | NR | 229.9
229561 | RAD.TESI 0700/4 EL.06 IMB.00 01BIANCO STD T05 | IRSAP | NR | 243.6
229562 | RAD.TESI 0700/4 EL.11 IMB.00 01BIANCO STD T02 | IRSAP | NR | 446.5
229563 | RAD.TESI 0700/4 EL.12 IMB.00 01BIANCO STD T05 | IRSAP | NR | 487.2
229564 | RAD.TESI 0700/4 EL.13 IMB.00 01BIANCO STD T05 | IRSAP | NR | 528
229565 | RAD.TESI 0700/4 EL.14 IMB.00 01BIANCO STD T02 | IRSAP | NR | 644
229566 | RAD.TESI 0700/4 EL.15 IMB.00 01BIANCO STD T02 | IRSAP | NR | 609
229567 | RAD.TESI 0700/4 EL.18 IMB.00 01BIANCO STD T07 | IRSAP | NR | 731
229568 | RAD.TESI 0700/4 EL.19 IMB.00 01BIANCO STD T02 | IRSAP | NR | 771
229569 | RAD.TESI 0700/4 EL.21 IMB.00 01BIANCO STD T02 | IRSAP | NR | 853
229570 | RAD.TESI 0700/4 EL.22 IMB.00 01BIANCO STD T06 | IRSAP | NR | 893
229571 | RAD.TESI 0700/5 EL.17 IMB.00 01BIANCO STD T02 | IRSAP | NR | 1180
229572 | RAD.TESI 0715/2 EL.08 IMB.00 01BIANCO STD T05 | IRSAP | NR | 243.4
229573 | RAD.TESI 0715/3 EL.14 IMB.00 01BIANCO STD T02 | IRSAP | NR | 541
229574 | RAD.TESI 0715/3 EL.15 IMB.00 01BIANCO STD T02 | IRSAP | NR | 580
229575 | RAD.TESI 0715/3 EL.20 IMB.00 01BIANCO STD T02 | IRSAP | NR | 773
229576 | RAD.TESI 0715/3 EL.21 IMB.00 01BIANCO STD T05 | IRSAP | NR | 812
229577 | RAD.TESI 0715/3 EL.25 IMB.00 01BIANCO STD T02 | IRSAP | NR | 966
229578 | RAD.TESI 0715/4 EL.17 IMB.00 01BIANCO STD T02 | IRSAP | NR | 782
229579 | RAD.TESI 0715/4 EL.19 IMB.00 01BIANCO STD T02 | IRSAP | NR | 874
229580 | RAD.TESI 0715/4 EL.22 IMB.00 01BIANCO STD T02 | IRSAP | NR | 1012
229581 | RAD.TESI 0715/4 EL.23 IMB.00 01BIANCO STD T02 | IRSAP | NR | 1057
229582 | RAD.TESI 0715/4 EL.27 IMB.00 01BIANCO STD T02 | IRSAP | NR | 1241
229583 | RAD.TESI 0715/4 EL.29 IMB.00 01BIANCO STD T02 | IRSAP | NR | 1177
229584 | RAD.TESI 0715/6 EL.16 IMB.00 01BIANCO STD T06 | IRSAP | NR | 1159
229585 | RAD.TESI 0735/2 EL.10 IMB.00 01BIANCO STD T05 | IRSAP | NR | 304.2
229586 | RAD.TESI 0750/2 EL.02 IMB.00 01BIANCO STD T02 | IRSAP | NR | 54.75
229587 | RAD.TESI 0750/2 EL.02 IMB.00 01BIANCO STD T05 | IRSAP | NR | 54.75
229588 | RAD.TESI 0750/2 EL.02 IMB.00 01BIANCO STD T06 | IRSAP | NR | 54.75
229589 | RAD.TESI 0750/2 EL.02 IMB.00 01BIANCO STD T07 | IRSAP | NR | 54.75
229590 | RAD.TESI 0750/2 EL.03 IMB.00 01BIANCO STD T02 | IRSAP | NR | 82.12
229591 | RAD.TESI 0750/2 EL.03 IMB.00 01BIANCO STD T05 | IRSAP | NR | 82.12
229592 | RAD.TESI 0750/2 EL.03 IMB.00 01BIANCO STD T06 | IRSAP | NR | 82.12
229593 | RAD.TESI 0750/2 EL.03 IMB.00 01BIANCO STD T07 | IRSAP | NR | 82.12
229594 | RAD.TESI 0750/2 EL.04 IMB.00 01BIANCO STD T02 | IRSAP | NR | 109.5
229595 | RAD.TESI 0750/2 EL.04 IMB.00 01BIANCO STD T05 | IRSAP | NR | 109.5
229596 | RAD.TESI 0750/2 EL.04 IMB.00 01BIANCO STD T06 | IRSAP | NR | 109.5
229597 | RAD.TESI 0750/2 EL.04 IMB.00 01BIANCO STD T07 | IRSAP | NR | 109.5
229598 | RAD.TESI 0750/2 EL.05 IMB.00 01BIANCO STD T02 | IRSAP | NR | 136.9
229599 | RAD.TESI 0750/2 EL.05 IMB.00 01BIANCO STD T05 | IRSAP | NR | 136.9
229600 | RAD.TESI 0750/2 EL.05 IMB.00 01BIANCO STD T06 | IRSAP | NR | 136.9
229601 | RAD.TESI 0750/2 EL.05 IMB.00 01BIANCO STD T07 | IRSAP | NR | 136.9
229602 | RAD.TESI 0750/2 EL.06 IMB.00 01BIANCO STD T02 | IRSAP | NR | 164.3
229603 | RAD.TESI 0750/2 EL.06 IMB.00 01BIANCO STD T05 | IRSAP | NR | 164.3
229604 | RAD.TESI 0750/2 EL.06 IMB.00 01BIANCO STD T06 | IRSAP | NR | 164.3
229605 | RAD.TESI 0750/2 EL.06 IMB.00 01BIANCO STD T07 | IRSAP | NR | 164.3
229606 | RAD.TESI 0750/2 EL.07 IMB.00 01BIANCO STD T02 | IRSAP | NR | 191.6
229607 | RAD.TESI 0750/2 EL.07 IMB.00 01BIANCO STD T05 | IRSAP | NR | 191.6
229608 | RAD.TESI 0750/2 EL.07 IMB.00 01BIANCO STD T06 | IRSAP | NR | 191.6
229609 | RAD.TESI 0750/2 EL.07 IMB.00 01BIANCO STD T07 | IRSAP | NR | 191.6
229610 | RAD.TESI 0750/2 EL.08 IMB.00 01BIANCO STD T02 | IRSAP | NR | 219
229611 | RAD.TESI 0750/2 EL.08 IMB.00 01BIANCO STD T05 | IRSAP | NR | 219
229612 | RAD.TESI 0750/2 EL.08 IMB.00 01BIANCO STD T06 | IRSAP | NR | 219
229613 | RAD.TESI 0750/2 EL.08 IMB.00 01BIANCO STD T07 | IRSAP | NR | 219
229614 | RAD.TESI 0750/2 EL.09 IMB.00 01BIANCO STD T02 | IRSAP | NR | 246.4
229615 | RAD.TESI 0750/2 EL.09 IMB.00 01BIANCO STD T05 | IRSAP | NR | 246.4
229616 | RAD.TESI 0750/2 EL.09 IMB.00 01BIANCO STD T06 | IRSAP | NR | 246.4
229617 | RAD.TESI 0750/2 EL.09 IMB.00 01BIANCO STD T07 | IRSAP | NR | 246.4
229618 | RAD.TESI 0750/2 EL.10 IMB.00 01BIANCO STD T02 | IRSAP | NR | 273.7
229619 | RAD.TESI 0750/2 EL.10 IMB.00 01BIANCO STD T05 | IRSAP | NR | 273.7
229620 | RAD.TESI 0750/2 EL.10 IMB.00 01BIANCO STD T06 | IRSAP | NR | 273.7
229621 | RAD.TESI 0750/2 EL.10 IMB.00 01BIANCO STD T07 | IRSAP | NR | 273.7
229622 | RAD.TESI 0750/2 EL.11 IMB.00 01BIANCO STD T02 | IRSAP | NR | 301.1
229623 | RAD.TESI 0750/2 EL.11 IMB.00 01BIANCO STD T05 | IRSAP | NR | 301.1
229624 | RAD.TESI 0750/2 EL.11 IMB.00 01BIANCO STD T06 | IRSAP | NR | 301.1
229625 | RAD.TESI 0750/2 EL.11 IMB.00 01BIANCO STD T07 | IRSAP | NR | 301.1
229626 | RAD.TESI 0750/2 EL.12 IMB.00 01BIANCO STD T02 | IRSAP | NR | 328.5
229627 | RAD.TESI 0750/2 EL.12 IMB.00 01BIANCO STD T05 | IRSAP | NR | 328.5
229628 | RAD.TESI 0750/2 EL.12 IMB.00 01BIANCO STD T06 | IRSAP | NR | 328.5
229629 | RAD.TESI 0750/2 EL.12 IMB.00 01BIANCO STD T07 | IRSAP | NR | 328.5
229630 | RAD.TESI 0750/2 EL.13 IMB.00 01BIANCO STD T02 | IRSAP | NR | 355.9
229632 | RAD.TESI 0750/2 EL.13 IMB.00 01BIANCO STD T05 | IRSAP | NR | 355.9
229633 | RAD.TESI 0750/2 EL.13 IMB.00 01BIANCO STD T06 | IRSAP | NR | 355.9
229634 | RAD.TESI 0750/2 EL.13 IMB.00 01BIANCO STD T07 | IRSAP | NR | 355.9
229635 | RAD.TESI 0750/2 EL.14 IMB.00 01BIANCO STD T02 | IRSAP | NR | 383.2
229636 | RAD.TESI 0750/2 EL.14 IMB.00 01BIANCO STD T05 | IRSAP | NR | 383.2
229637 | RAD.TESI 0750/2 EL.14 IMB.00 01BIANCO STD T06 | IRSAP | NR | 383.2
229638 | RAD.TESI 0750/2 EL.14 IMB.00 01BIANCO STD T07 | IRSAP | NR | 383.2
229639 | RAD.TESI 0750/2 EL.15 IMB.00 01BIANCO STD T02 | IRSAP | NR | 410.6
229640 | RAD.TESI 0750/2 EL.15 IMB.00 01BIANCO STD T05 | IRSAP | NR | 410.6
229641 | RAD.TESI 0750/2 EL.15 IMB.00 01BIANCO STD T06 | IRSAP | NR | 410.6
229642 | RAD.TESI 0750/2 EL.15 IMB.00 01BIANCO STD T07 | IRSAP | NR | 410.6
229643 | RAD.TESI 0750/2 EL.16 IMB.00 01BIANCO STD T02 | IRSAP | NR | 438
229644 | RAD.TESI 0750/2 EL.16 IMB.00 01BIANCO STD T05 | IRSAP | NR | 438
229645 | RAD.TESI 0750/2 EL.16 IMB.00 01BIANCO STD T06 | IRSAP | NR | 438
229646 | RAD.TESI 0750/2 EL.16 IMB.00 01BIANCO STD T07 | IRSAP | NR | 438
229647 | RAD.TESI 0750/2 EL.17 IMB.00 01BIANCO STD T02 | IRSAP | NR | 465.4
229648 | RAD.TESI 0750/2 EL.17 IMB.00 01BIANCO STD T05 | IRSAP | NR | 465.4
229649 | RAD.TESI 0750/2 EL.17 IMB.00 01BIANCO STD T06 | IRSAP | NR | 465.4
229650 | RAD.TESI 0750/2 EL.17 IMB.00 01BIANCO STD T07 | IRSAP | NR | 465.4
229651 | RAD.TESI 0750/2 EL.18 IMB.00 01BIANCO STD T02 | IRSAP | NR | 492.7
229652 | RAD.TESI 0750/2 EL.18 IMB.00 01BIANCO STD T05 | IRSAP | NR | 492.7
229653 | RAD.TESI 0750/2 EL.18 IMB.00 01BIANCO STD T06 | IRSAP | NR | 492.7
229654 | RAD.TESI 0750/2 EL.18 IMB.00 01BIANCO STD T07 | IRSAP | NR | 492.7
229655 | RAD.TESI 0750/2 EL.19 IMB.00 01BIANCO STD T02 | IRSAP | NR | 520
229656 | RAD.TESI 0750/2 EL.19 IMB.00 01BIANCO STD T05 | IRSAP | NR | 520
229657 | RAD.TESI 0750/2 EL.19 IMB.00 01BIANCO STD T06 | IRSAP | NR | 520
229658 | RAD.TESI 0750/2 EL.19 IMB.00 01BIANCO STD T07 | IRSAP | NR | 476.1
229659 | RAD.TESI 0750/2 EL.20 IMB.00 01BIANCO STD T02 | IRSAP | NR | 547
229660 | RAD.TESI 0750/2 EL.20 IMB.00 01BIANCO STD T05 | IRSAP | NR | 547
229661 | RAD.TESI 0750/2 EL.20 IMB.00 01BIANCO STD T06 | IRSAP | NR | 547
229662 | RAD.TESI 0750/2 EL.20 IMB.00 01BIANCO STD T07 | IRSAP | NR | 547
229663 | RAD.TESI 0750/2 EL.21 IMB.00 01BIANCO STD T02 | IRSAP | NR | 575
229664 | RAD.TESI 0750/2 EL.21 IMB.00 01BIANCO STD T05 | IRSAP | NR | 575
229665 | RAD.TESI 0750/2 EL.21 IMB.00 01BIANCO STD T06 | IRSAP | NR | 575
229666 | RAD.TESI 0750/2 EL.21 IMB.00 01BIANCO STD T07 | IRSAP | NR | 575
229667 | RAD.TESI 0750/2 EL.22 IMB.00 01BIANCO STD T02 | IRSAP | NR | 602
229668 | RAD.TESI 0750/2 EL.22 IMB.00 01BIANCO STD T05 | IRSAP | NR | 602
229669 | RAD.TESI 0750/2 EL.22 IMB.00 01BIANCO STD T06 | IRSAP | NR | 602
229670 | RAD.TESI 0750/2 EL.22 IMB.00 01BIANCO STD T07 | IRSAP | NR | 602
229671 | RAD.TESI 0750/2 EL.23 IMB.00 01BIANCO STD T02 | IRSAP | NR | 630
229672 | RAD.TESI 0750/2 EL.23 IMB.00 01BIANCO STD T05 | IRSAP | NR | 630
229673 | RAD.TESI 0750/2 EL.23 IMB.00 01BIANCO STD T06 | IRSAP | NR | 630
229674 | RAD.TESI 0750/2 EL.23 IMB.00 01BIANCO STD T07 | IRSAP | NR | 630
229675 | RAD.TESI 0750/2 EL.24 IMB.00 01BIANCO STD T02 | IRSAP | NR | 657
229676 | RAD.TESI 0750/2 EL.24 IMB.00 01BIANCO STD T05 | IRSAP | NR | 657
229677 | RAD.TESI 0750/2 EL.24 IMB.00 01BIANCO STD T06 | IRSAP | NR | 657
229678 | RAD.TESI 0750/2 EL.24 IMB.00 01BIANCO STD T07 | IRSAP | NR | 657
229679 | RAD.TESI 0750/2 EL.25 IMB.00 01BIANCO STD T02 | IRSAP | NR | 684
229680 | RAD.TESI 0750/2 EL.25 IMB.00 01BIANCO STD T05 | IRSAP | NR | 684
229681 | RAD.TESI 0750/2 EL.25 IMB.00 01BIANCO STD T06 | IRSAP | NR | 684
229682 | RAD.TESI 0750/2 EL.25 IMB.00 01BIANCO STD T07 | IRSAP | NR | 684
229683 | RAD.TESI 0750/2 EL.26 IMB.00 01BIANCO STD T02 | IRSAP | NR | 712
229684 | RAD.TESI 0750/2 EL.26 IMB.00 01BIANCO STD T05 | IRSAP | NR | 712
229685 | RAD.TESI 0750/2 EL.26 IMB.00 01BIANCO STD T06 | IRSAP | NR | 712
229686 | RAD.TESI 0750/2 EL.26 IMB.00 01BIANCO STD T07 | IRSAP | NR | 712
229687 | RAD.TESI 0750/2 EL.27 IMB.00 01BIANCO STD T02 | IRSAP | NR | 739
229688 | RAD.TESI 0750/2 EL.27 IMB.00 01BIANCO STD T05 | IRSAP | NR | 739
229689 | RAD.TESI 0750/2 EL.27 IMB.00 01BIANCO STD T06 | IRSAP | NR | 739
229690 | RAD.TESI 0750/2 EL.27 IMB.00 01BIANCO STD T07 | IRSAP | NR | 677
229691 | RAD.TESI 0750/2 EL.28 IMB.00 01BIANCO STD T02 | IRSAP | NR | 766
229692 | RAD.TESI 0750/2 EL.28 IMB.00 01BIANCO STD T05 | IRSAP | NR | 766
229693 | RAD.TESI 0750/2 EL.28 IMB.00 01BIANCO STD T06 | IRSAP | NR | 766
229694 | RAD.TESI 0750/2 EL.28 IMB.00 01BIANCO STD T07 | IRSAP | NR | 766
229695 | RAD.TESI 0750/2 EL.29 IMB.00 01BIANCO STD T02 | IRSAP | NR | 794
229696 | RAD.TESI 0750/2 EL.29 IMB.00 01BIANCO STD T05 | IRSAP | NR | 794
229697 | RAD.TESI 0750/2 EL.29 IMB.00 01BIANCO STD T06 | IRSAP | NR | 794
229698 | RAD.TESI 0750/2 EL.29 IMB.00 01BIANCO STD T07 | IRSAP | NR | 727
229699 | RAD.TESI 0750/2 EL.30 IMB.00 01BIANCO STD T02 | IRSAP | NR | 821
229700 | RAD.TESI 0750/2 EL.30 IMB.00 01BIANCO STD T06 | IRSAP | NR | 821
229701 | RAD.TESI 0750/2 EL.30 IMB.00 01BIANCO STD T05 | IRSAP | NR | 821
229702 | RAD.TESI 0750/2 EL.30 IMB.00 01BIANCO STD T07 | IRSAP | NR | 821
229703 | RAD.TESI 0750/2 EL.31 IMB.00 01BIANCO STD T02 | IRSAP | NR | 849
229704 | RAD.TESI 0750/2 EL.31 IMB.00 01BIANCO STD T05 | IRSAP | NR | 777
229705 | RAD.TESI 0750/2 EL.31 IMB.00 01BIANCO STD T06 | IRSAP | NR | 777
229706 | RAD.TESI 0750/2 EL.32 IMB.00 01BIANCO STD T02 | IRSAP | NR | 876
229707 | RAD.TESI 0750/2 EL.32 IMB.00 01BIANCO STD T05 | IRSAP | NR | 876
229708 | RAD.TESI 0750/2 EL.32 IMB.00 01BIANCO STD T06 | IRSAP | NR | 876
229709 | RAD.TESI 0750/2 EL.32 IMB.00 01BIANCO STD T07 | IRSAP | NR | 802
229710 | RAD.TESI 0750/2 EL.33 IMB.00 01BIANCO STD T02 | IRSAP | NR | 903
229711 | RAD.TESI 0750/2 EL.33 IMB.00 01BIANCO STD T05 | IRSAP | NR | 827
229712 | RAD.TESI 0750/2 EL.33 IMB.00 01BIANCO STD T06 | IRSAP | NR | 827
229713 | RAD.TESI 0750/2 EL.33 IMB.00 01BIANCO STD T07 | IRSAP | NR | 827
229714 | RAD.TESI 0750/2 EL.34 IMB.00 01BIANCO STD T02 | IRSAP | NR | 931
229715 | RAD.TESI 0750/2 EL.34 IMB.00 01BIANCO STD T05 | IRSAP | NR | 931
229716 | RAD.TESI 0750/2 EL.34 IMB.00 01BIANCO STD T06 | IRSAP | NR | 931
229717 | RAD.TESI 0750/2 EL.34 IMB.00 01BIANCO STD T07 | IRSAP | NR | 852
229718 | RAD.TESI 0750/2 EL.35 IMB.00 01BIANCO STD T02 | IRSAP | NR | 958
229719 | RAD.TESI 0750/2 EL.35 IMB.00 01BIANCO STD T05 | IRSAP | NR | 958
229720 | RAD.TESI 0750/2 EL.35 IMB.00 01BIANCO STD T06 | IRSAP | NR | 958
229721 | RAD.TESI 0750/2 EL.36 IMB.00 01BIANCO STD T02 | IRSAP | NR | 985
229722 | RAD.TESI 0750/2 EL.36 IMB.00 01BIANCO STD T05 | IRSAP | NR | 985
229723 | RAD.TESI 0750/2 EL.36 IMB.00 01BIANCO STD T06 | IRSAP | NR | 985
229724 | RAD.TESI 0750/2 EL.37 IMB.00 01BIANCO STD T02 | IRSAP | NR | 1013
229725 | RAD.TESI 0750/2 EL.37 IMB.00 01BIANCO STD T05 | IRSAP | NR | 927
229726 | RAD.TESI 0750/2 EL.37 IMB.00 01BIANCO STD T06 | IRSAP | NR | 1013
229727 | RAD.TESI 0750/2 EL.38 IMB.00 01BIANCO STD T02 | IRSAP | NR | 1040
229728 | RAD.TESI 0750/2 EL.38 IMB.00 01BIANCO STD T06 | IRSAP | NR | 1040
229729 | RAD.TESI 0750/2 EL.38 IMB.00 01BIANCO STD T07 | IRSAP | NR | 952
229730 | RAD.TESI 0750/2 EL.39 IMB.00 01BIANCO STD T02 | IRSAP | NR | 1068
229731 | RAD.TESI 0750/2 EL.39 IMB.00 01BIANCO STD T06 | IRSAP | NR | 1068
229732 | RAD.TESI 0750/2 EL.40 IMB.00 01BIANCO STD T02 | IRSAP | NR | 1095
229733 | RAD.TESI 0750/2 EL.40 IMB.00 01BIANCO STD T06 | IRSAP | NR | 1095
229734 | RAD.TESI 0750/3 EL.02 IMB.00 01BIANCO STD T02 | IRSAP | NR | 59.4
229735 | RAD.TESI 0750/3 EL.02 IMB.00 01BIANCO STD T05 | IRSAP | NR | 59.4
229736 | RAD.TESI 0750/3 EL.02 IMB.00 01BIANCO STD T06 | IRSAP | NR | 59.4
229737 | RAD.TESI 0750/3 EL.03 IMB.00 01BIANCO STD T02 | IRSAP | NR | 89.1
229738 | RAD.TESI 0750/3 EL.03 IMB.00 01BIANCO STD T05 | IRSAP | NR | 89.1
229739 | RAD.TESI 0750/3 EL.03 IMB.00 01BIANCO STD T06 | IRSAP | NR | 89.1
229740 | RAD.TESI 0750/3 EL.03 IMB.00 01BIANCO STD T07 | IRSAP | NR | 89.1
229741 | RAD.TESI 0750/3 EL.04 IMB.00 01BIANCO STD T02 | IRSAP | NR | 118.8
229742 | RAD.TESI 0750/3 EL.04 IMB.00 01BIANCO STD T05 | IRSAP | NR | 118.8
229743 | RAD.TESI 0750/3 EL.04 IMB.00 01BIANCO STD T06 | IRSAP | NR | 118.8
229744 | RAD.TESI 0750/3 EL.04 IMB.00 01BIANCO STD T07 | IRSAP | NR | 118.8
229745 | RAD.TESI 0750/3 EL.05 IMB.00 01BIANCO STD T02 | IRSAP | NR | 148.5
229747 | RAD.TESI 0750/3 EL.05 IMB.00 01BIANCO STD T05 | IRSAP | NR | 148.5
229750 | RAD.TESI 0750/3 EL.05 IMB.00 01BIANCO STD T07 | IRSAP | NR | 148.5
229751 | RAD.TESI 750/3 EL.06 IMB.00 01BIANCO STD T02 | IRSAP | NR | 178.2
229753 | RAD.TESI 0750/3 EL.06 IMB.00 01BIANCO STD T05 | IRSAP | NR | 178.2
229756 | RAD.TESI 0750/3 EL.06 IMB.00 01BIANCO STD T07 | IRSAP | NR | 178.2
229757 | RAD.TESI 0750/3 EL.07 IMB.00 01BIANCO STD T02 | IRSAP | NR | 207.9
229759 | RAD.TESI 0750/3 EL.07 IMB.00 01BIANCO STD T05 | IRSAP | NR | 207.9
229761 | RAD.TESI 0750/3 EL.07 IMB.00 01BIANCO STD T06 | IRSAP | NR | 207.9
229762 | RAD.TESI 0750/3 EL.08 IMB.00 01BIANCO STD T02 | IRSAP | NR | 237.6
229763 | RAD.TESI 0750/3 EL.08 IMB.00 01BIANCO STD T05 | IRSAP | NR | 237.6
229765 | RAD.TESI 0750/3 EL.08 IMB.00 01BIANCO STD T06 | IRSAP | NR | 237.6
229766 | RAD.TESI 0750/3 EL.08 IMB.00 01BIANCO STD T07 | IRSAP | NR | 237.6
229767 | RAD.TESI 0750/3 EL.09 IMB.00 01BIANCO STD T02 | IRSAP | NR | 267.3
229768 | RAD.TESI 0750/3 EL.09 IMB.00 01BIANCO STD T05 | IRSAP | NR | 267.3
229772 | RAD.TESI 0750/3 EL.09 IMB.00 01BIANCO STD T07 | IRSAP | NR | 267.3
229773 | RAD.TESI 0750/3 EL.07 IMB.00 01BIANCO STD T07 | IRSAP | NR | 207.9
229774 | RAD.TESI 0750/3 EL.10 IMB.00 01BIANCO STD T02 | IRSAP | NR | 297
229776 | RAD.TESI 0750/3 EL.10 IMB.00 01BIANCO STD T05 | IRSAP | NR | 297
229778 | RAD.TESI 0750/3 EL.10 IMB.00 01BIANCO STD T06 | IRSAP | NR | 297
229779 | RAD.TESI 0750/3 EL.10 IMB.00 01BIANCO STD T07 | IRSAP | NR | 297
229780 | RAD.TESI 0750/3 EL.11 IMB.00 01BIANCO STD T02 | IRSAP | NR | 326.7
229782 | RAD.TESI 0750/3 EL.11 IMB.00 01BIANCO STD T05 | IRSAP | NR | 326.7
229786 | RAD.TESI 0750/3 EL.11 IMB.00 01BIANCO STD T07 | IRSAP | NR | 326.7
229787 | RAD.TESI 750/3 EL.12 IMB.00 01BIANCO STD T02 | IRSAP | NR | 356.4
229789 | RAD.TESI 0750/3 EL.12 IMB.00 01BIANCO STD T05 | IRSAP | NR | 356.4
229791 | RAD.TESI 0750/3 EL.12 IMB.00 01BIANCO STD T06 | IRSAP | NR | 356.4
229792 | RAD.TESI 0750/3 EL.12 IMB.00 01BIANCO STD T07 | IRSAP | NR | 356.4
229793 | RAD.TESI 0750/3 EL.13 IMB.00 01BIANCO STD T02 | IRSAP | NR | 386.1
229794 | RAD.TESI 0750/3 EL.13 IMB.00 01BIANCO STD T05 | IRSAP | NR | 386.1
229796 | RAD.TESI 0750/3 EL.13 IMB.00 01BIANCO STD T06 | IRSAP | NR | 386.1
229797 | RAD.TESI 0750/3 EL.13 IMB.00 01BIANCO STD T07 | IRSAP | NR | 386.1
229798 | RAD.TESI 0750/3 EL.14 IMB.00 01BIANCO STD T02 | IRSAP | NR | 415.8
229800 | RAD.TESI 0750/3 EL.14 IMB.00 01BIANCO STD T05 | IRSAP | NR | 415.8
229801 | RAD.TESI 0750/3 EL.14 IMB.00 01BIANCO STD T06 | IRSAP | NR | 415.8
229803 | RAD.TESI 0750/3 EL.14 IMB.00 01BIANCO STD T07 | IRSAP | NR | 415.8
229804 | RAD.TESI 0750/3 EL.15 IMB.00 01BIANCO STD T02 | IRSAP | NR | 445.5
229806 | RAD.TESI 0750/3 EL.15 IMB.00 01BIANCO STD T05 | IRSAP | NR | 445.5
229808 | RAD.TESI 0750/3 EL.15 IMB.00 01BIANCO STD T06 | IRSAP | NR | 445.5
229809 | RAD.TESI 0750/3 EL.15 IMB.00 01BIANCO STD T07 | IRSAP | NR | 445.5
229810 | RAD.TESI 0750/3 EL.16 IMB.00 01BIANCO STD T02 | IRSAP | NR | 475.2
229812 | RAD.TESI 0750/3 EL.16 IMB.00 01BIANCO STD T05 | IRSAP | NR | 475.2
229813 | RAD.TESI 0750/3 EL.16 IMB.00 01BIANCO STD T06 | IRSAP | NR | 475.2
229815 | RAD.TESI 0750/3 EL.16 IMB.00 01BIANCO STD T07 | IRSAP | NR | 475.2
229816 | RAD.TESI 0750/3 EL.17 IMB.00 01BIANCO STD T02 | IRSAP | NR | 505
229818 | RAD.TESI 0750/3 EL.17 IMB.00 01BIANCO STD T05 | IRSAP | NR | 505
229820 | RAD.TESI 0750/3 EL.17 IMB.00 01BIANCO STD T06 | IRSAP | NR | 505
229821 | RAD.TESI 0750/3 EL.17 IMB.00 01BIANCO STD T07 | IRSAP | NR | 505
229822 | RAD.TESI 0750/3 EL.18 IMB.00 01BIANCO STD T02 | IRSAP | NR | 535
229824 | RAD.TESI 0750/3 EL.18 IMB.00 01BIANCO STD T05 | IRSAP | NR | 535
229826 | RAD.TESI 0750/3 EL.18 IMB.00 01BIANCO STD T06 | IRSAP | NR | 535
229828 | RAD.TESI 0750/3 EL.18 IMB.00 01BIANCO STD T07 | IRSAP | NR | 535
229829 | RAD.TESI 750/3 EL.19 IMB.00 01BIANCO STD T02 | IRSAP | NR | 564
229830 | RAD.TESI 0750/3 EL.19 IMB.00 01BIANCO STD T05 | IRSAP | NR | 564
229834 | RAD.TESI 0750/3 EL.19 IMB.00 01BIANCO STD T07 | IRSAP | NR | 564
229835 | RAD.TESI 0750/3 EL.20 IMB.00 01BIANCO STD T02 | IRSAP | NR | 594
229837 | RAD.TESI 0750/3 EL.20 IMB.00 01BIANCO STD T05 | IRSAP | NR | 594
229838 | RAD.TESI 0750/3 EL.20 IMB.00 01BIANCO STD T06 | IRSAP | NR | 594
229840 | RAD.TESI 0750/3 EL.20 IMB.00 01BIANCO STD T07 | IRSAP | NR | 594
229841 | RAD.TESI 0750/3 EL.21 IMB.00 01BIANCO STD T02 | IRSAP | NR | 624
229842 | RAD.TESI 0750/3 EL.21 IMB.00 01BIANCO STD T05 | IRSAP | NR | 624
229843 | RAD.TESI 0750/3 EL.21 IMB.00 01BIANCO STD T06 | IRSAP | NR | 624
229844 | RAD.TESI 0750/3 EL.21 IMB.00 01BIANCO STD T07 | IRSAP | NR | 624
229845 | RAD.TESI 0750/3 EL.22 IMB.00 01BIANCO STD T02 | IRSAP | NR | 653
229847 | RAD.TESI 0750/3 EL.22 IMB.00 01BIANCO STD T05 | IRSAP | NR | 653
229851 | RAD.TESI 0750/3 EL.22 IMB.00 01BIANCO STD T07 | IRSAP | NR | 653
229852 | RAD.TESI 0750/3 EL.23 IMB.00 01BIANCO STD T02 | IRSAP | NR | 683
229854 | RAD.TESI 0750/3 EL.23 IMB.00 01BIANCO STD T05 | IRSAP | NR | 683
229855 | RAD.TESI 0750/3 EL.23 IMB.00 01BIANCO STD T06 | IRSAP | NR | 683
229856 | RAD.TESI 0750/3 EL.23 IMB.00 01BIANCO STD T07 | IRSAP | NR | 683
229857 | RAD.TESI 0750/3 EL.24 IMB.00 01BIANCO STD T02 | IRSAP | NR | 713
229859 | RAD.TESI 0750/3 EL.24 IMB.00 01BIANCO STD T05 | IRSAP | NR | 713
229860 | RAD.TESI 0750/3 EL.24 IMB.00 01BIANCO STD T06 | IRSAP | NR | 713
229861 | RAD.TESI 0750/3 EL.24 IMB.00 01BIANCO STD T07 | IRSAP | NR | 713
229862 | RAD.TESI 0750/3 EL.25 IMB.00 01BIANCO STD T02 | IRSAP | NR | 743
229864 | RAD.TESI 0750/3 EL.25 IMB.00 01BIANCO STD T05 | IRSAP | NR | 743
229865 | RAD.TESI 0750/3 EL.25 IMB.00 01BIANCO STD T07 | IRSAP | NR | 743
229866 | RAD.TESI 0750/3 EL.25 IMB.00 01BIANCO STD T06 | IRSAP | NR | 743
229867 | RAD.TESI 0750/3 EL.26 IMB.00 01BIANCO STD T02 | IRSAP | NR | 772
229868 | RAD.TESI 0750/3 EL.26 IMB.00 01BIANCO STD T05 | IRSAP | NR | 772
229870 | RAD.TESI 0750/3 EL.26 IMB.00 01BIANCO STD T06 | IRSAP | NR | 772
229871 | RAD.TESI 0750/3 EL.26 IMB.00 01BIANCO STD T07 | IRSAP | NR | 772
229872 | RAD.TESI 0750/3 EL.27 IMB.00 01BIANCO STD T02 | IRSAP | NR | 802
229873 | RAD.TESI 0750/3 EL.27 IMB.00 01BIANCO STD T05 | IRSAP | NR | 802
229874 | RAD.TESI 0750/3 EL.27 IMB.00 01BIANCO STD T06 | IRSAP | NR | 802
229876 | RAD.TESI 0750/3 EL.27 IMB.00 01BIANCO STD T07 | IRSAP | NR | 802
229877 | RAD.TESI 0750/3 EL.28 IMB.00 01BIANCO STD T02 | IRSAP | NR | 832
229879 | RAD.TESI 0750/3 EL.28 IMB.00 01BIANCO STD T05 | IRSAP | NR | 832
229880 | RAD.TESI 0750/3 EL.28 IMB.00 01BIANCO STD T06 | IRSAP | NR | 832
229882 | RAD.TESI 0750/3 EL.28 IMB.00 01BIANCO STD T07 | IRSAP | NR | 832
229883 | RAD.TESI 0750/3 EL.29 IMB.00 01BIANCO STD T05 | IRSAP | NR | 861
229884 | RAD.TESI 0750/3 EL.29 IMB.00 01BIANCO STD T02 | IRSAP | NR | 861
229885 | RAD.TESI 0750/3 EL.29 IMB.00 01BIANCO STD T06 | IRSAP | NR | 861
229886 | RAD.TESI 0750/3 EL.29 IMB.00 01BIANCO STD T07 | IRSAP | NR | 861
229887 | RAD.TESI 0750/3 EL.30 IMB.00 01BIANCO STD T02 | IRSAP | NR | 891
229889 | RAD.TESI 0750/3 EL.30 IMB.00 01BIANCO STD T05 | IRSAP | NR | 891
229890 | RAD.TESI 0750/3 EL.30 IMB.00 01BIANCO STD T06 | IRSAP | NR | 891
229891 | RAD.TESI 0750/3 EL.30 IMB.00 01BIANCO STD T07 | IRSAP | NR | 891
229892 | RAD.TESI 0750/3 EL.31 IMB.00 01BIANCO STD T02 | IRSAP | NR | 921
229893 | RAD.TESI 0750/3 EL.31 IMB.00 01BIANCO STD T05 | IRSAP | NR | 921
229894 | RAD.TESI 0750/3 EL.31 IMB.00 01BIANCO STD T06 | IRSAP | NR | 921
229895 | RAD.TESI 0750/3 EL.31 IMB.00 01BIANCO STD T07 | IRSAP | NR | 921
229896 | RAD.TESI 0750/3 EL.32 IMB.00 01BIANCO STD T02 | IRSAP | NR | 950
229898 | RAD.TESI 0750/3 EL.32 IMB.00 01BIANCO STD T05 | IRSAP | NR | 950
229899 | RAD.TESI 0750/3 EL.32 IMB.00 01BIANCO STD T06 | IRSAP | NR | 950
229900 | RAD.TESI 0750/3 EL.32 IMB.00 01BIANCO STD T07 | IRSAP | NR | 950
229901 | RAD.TESI 0750/3 EL.33 IMB.00 01BIANCO STD T02 | IRSAP | NR | 980
229903 | RAD.TESI 0750/3 EL.33 IMB.00 01BIANCO STD T05 | IRSAP | NR | 980
229904 | RAD.TESI 0750/3 EL.33 IMB.00 01BIANCO STD T06 | IRSAP | NR | 980
229905 | RAD.TESI 0750/3 EL.34 IMB.00 01BIANCO STD T02 | IRSAP | NR | 1010
229906 | RAD.TESI 0750/3 EL.34 IMB.00 01BIANCO STD T05 | IRSAP | NR | 1010
229907 | RAD.TESI 0750/3 EL.34 IMB.00 01BIANCO STD T06 | IRSAP | NR | 1010
229908 | RAD.TESI 0750/3 EL.35 IMB.00 01BIANCO STD T02 | IRSAP | NR | 1040
229909 | RAD.TESI 0750/3 EL.35 IMB.00 01BIANCO STD T06 | IRSAP | NR | 1040
229910 | RAD.TESI 0750/3 EL.35 IMB.00 01BIANCO STD T07 | IRSAP | NR | 1040
229911 | RAD.TESI 0750/3 EL.36 IMB.00 01BIANCO STD T02 | IRSAP | NR | 1069
229912 | RAD.TESI 0750/3 EL.36 IMB.00 01BIANCO STD T05 | IRSAP | NR | 1069
229913 | RAD.TESI 0750/3 EL.36 IMB.00 01BIANCO STD T06 | IRSAP | NR | 1069
229914 | RAD.TESI 0750/3 EL.36 IMB.00 01BIANCO STD T07 | IRSAP | NR | 1014
229915 | RAD.TESI 0750/3 EL.37 IMB.00 01BIANCO STD T02 | IRSAP | NR | 1099
229916 | RAD.TESI 0750/3 EL.37 IMB.00 01BIANCO STD T05 | IRSAP | NR | 1099
229917 | RAD.TESI 0750/3 EL.37 IMB.00 01BIANCO STD T06 | IRSAP | NR | 1099
229918 | RAD.TESI 0750/3 EL.38 IMB.00 01BIANCO STD T02 | IRSAP | NR | 1129
229919 | RAD.TESI 0750/3 EL.38 IMB.00 01BIANCO STD T05 | IRSAP | NR | 1129
229920 | RAD.TESI 0750/3 EL.38 IMB.00 01BIANCO STD T06 | IRSAP | NR | 1129
229921 | RAD.TESI 0750/3 EL.38 IMB.00 01BIANCO STD T07 | IRSAP | NR | 1070
229922 | RAD.TESI 0750/3 EL.39 IMB.00 01BIANCO STD T02 | IRSAP | NR | 1158
229923 | RAD.TESI 0750/3 EL.39 IMB.00 01BIANCO STD T06 | IRSAP | NR | 1158
229924 | RAD.TESI 0750/3 EL.40 IMB.00 01BIANCO STD T02 | IRSAP | NR | 1188
229926 | RAD.TESI 0750/3 EL.40 IMB.00 01BIANCO STD T05 | IRSAP | NR | 1188
229927 | RAD.TESI 0750/3 EL.40 IMB.00 01BIANCO STD T06 | IRSAP | NR | 1188
229928 | RAD.TESI 0750/4 EL.02 IMB.00 01BIANCO STD T02 | IRSAP | NR | 70.49
229929 | RAD.TESI 0750/4 EL.02 IMB.00 01BIANCO STD T06 | IRSAP | NR | 70.49
229930 | RAD.TESI 0750/4 EL.02 IMB.00 01BIANCO STD T07 | IRSAP | NR | 66.81
229931 | RAD.TESI 0750/4 EL.03 IMB.00 01BIANCO STD T02 | IRSAP | NR | 105.7
229932 | RAD.TESI 0750/4 EL.03 IMB.00 01BIANCO STD T05 | IRSAP | NR | 105.7
229933 | RAD.TESI 0750/4 EL.03 IMB.00 01BIANCO STD T06 | IRSAP | NR | 105.7
229934 | RAD.TESI 0750/4 EL.03 IMB.00 01BIANCO STD T07 | IRSAP | NR | 100.2
229935 | RAD.TESI 0750/4 EL.04 IMB.00 01BIANCO STD T02 | IRSAP | NR | 141
229936 | RAD.TESI 0750/4 EL.04 IMB.00 01BIANCO STD T05 | IRSAP | NR | 141
229937 | RAD.TESI 0750/4 EL.04 IMB.00 01BIANCO STD T06 | IRSAP | NR | 141
229938 | RAD.TESI 0750/4 EL.04 IMB.00 01BIANCO STD T07 | IRSAP | NR | 141
229939 | RAD.TESI 0750/4 EL.05 IMB.00 01BIANCO STD T02 | IRSAP | NR | 176.2
229941 | RAD.TESI 0750/4 EL.05 IMB.00 01BIANCO STD T05 | IRSAP | NR | 176.2
229942 | RAD.TESI 0750/4 EL.05 IMB.00 01BIANCO STD T06 | IRSAP | NR | 176.2
229943 | RAD.TESI 0750/4 EL.05 IMB.00 01BIANCO STD T07 | IRSAP | NR | 176.2
229944 | RAD.TESI 0750/4 EL.06 IMB.00 01BIANCO STD T02 | IRSAP | NR | 211.5
229945 | RAD.TESI 0750/4 EL.06 IMB.00 01BIANCO STD T05 | IRSAP | NR | 211.5
229946 | RAD.TESI 0750/4 EL.06 IMB.00 01BIANCO STD T06 | IRSAP | NR | 211.5
229948 | RAD.TESI 0750/4 EL.06 IMB.00 01BIANCO STD T07 | IRSAP | NR | 211.5
229949 | RAD.TESI 0750/4 EL.07 IMB.00 01BIANCO STD T02 | IRSAP | NR | 246.7
229950 | RAD.TESI 0750/4 EL.07 IMB.00 01BIANCO STD T05 | IRSAP | NR | 246.7
229951 | RAD.TESI 0750/4 EL.07 IMB.00 01BIANCO STD T06 | IRSAP | NR | 246.7
229952 | RAD.TESI 0750/4 EL.07 IMB.00 01BIANCO STD T07 | IRSAP | NR | 246.7
229953 | RAD.TESI 0750/4 EL.08 IMB.00 01BIANCO STD T02 | IRSAP | NR | 281.9
229954 | RAD.TESI 0750/4 EL.08 IMB.00 01BIANCO STD T05 | IRSAP | NR | 281.9
229956 | RAD.TESI 0750/4 EL.08 IMB.00 01BIANCO STD T06 | IRSAP | NR | 281.9
229958 | RAD.TESI 0750/4 EL.08 IMB.00 01BIANCO STD T07 | IRSAP | NR | 281.9
229959 | RAD.TESI 0750/4 EL.09 IMB.00 01BIANCO STD T02 | IRSAP | NR | 317.2
229961 | RAD.TESI 0750/4 EL.09 IMB.00 01BIANCO STD T05 | IRSAP | NR | 317.2
229962 | RAD.TESI 0750/4 EL.09 IMB.00 01BIANCO STD T06 | IRSAP | NR | 317.2
229963 | RAD.TESI 0750/4 EL.09 IMB.00 01BIANCO STD T07 | IRSAP | NR | 317.2
229964 | RAD.TESI 0750/4 EL.10 IMB.00 01BIANCO STD T02 | IRSAP | NR | 352.4
229965 | RAD.TESI 0750/4 EL.10 IMB.00 01BIANCO STD T05 | IRSAP | NR | 352.4
229966 | RAD.TESI 0750/4 EL.10 IMB.00 01BIANCO STD T06 | IRSAP | NR | 352.4
229967 | RAD.TESI 0750/4 EL.10 IMB.00 01BIANCO STD T07 | IRSAP | NR | 352.4
229969 | RAD.TESI 0750/4 EL.11 IMB.00 01BIANCO STD T02 | IRSAP | NR | 387.7
229970 | RAD.TESI 0750/4 EL.11 IMB.00 01BIANCO STD T05 | IRSAP | NR | 387.7
229971 | RAD.TESI 0750/4 EL.11 IMB.00 01BIANCO STD T06 | IRSAP | NR | 387.7
229973 | RAD.TESI 0750/4 EL.11 IMB.00 01BIANCO STD T07 | IRSAP | NR | 387.7
229974 | RAD.TESI 0750/4 EL.12 IMB.00 01BIANCO STD T02 | IRSAP | NR | 422.9
229976 | RAD.TESI 0750/4 EL.12 IMB.00 01BIANCO STD T05 | IRSAP | NR | 422.9
229978 | RAD.TESI 0750/4 EL.12 IMB.00 01BIANCO STD T06 | IRSAP | NR | 422.9
229979 | RAD.TESI 0750/4 EL.12 IMB.00 01BIANCO STD T07 | IRSAP | NR | 422.9
229981 | RAD.TESI 0750/4 EL.13 IMB.00 01BIANCO STD T02 | IRSAP | NR | 458.2
229983 | RAD.TESI 0750/4 EL.13 IMB.00 01BIANCO STD T05 | IRSAP | NR | 458.2
229985 | RAD.TESI 0750/4 EL.13 IMB.00 01BIANCO STD T06 | IRSAP | NR | 458.2
229986 | RAD.TESI 0750/4 EL.13 IMB.00 01BIANCO STD T07 | IRSAP | NR | 458.2
229987 | RAD.TESI 0750/4 EL.14 IMB.00 01BIANCO STD T02 | IRSAP | NR | 493.4
229988 | RAD.TESI 0750/4 EL.14 IMB.00 01BIANCO STD T06 | IRSAP | NR | 493.4
229989 | RAD.TESI 0750/4 EL.14 IMB.00 01BIANCO STD T05 | IRSAP | NR | 493.4
229990 | RAD.TESI 0750/4 EL.14 IMB.00 01BIANCO STD T07 | IRSAP | NR | 493.4
229992 | RAD.TESI 0750/4 EL.15 IMB.00 01BIANCO STD T02 | IRSAP | NR | 529
229994 | RAD.TESI 0750/4 EL.15 IMB.00 01BIANCO STD T05 | IRSAP | NR | 529
229995 | RAD.TESI 0750/4 EL.15 IMB.00 01BIANCO STD T06 | IRSAP | NR | 529
229997 | RAD.TESI 0750/4 EL.15 IMB.00 01BIANCO STD T07 | IRSAP | NR | 529
229998 | RAD.TESI 0750/4 EL.16 IMB.00 01BIANCO STD T02 | IRSAP | NR | 564
230000 | RAD.TESI 0750/4 EL.16 IMB.00 01BIANCO STD T05 | IRSAP | NR | 564
230002 | RAD.TESI 0750/4 EL.16 IMB.00 01BIANCO STD T06 | IRSAP | NR | 564
230003 | RAD.TESI 0750/4 EL.16 IMB.00 01BIANCO STD T07 | IRSAP | NR | 564
230004 | RAD.TESI 0750/4 EL.17 IMB.00 01BIANCO STD T02 | IRSAP | NR | 599
230005 | RAD.TESI 0750/4 EL.17 IMB.00 01BIANCO STD T05 | IRSAP | NR | 599
230006 | RAD.TESI 0750/4 EL.17 IMB.00 01BIANCO STD T06 | IRSAP | NR | 599
230007 | RAD.TESI 0750/4 EL.17 IMB.00 01BIANCO STD T07 | IRSAP | NR | 599
230008 | RAD.TESI 0750/4 EL.18 IMB.00 01BIANCO STD T02 | IRSAP | NR | 634
230010 | RAD.TESI 0750/4 EL.18 IMB.00 01BIANCO STD T05 | IRSAP | NR | 634
230012 | RAD.TESI 0750/4 EL.18 IMB.00 01BIANCO STD T06 | IRSAP | NR | 634
230014 | RAD.TESI 0750/4 EL.18 IMB.00 01BIANCO STD T07 | IRSAP | NR | 634
230015 | RAD.TESI 0750/4 EL.19 IMB.00 01BIANCO STD T02 | IRSAP | NR | 670
230017 | RAD.TESI 0750/4 EL.19 IMB.00 01BIANCO STD T05 | IRSAP | NR | 670
230020 | RAD.TESI 0750/4 EL.19 IMB.00 01BIANCO STD T07 | IRSAP | NR | 670
230021 | RAD.TESI 0750/4 EL.20 IMB.00 01BIANCO STD T02 | IRSAP | NR | 705
230023 | RAD.TESI 0750/4 EL.20 IMB.00 01BIANCO STD T05 | IRSAP | NR | 705
230024 | RAD.TESI 0750/4 EL.20 IMB.00 01BIANCO STD T06 | IRSAP | NR | 705
230026 | RAD.TESI 0750/4 EL.20 IMB.00 01BIANCO STD T07 | IRSAP | NR | 705
230027 | RAD.TESI 0750/4 EL.21 IMB.00 01BIANCO STD T02 | IRSAP | NR | 740
230029 | RAD.TESI 0750/4 EL.21 IMB.00 01BIANCO STD T05 | IRSAP | NR | 740
230032 | RAD.TESI 0750/4 EL.21 IMB.00 01BIANCO STD T07 | IRSAP | NR | 740
230033 | RAD.TESI 0750/4 EL.22 IMB.00 01BIANCO STD T02 | IRSAP | NR | 775
230034 | RAD.TESI 0750/4 EL.22 IMB.00 01BIANCO STD T05 | IRSAP | NR | 775
230035 | RAD.TESI 0750/4 EL.22 IMB.00 01BIANCO STD T06 | IRSAP | NR | 775
230037 | RAD.TESI 0750/4 EL.22 IMB.00 01BIANCO STD T07 | IRSAP | NR | 775
230038 | RAD.TESI 0750/4 EL.23 IMB.00 01BIANCO STD T02 | IRSAP | NR | 811
230040 | RAD.TESI 0750/4 EL.23 IMB.00 01BIANCO STD T05 | IRSAP | NR | 811
230041 | RAD.TESI 0750/4 EL.23 IMB.00 01BIANCO STD T06 | IRSAP | NR | 811
230042 | RAD.TESI 0750/4 EL.23 IMB.00 01BIANCO STD T07 | IRSAP | NR | 811
230043 | RAD.TESI 0750/4 EL.24 IMB.00 01BIANCO STD T02 | IRSAP | NR | 846
230045 | RAD.TESI 0750/4 EL.24 IMB.00 01BIANCO STD T05 | IRSAP | NR | 846
230046 | RAD.TESI 0750/4 EL.24 IMB.00 01BIANCO STD T06 | IRSAP | NR | 846
230048 | RAD.TESI 0750/4 EL.24 IMB.00 01BIANCO STD T07 | IRSAP | NR | 846
230049 | RAD.TESI 0750/4 EL.25 IMB.00 01BIANCO STD T02 | IRSAP | NR | 881
230051 | RAD.TESI 0750/4 EL.25 IMB.00 01BIANCO STD T05 | IRSAP | NR | 881
230054 | RAD.TESI 0750/4 EL.25 IMB.00 01BIANCO STD T07 | IRSAP | NR | 881
230055 | RAD.TESI 0750/4 EL.26 IMB.00 01BIANCO STD T02 | IRSAP | NR | 916
230057 | RAD.TESI 0750/4 EL.26 IMB.00 01BIANCO STD T05 | IRSAP | NR | 916
230058 | RAD.TESI 0750/4 EL.26 IMB.00 01BIANCO STD T06 | IRSAP | NR | 916
230059 | RAD.TESI 0750/4 EL.26 IMB.00 01BIANCO STD T07 | IRSAP | NR | 916
230060 | RAD.TESI 0750/4 EL.27 IMB.00 01BIANCO STD T02 | IRSAP | NR | 952
230062 | RAD.TESI 0750/4 EL.27 IMB.00 01BIANCO STD T05 | IRSAP | NR | 952
230063 | RAD.TESI 0750/4 EL.27 IMB.00 01BIANCO STD T06 | IRSAP | NR | 952
230064 | RAD.TESI 0750/4 EL.27 IMB.00 01BIANCO STD T07 | IRSAP | NR | 902
230065 | RAD.TESI 0750/4 EL.28 IMB.00 01BIANCO STD T02 | IRSAP | NR | 987
230066 | RAD.TESI 0750/4 EL.28 IMB.00 01BIANCO STD T05 | IRSAP | NR | 987
230067 | RAD.TESI 0750/4 EL.28 IMB.00 01BIANCO STD T06 | IRSAP | NR | 987
230068 | RAD.TESI 0750/4 EL.28 IMB.00 01BIANCO STD T07 | IRSAP | NR | 987
230069 | RAD.TESI 0750/4 EL.29 IMB.00 01BIANCO STD T02 | IRSAP | NR | 1022
230070 | RAD.TESI 0750/4 EL.29 IMB.00 01BIANCO STD T05 | IRSAP | NR | 1022
230071 | RAD.TESI 0750/4 EL.29 IMB.00 01BIANCO STD T06 | IRSAP | NR | 1022
230072 | RAD.TESI 0750/4 EL.29 IMB.00 01BIANCO STD T07 | IRSAP | NR | 1022
230073 | RAD.TESI 0750/4 EL.30 IMB.00 01BIANCO STD T02 | IRSAP | NR | 1057
230074 | RAD.TESI 0750/4 EL.30 IMB.00 01BIANCO STD T05 | IRSAP | NR | 1057
230075 | RAD.TESI 0750/4 EL.30 IMB.00 01BIANCO STD T06 | IRSAP | NR | 1057
230077 | RAD.TESI 0750/4 EL.30 IMB.00 01BIANCO STD T07 | IRSAP | NR | 1057
230078 | RAD.TESI 0750/4 EL.31 IMB.00 01BIANCO STD T02 | IRSAP | NR | 1093
230079 | RAD.TESI 0750/4 EL.31 IMB.00 01BIANCO STD T05 | IRSAP | NR | 1093
230080 | RAD.TESI 0750/4 EL.31 IMB.00 01BIANCO STD T06 | IRSAP | NR | 1093
230081 | RAD.TESI 0750/4 EL.31 IMB.00 01BIANCO STD T07 | IRSAP | NR | 1036
230082 | RAD.TESI 0750/4 EL.32 IMB.00 01BIANCO STD T02 | IRSAP | NR | 1128
230083 | RAD.TESI 0750/4 EL.32 IMB.00 01BIANCO STD T05 | IRSAP | NR | 1128
230084 | RAD.TESI 0750/4 EL.32 IMB.00 01BIANCO STD T06 | IRSAP | NR | 1128
230086 | RAD.TESI 0750/4 EL.32 IMB.00 01BIANCO STD T07 | IRSAP | NR | 1069
230087 | RAD.TESI 0750/4 EL.33 IMB.00 01BIANCO STD T02 | IRSAP | NR | 1163
230088 | RAD.TESI 0750/4 EL.33 IMB.00 01BIANCO STD T05 | IRSAP | NR | 1163
230089 | RAD.TESI 0750/4 EL.33 IMB.00 01BIANCO STD T06 | IRSAP | NR | 1163
230090 | RAD.TESI 0750/4 EL.33 IMB.00 01BIANCO STD T07 | IRSAP | NR | 1102
230091 | RAD.TESI 0750/4 EL.34 IMB.00 01BIANCO STD T02 | IRSAP | NR | 1198
230092 | RAD.TESI 0750/4 EL.34 IMB.00 01BIANCO STD T05 | IRSAP | NR | 1198
230093 | RAD.TESI 0750/4 EL.34 IMB.00 01BIANCO STD T06 | IRSAP | NR | 1198
230094 | RAD.TESI 0750/4 EL.35 IMB.00 01BIANCO STD T02 | IRSAP | NR | 1234
230096 | RAD.TESI 0750/4 EL.35 IMB.00 01BIANCO STD T05 | IRSAP | NR | 1234
230097 | RAD.TESI 0750/4 EL.35 IMB.00 01BIANCO STD T06 | IRSAP | NR | 1234
230098 | RAD.TESI 0750/4 EL.35 IMB.00 01BIANCO STD T07 | IRSAP | NR | 1169
230099 | RAD.TESI 0750/5 EL.02 IMB.00 01BIANCO STD T05 | IRSAP | NR | 99.44
230100 | RAD.TESI 0750/5 EL.02 IMB.00 01BIANCO STD T07 | IRSAP | NR | 99.44
230101 | RAD.TESI 0750/5 EL.03 IMB.00 01BIANCO STD T05 | IRSAP | NR | 160
230102 | RAD.TESI 0750/5 EL.04 IMB.00 01BIANCO STD T02 | IRSAP | NR | 213.3
230103 | RAD.TESI 0750/5 EL.04 IMB.00 01BIANCO STD T05 | IRSAP | NR | 213.3
230104 | RAD.TESI 0750/5 EL.04 IMB.00 01BIANCO STD T06 | IRSAP | NR | 213.3
230105 | RAD.TESI 0750/5 EL.04 IMB.00 01BIANCO STD T07 | IRSAP | NR | 198.9
230106 | RAD.TESI 0750/5 EL.05 IMB.00 01BIANCO STD T02 | IRSAP | NR | 266.6
230107 | RAD.TESI 0750/5 EL.05 IMB.00 01BIANCO STD T05 | IRSAP | NR | 266.6
230108 | RAD.TESI 0750/5 EL.05 IMB.00 01BIANCO STD T06 | IRSAP | NR | 266.6
230109 | RAD.TESI 0750/5 EL.06 IMB.00 01BIANCO STD T02 | IRSAP | NR | 319.9
230110 | RAD.TESI 0750/5 EL.05 IMB.00 01BIANCO STD T07 | IRSAP | NR | 266.6
230111 | RAD.TESI 0750/5 EL.06 IMB.00 01BIANCO STD T05 | IRSAP | NR | 319.9
230112 | RAD.TESI 0750/5 EL.06 IMB.00 01BIANCO STD T06 | IRSAP | NR | 319.9
230113 | RAD.TESI 0750/5 EL.06 IMB.00 01BIANCO STD T07 | IRSAP | NR | 319.9
230114 | RAD.TESI 0750/5 EL.07 IMB.00 01BIANCO STD T02 | IRSAP | NR | 373.3
230115 | RAD.TESI 0750/5 EL.07 IMB.00 01BIANCO STD T05 | IRSAP | NR | 373.3
230116 | RAD.TESI 0750/5 EL.07 IMB.00 01BIANCO STD T06 | IRSAP | NR | 373.3
230117 | RAD.TESI 0750/5 EL.07 IMB.00 01BIANCO STD T07 | IRSAP | NR | 348.1
230118 | RAD.TESI 0750/5 EL.08 IMB.00 01BIANCO STD T02 | IRSAP | NR | 426.6
230119 | RAD.TESI 0750/5 EL.08 IMB.00 01BIANCO STD T05 | IRSAP | NR | 426.6
230120 | RAD.TESI 0750/5 EL.08 IMB.00 01BIANCO STD T06 | IRSAP | NR | 426.6
230121 | RAD.TESI 0750/5 EL.08 IMB.00 01BIANCO STD T07 | IRSAP | NR | 426.6
230122 | RAD.TESI 0750/5 EL.09 IMB.00 01BIANCO STD T02 | IRSAP | NR | 479.9
230123 | RAD.TESI 0750/5 EL.09 IMB.00 01BIANCO STD T05 | IRSAP | NR | 479.9
230124 | RAD.TESI 0750/5 EL.09 IMB.00 01BIANCO STD T06 | IRSAP | NR | 479.9
230125 | RAD.TESI 0750/5 EL.09 IMB.00 01BIANCO STD T07 | IRSAP | NR | 447.5
230126 | RAD.TESI 0750/5 EL.10 IMB.00 01BIANCO STD T02 | IRSAP | NR | 533
230127 | RAD.TESI 0750/5 EL.10 IMB.00 01BIANCO STD T05 | IRSAP | NR | 533
230128 | RAD.TESI 0750/5 EL.10 IMB.00 01BIANCO STD T06 | IRSAP | NR | 533
230129 | RAD.TESI 0750/5 EL.10 IMB.00 01BIANCO STD T07 | IRSAP | NR | 533
230130 | RAD.TESI 0750/5 EL.11 IMB.00 01BIANCO STD T02 | IRSAP | NR | 587
230131 | RAD.TESI 0750/5 EL.11 IMB.00 01BIANCO STD T05 | IRSAP | NR | 587
230132 | RAD.TESI 0750/5 EL.11 IMB.00 01BIANCO STD T06 | IRSAP | NR | 587
230133 | RAD.TESI 0750/5 EL.11 IMB.00 01BIANCO STD T07 | IRSAP | NR | 587
230134 | RAD.TESI 0750/5 EL.12 IMB.00 01BIANCO STD T02 | IRSAP | NR | 640
230135 | RAD.TESI 0750/5 EL.12 IMB.00 01BIANCO STD T05 | IRSAP | NR | 640
230136 | RAD.TESI 0750/5 EL.12 IMB.00 01BIANCO STD T06 | IRSAP | NR | 640
230137 | RAD.TESI 0750/5 EL.12 IMB.00 01BIANCO STD T07 | IRSAP | NR | 640
230138 | RAD.TESI 0750/5 EL.13 IMB.00 01BIANCO STD T02 | IRSAP | NR | 693
230140 | RAD.TESI 0750/5 EL.13 IMB.00 01BIANCO STD T05 | IRSAP | NR | 693
230141 | RAD.TESI 0750/5 EL.13 IMB.00 01BIANCO STD T06 | IRSAP | NR | 693
230142 | RAD.TESI 0750/5 EL.13 IMB.00 01BIANCO STD T07 | IRSAP | NR | 693
230143 | RAD.TESI 0750/5 EL.14 IMB.00 01BIANCO STD T02 | IRSAP | NR | 747
230144 | RAD.TESI 0750/5 EL.14 IMB.00 01BIANCO STD T05 | IRSAP | NR | 747
230145 | RAD.TESI 0750/5 EL.14 IMB.00 01BIANCO STD T06 | IRSAP | NR | 747
230146 | RAD.TESI 0750/5 EL.14 IMB.00 01BIANCO STD T07 | IRSAP | NR | 747
230147 | RAD.TESI 0750/5 EL.15 IMB.00 01BIANCO STD T02 | IRSAP | NR | 800
230148 | RAD.TESI 0750/5 EL.15 IMB.00 01BIANCO STD T05 | IRSAP | NR | 800
230149 | RAD.TESI 0750/5 EL.15 IMB.00 01BIANCO STD T06 | IRSAP | NR | 800
230150 | RAD.TESI 0750/5 EL.15 IMB.00 01BIANCO STD T07 | IRSAP | NR | 800
230151 | RAD.TESI 0750/5 EL.16 IMB.00 01BIANCO STD T02 | IRSAP | NR | 853
230152 | RAD.TESI 0750/5 EL.16 IMB.00 01BIANCO STD T05 | IRSAP | NR | 853
230154 | RAD.TESI 0750/5 EL.16 IMB.00 01BIANCO STD T06 | IRSAP | NR | 853
230155 | RAD.TESI 0750/5 EL.16 IMB.00 01BIANCO STD T07 | IRSAP | NR | 853
230156 | RAD.TESI 0750/5 EL.17 IMB.00 01BIANCO STD T02 | IRSAP | NR | 907
230157 | RAD.TESI 0750/5 EL.17 IMB.00 01BIANCO STD T05 | IRSAP | NR | 907
230158 | RAD.TESI 0750/5 EL.17 IMB.00 01BIANCO STD T06 | IRSAP | NR | 907
230159 | RAD.TESI 0750/5 EL.17 IMB.00 01BIANCO STD T07 | IRSAP | NR | 907
230160 | RAD.TESI 0750/5 EL.18 IMB.00 01BIANCO STD T02 | IRSAP | NR | 960
230161 | RAD.TESI 0750/5 EL.18 IMB.00 01BIANCO STD T05 | IRSAP | NR | 960
230162 | RAD.TESI 0750/5 EL.18 IMB.00 01BIANCO STD T06 | IRSAP | NR | 960
230163 | RAD.TESI 0750/5 EL.18 IMB.00 01BIANCO STD T07 | IRSAP | NR | 960
230164 | RAD.TESI 0750/5 EL.19 IMB.00 01BIANCO STD T02 | IRSAP | NR | 1013
230165 | RAD.TESI 0750/5 EL.19 IMB.00 01BIANCO STD T05 | IRSAP | NR | 1013
230166 | RAD.TESI 0750/5 EL.19 IMB.00 01BIANCO STD T06 | IRSAP | NR | 1013
230167 | RAD.TESI 0750/5 EL.19 IMB.00 01BIANCO STD T07 | IRSAP | NR | 1013
230168 | RAD.TESI 0750/5 EL.20 IMB.00 01BIANCO STD T02 | IRSAP | NR | 1066
230169 | RAD.TESI 0750/5 EL.20 IMB.00 01BIANCO STD T05 | IRSAP | NR | 1066
230170 | RAD.TESI 0750/5 EL.20 IMB.00 01BIANCO STD T06 | IRSAP | NR | 1066
230172 | RAD.TESI 0750/5 EL.21 IMB.00 01BIANCO STD T02 | IRSAP | NR | 1120
230173 | RAD.TESI 0750/5 EL.20 IMB.00 01BIANCO STD T07 | IRSAP | NR | 1066
230174 | RAD.TESI 0750/5 EL.21 IMB.00 01BIANCO STD T05 | IRSAP | NR | 1120
230175 | RAD.TESI 0750/5 EL.21 IMB.00 01BIANCO STD T06 | IRSAP | NR | 1120
230176 | RAD.TESI 0750/5 EL.21 IMB.00 01BIANCO STD T07 | IRSAP | NR | 1120
230177 | RAD.TESI 0750/5 EL.22 IMB.00 01BIANCO STD T02 | IRSAP | NR | 1173
230179 | RAD.TESI 0750/5 EL.22 IMB.00 01BIANCO STD T05 | IRSAP | NR | 1173
230180 | RAD.TESI 0750/5 EL.22 IMB.00 01BIANCO STD T06 | IRSAP | NR | 1173
230181 | RAD.TESI 0750/5 EL.22 IMB.00 01BIANCO STD T07 | IRSAP | NR | 1173
230182 | RAD.TESI 0750/5 EL.23 IMB.00 01BIANCO STD T02 | IRSAP | NR | 1226
230184 | RAD.TESI 0750/5 EL.23 IMB.00 01BIANCO STD T05 | IRSAP | NR | 1226
230185 | RAD.TESI 0750/5 EL.23 IMB.00 01BIANCO STD T06 | IRSAP | NR | 1226
230186 | RAD.TESI 0750/5 EL.23 IMB.00 01BIANCO STD T07 | IRSAP | NR | 1226
230187 | RAD.TESI 0750/5 EL.24 IMB.00 01BIANCO STD T02 | IRSAP | NR | 1280
230188 | RAD.TESI 0750/5 EL.24 IMB.00 01BIANCO STD T05 | IRSAP | NR | 1280
230189 | RAD.TESI 0750/5 EL.24 IMB.00 01BIANCO STD T06 | IRSAP | NR | 1280
230190 | RAD.TESI 0750/5 EL.24 IMB.00 01BIANCO STD T07 | IRSAP | NR | 1193
230191 | RAD.TESI 0750/5 EL.25 IMB.00 01BIANCO STD T02 | IRSAP | NR | 1333
230193 | RAD.TESI 0750/5 EL.25 IMB.00 01BIANCO STD T07 | IRSAP | NR | 1243
230194 | RAD.TESI 0750/5 EL.26 IMB.00 01BIANCO STD T02 | IRSAP | NR | 1386
230195 | RAD.TESI 0750/5 EL.26 IMB.00 01BIANCO STD T05 | IRSAP | NR | 1386
230196 | RAD.TESI 0750/5 EL.25 IMB.00 01BIANCO STD T05 | IRSAP | NR | 1333
230197 | RAD.TESI 0750/5 EL.25 IMB.00 01BIANCO STD T06 | IRSAP | NR | 1333
230198 | RAD.TESI 0750/5 EL.26 IMB.00 01BIANCO STD T06 | IRSAP | NR | 1386
230199 | RAD.TESI 0750/5 EL.26 IMB.00 01BIANCO STD T07 | IRSAP | NR | 1293
230200 | RAD.TESI 0750/5 EL.27 IMB.00 01BIANCO STD T02 | IRSAP | NR | 1440
230201 | RAD.TESI 0750/5 EL.27 IMB.00 01BIANCO STD T05 | IRSAP | NR | 1440
230202 | RAD.TESI 0750/5 EL.27 IMB.00 01BIANCO STD T06 | IRSAP | NR | 1440
230203 | RAD.TESI 0750/5 EL.28 IMB.00 01BIANCO STD T02 | IRSAP | NR | 1493
230204 | RAD.TESI 0750/5 EL.28 IMB.00 01BIANCO STD T05 | IRSAP | NR | 1493
230205 | RAD.TESI 0750/5 EL.28 IMB.00 01BIANCO STD T06 | IRSAP | NR | 1493
230206 | RAD.TESI 0750/5 EL.28 IMB.00 01BIANCO STD T07 | IRSAP | NR | 1493
230207 | RAD.TESI 0750/5 EL.29 IMB.00 01BIANCO STD T02 | IRSAP | NR | 1546
230208 | RAD.TESI 0750/5 EL.29 IMB.00 01BIANCO STD T06 | IRSAP | NR | 1546
230209 | RAD.TESI 0750/5 EL.29 IMB.00 01BIANCO STD T07 | IRSAP | NR | 1442
230210 | RAD.TESI 0750/5 EL.30 IMB.00 01BIANCO STD T02 | IRSAP | NR | 1600
230211 | RAD.TESI 0750/5 EL.30 IMB.00 01BIANCO STD T05 | IRSAP | NR | 1600
230212 | RAD.TESI 0750/5 EL.30 IMB.00 01BIANCO STD T06 | IRSAP | NR | 1600
230213 | RAD.TESI 0750/5 EL.30 IMB.00 01BIANCO STD T07 | IRSAP | NR | 1492
230214 | RAD.TESI 0750/6 EL.02 IMB.00 01BIANCO STD T02 | IRSAP | NR | 127.4
230215 | RAD.TESI 0750/6 EL.03 IMB.00 01BIANCO STD T02 | IRSAP | NR | 191.1
230216 | RAD.TESI 0750/6 EL.04 IMB.00 01BIANCO STD T02 | IRSAP | NR | 254.8
230217 | RAD.TESI 0750/6 EL.04 IMB.00 01BIANCO STD T07 | IRSAP | NR | 237.8
230218 | RAD.TESI 0750/6 EL.05 IMB.00 01BIANCO STD T02 | IRSAP | NR | 318.5
230219 | RAD.TESI 0750/6 EL.05 IMB.00 01BIANCO STD T06 | IRSAP | NR | 318.5
230220 | RAD.TESI 0750/6 EL.06 IMB.00 01BIANCO STD T02 | IRSAP | NR | 382.2
230221 | RAD.TESI 0750/6 EL.06 IMB.00 01BIANCO STD T05 | IRSAP | NR | 382.2
230222 | RAD.TESI 0750/6 EL.06 IMB.00 01BIANCO STD T06 | IRSAP | NR | 382.2
230223 | RAD.TESI 0750/6 EL.06 IMB.00 01BIANCO STD T07 | IRSAP | NR | 382.2
230224 | RAD.TESI 0750/6 EL.07 IMB.00 01BIANCO STD T02 | IRSAP | NR | 445.9
230225 | RAD.TESI 0750/6 EL.07 IMB.00 01BIANCO STD T05 | IRSAP | NR | 416.1
230226 | RAD.TESI 0750/6 EL.07 IMB.00 01BIANCO STD T06 | IRSAP | NR | 445.9
230227 | RAD.TESI 0750/6 EL.08 IMB.00 01BIANCO STD T02 | IRSAP | NR | 510
230228 | RAD.TESI 0750/6 EL.08 IMB.00 01BIANCO STD T05 | IRSAP | NR | 510
230230 | RAD.TESI 0750/6 EL.08 IMB.00 01BIANCO STD T06 | IRSAP | NR | 510
230231 | RAD.TESI 0750/6 EL.08 IMB.00 01BIANCO STD T07 | IRSAP | NR | 510
230232 | RAD.TESI 0750/6 EL.09 IMB.00 01BIANCO STD T02 | IRSAP | NR | 573
230233 | RAD.TESI 0750/6 EL.09 IMB.00 01BIANCO STD T05 | IRSAP | NR | 573
230234 | RAD.TESI 0750/6 EL.09 IMB.00 01BIANCO STD T06 | IRSAP | NR | 573
230235 | RAD.TESI 0750/6 EL.09 IMB.00 01BIANCO STD T07 | IRSAP | NR | 573
230236 | RAD.TESI 0750/6 EL.10 IMB.00 01BIANCO STD T02 | IRSAP | NR | 637
230237 | RAD.TESI 0750/6 EL.10 IMB.00 01BIANCO STD T05 | IRSAP | NR | 637
230238 | RAD.TESI 0750/6 EL.10 IMB.00 01BIANCO STD T06 | IRSAP | NR | 637
230240 | RAD.TESI 0750/6 EL.10 IMB.00 01BIANCO STD T07 | IRSAP | NR | 594
230241 | RAD.TESI 0750/6 EL.11 IMB.00 01BIANCO STD T02 | IRSAP | NR | 701
230242 | RAD.TESI 0750/6 EL.11 IMB.00 01BIANCO STD T05 | IRSAP | NR | 701
230243 | RAD.TESI 0750/6 EL.11 IMB.00 01BIANCO STD T06 | IRSAP | NR | 701
230244 | RAD.TESI 0750/6 EL.11 IMB.00 01BIANCO STD T07 | IRSAP | NR | 654
230245 | RAD.TESI 0750/6 EL.12 IMB.00 01BIANCO STD T02 | IRSAP | NR | 764
230246 | RAD.TESI 0750/6 EL.12 IMB.00 01BIANCO STD T05 | IRSAP | NR | 764
230247 | RAD.TESI 0750/6 EL.12 IMB.00 01BIANCO STD T06 | IRSAP | NR | 764
230248 | RAD.TESI 0750/6 EL.12 IMB.00 01BIANCO STD T07 | IRSAP | NR | 713
230249 | RAD.TESI 0750/6 EL.13 IMB.00 01BIANCO STD T02 | IRSAP | NR | 828
230250 | RAD.TESI 0750/6 EL.13 IMB.00 01BIANCO STD T05 | IRSAP | NR | 828
230251 | RAD.TESI 0750/6 EL.13 IMB.00 01BIANCO STD T06 | IRSAP | NR | 828
230252 | RAD.TESI 0750/6 EL.14 IMB.00 01BIANCO STD T02 | IRSAP | NR | 892
230253 | RAD.TESI 0750/6 EL.14 IMB.00 01BIANCO STD T05 | IRSAP | NR | 892
230254 | RAD.TESI 0750/6 EL.14 IMB.00 01BIANCO STD T06 | IRSAP | NR | 892
230255 | RAD.TESI 0750/6 EL.14 IMB.00 01BIANCO STD T07 | IRSAP | NR | 832
230256 | RAD.TESI 0750/6 EL.15 IMB.00 01BIANCO STD T02 | IRSAP | NR | 955
230257 | RAD.TESI 0750/6 EL.15 IMB.00 01BIANCO STD T05 | IRSAP | NR | 955
230258 | RAD.TESI 0750/6 EL.15 IMB.00 01BIANCO STD T06 | IRSAP | NR | 955
230259 | RAD.TESI 0750/6 EL.16 IMB.00 01BIANCO STD T02 | IRSAP | NR | 1019
230260 | RAD.TESI 0750/6 EL.16 IMB.00 01BIANCO STD T05 | IRSAP | NR | 1019
230261 | RAD.TESI 0750/6 EL.16 IMB.00 01BIANCO STD T06 | IRSAP | NR | 1019
230262 | RAD.TESI 0750/6 EL.16 IMB.00 01BIANCO STD T07 | IRSAP | NR | 951
230263 | RAD.TESI 0750/6 EL.17 IMB.00 01BIANCO STD T02 | IRSAP | NR | 1083
230264 | RAD.TESI 0750/6 EL.17 IMB.00 01BIANCO STD T05 | IRSAP | NR | 1083
230266 | RAD.TESI 0750/6 EL.17 IMB.00 01BIANCO STD T06 | IRSAP | NR | 1083
230267 | RAD.TESI 0750/6 EL.17 IMB.00 01BIANCO STD T07 | IRSAP | NR | 1083
230268 | RAD.TESI 0750/6 EL.18 IMB.00 01BIANCO STD T02 | IRSAP | NR | 1146
230269 | RAD.TESI 0750/6 EL.18 IMB.00 01BIANCO STD T05 | IRSAP | NR | 1146
230270 | RAD.TESI 0750/6 EL.18 IMB.00 01BIANCO STD T06 | IRSAP | NR | 1146
230272 | RAD.TESI 0750/6 EL.18 IMB.00 01BIANCO STD T07 | IRSAP | NR | 1146
230273 | RAD.TESI 0750/6 EL.19 IMB.00 01BIANCO STD T02 | IRSAP | NR | 1210
230274 | RAD.TESI 0750/6 EL.19 IMB.00 01BIANCO STD T05 | IRSAP | NR | 1210
230277 | RAD.TESI 0750/6 EL.19 IMB.00 01BIANCO STD T07 | IRSAP | NR | 1129
230278 | RAD.TESI 0750/6 EL.20 IMB.00 01BIANCO STD T02 | IRSAP | NR | 1274
230280 | RAD.TESI 0750/6 EL.20 IMB.00 01BIANCO STD T05 | IRSAP | NR | 1274
230282 | RAD.TESI 0750/6 EL.20 IMB.00 01BIANCO STD T06 | IRSAP | NR | 1274
230284 | RAD.TESI 0750/6 EL.20 IMB.00 01BIANCO STD T07 | IRSAP | NR | 1274
230285 | RAD.TESI 0750/6 EL.21 IMB.00 01BIANCO STD T02 | IRSAP | NR | 1338
230286 | RAD.TESI 0750/6 EL.21 IMB.00 01BIANCO STD T05 | IRSAP | NR | 1338
230287 | RAD.TESI 0750/6 EL.21 IMB.00 01BIANCO STD T06 | IRSAP | NR | 1338
230288 | RAD.TESI 0750/6 EL.22 IMB.00 01BIANCO STD T02 | IRSAP | NR | 1401
230289 | RAD.TESI 0750/6 EL.22 IMB.00 01BIANCO STD T05 | IRSAP | NR | 1401
230290 | RAD.TESI 0750/6 EL.22 IMB.00 01BIANCO STD T06 | IRSAP | NR | 1401
230291 | RAD.TESI 0750/6 EL.22 IMB.00 01BIANCO STD T07 | IRSAP | NR | 1401
230292 | RAD.TESI 0750/6 EL.23 IMB.00 01BIANCO STD T02 | IRSAP | NR | 1465
230294 | RAD.TESI 0750/6 EL.23 IMB.00 01BIANCO STD T05 | IRSAP | NR | 1465
230295 | RAD.TESI 0750/6 EL.23 IMB.00 01BIANCO STD T06 | IRSAP | NR | 1465
230296 | RAD.TESI 0750/6 EL.24 IMB.00 01BIANCO STD T02 | IRSAP | NR | 1529
230297 | RAD.TESI 0750/6 EL.24 IMB.00 01BIANCO STD T05 | IRSAP | NR | 1529
230298 | RAD.TESI 0750/6 EL.24 IMB.00 01BIANCO STD T06 | IRSAP | NR | 1529
230300 | RAD.TESI 0750/6 EL.25 IMB.00 01BIANCO STD T02 | IRSAP | NR | 1592
230302 | RAD.TESI 0750/6 EL.25 IMB.00 01BIANCO STD T05 | IRSAP | NR | 1592
230303 | RAD.TESI 0750/6 EL.25 IMB.00 01BIANCO STD T06 | IRSAP | NR | 1592
230304 | RAD.TESI 0750/6 EL.25 IMB.00 01BIANCO STD T07 | IRSAP | NR | 1592
230305 | RAD.TESI 0765/2 EL.02 IMB.00 01BIANCO STD T05 | IRSAP | NR | 50.11
230306 | RAD.TESI 0765/2 EL.02 IMB.00 01BIANCO STD T06 | IRSAP | NR | 50.11
230307 | RAD.TESI 0765/2 EL.03 IMB.00 01BIANCO STD T02 | IRSAP | NR | 83.22
230308 | RAD.TESI 0765/2 EL.03 IMB.00 01BIANCO STD T05 | IRSAP | NR | 83.22
230309 | RAD.TESI 0765/2 EL.03 IMB.00 01BIANCO STD T06 | IRSAP | NR | 75.19
230310 | RAD.TESI 0765/2 EL.04 IMB.00 01BIANCO STD T02 | IRSAP | NR | 111
230311 | RAD.TESI 0765/2 EL.04 IMB.00 01BIANCO STD T05 | IRSAP | NR | 111
230312 | RAD.TESI 0765/2 EL.05 IMB.00 01BIANCO STD T02 | IRSAP | NR | 138.7
230313 | RAD.TESI 0765/2 EL.05 IMB.00 01BIANCO STD T05 | IRSAP | NR | 138.7
230314 | RAD.TESI 0765/2 EL.05 IMB.00 01BIANCO STD T06 | IRSAP | NR | 138.7
230315 | RAD.TESI 0765/2 EL.06 IMB.00 01BIANCO STD T02 | IRSAP | NR | 166.4
230316 | RAD.TESI 0765/2 EL.06 IMB.00 01BIANCO STD T05 | IRSAP | NR | 166.4
230317 | RAD.TESI 0765/2 EL.06 IMB.00 01BIANCO STD T06 | IRSAP | NR | 166.4
230318 | RAD.TESI 0765/2 EL.06 IMB.00 01BIANCO STD T07 | IRSAP | NR | 166.4
230319 | RAD.TESI 0765/2 EL.07 IMB.00 01BIANCO STD T02 | IRSAP | NR | 194.2
230320 | RAD.TESI 0765/2 EL.07 IMB.00 01BIANCO STD T05 | IRSAP | NR | 194.2
230321 | RAD.TESI 0765/2 EL.07 IMB.00 01BIANCO STD T07 | IRSAP | NR | 194.2
230322 | RAD.TESI 0765/2 EL.08 IMB.00 01BIANCO STD T02 | IRSAP | NR | 221.9
230323 | RAD.TESI 0765/2 EL.08 IMB.00 01BIANCO STD T05 | IRSAP | NR | 221.9
230324 | RAD.TESI 0765/2 EL.08 IMB.00 01BIANCO STD T06 | IRSAP | NR | 221.9
230325 | RAD.TESI 0765/2 EL.08 IMB.00 01BIANCO STD T07 | IRSAP | NR | 221.9
230326 | RAD.TESI 0765/2 EL.09 IMB.00 01BIANCO STD T02 | IRSAP | NR | 249.7
230327 | RAD.TESI 0765/2 EL.09 IMB.00 01BIANCO STD T05 | IRSAP | NR | 249.7
230328 | RAD.TESI 0765/2 EL.09 IMB.00 01BIANCO STD T06 | IRSAP | NR | 249.7
230329 | RAD.TESI 0765/2 EL.10 IMB.00 01BIANCO STD T02 | IRSAP | NR | 277.4
230330 | RAD.TESI 0765/2 EL.10 IMB.00 01BIANCO STD T05 | IRSAP | NR | 277.4
230331 | RAD.TESI 0765/2 EL.10 IMB.00 01BIANCO STD T06 | IRSAP | NR | 277.4
230332 | RAD.TESI 0765/2 EL.11 IMB.00 01BIANCO STD T02 | IRSAP | NR | 305.1
230333 | RAD.TESI 0765/2 EL.11 IMB.00 01BIANCO STD T05 | IRSAP | NR | 305.1
230334 | RAD.TESI 0765/2 EL.11 IMB.00 01BIANCO STD T06 | IRSAP | NR | 305.1
230335 | RAD.TESI 0765/2 EL.12 IMB.00 01BIANCO STD T02 | IRSAP | NR | 332.9
230336 | RAD.TESI 0765/2 EL.12 IMB.00 01BIANCO STD T05 | IRSAP | NR | 332.9
230337 | RAD.TESI 0765/2 EL.12 IMB.00 01BIANCO STD T06 | IRSAP | NR | 332.9
230338 | RAD.TESI 0765/2 EL.12 IMB.00 01BIANCO STD T07 | IRSAP | NR | 332.9
230339 | RAD.TESI 0765/2 EL.13 IMB.00 01BIANCO STD T02 | IRSAP | NR | 360.6
230340 | RAD.TESI 0765/2 EL.13 IMB.00 01BIANCO STD T05 | IRSAP | NR | 360.6
230341 | RAD.TESI 0765/2 EL.13 IMB.00 01BIANCO STD T06 | IRSAP | NR | 360.6
230342 | RAD.TESI 0765/2 EL.13 IMB.00 01BIANCO STD T07 | IRSAP | NR | 360.6
230343 | RAD.TESI 0765/2 EL.14 IMB.00 01BIANCO STD T02 | IRSAP | NR | 388.3
230344 | RAD.TESI 0765/2 EL.14 IMB.00 01BIANCO STD T05 | IRSAP | NR | 388.3
230345 | RAD.TESI 0765/2 EL.14 IMB.00 01BIANCO STD T06 | IRSAP | NR | 388.3
230346 | RAD.TESI 0765/2 EL.14 IMB.00 01BIANCO STD T07 | IRSAP | NR | 388.3
230347 | RAD.TESI 0765/2 EL.15 IMB.00 01BIANCO STD T02 | IRSAP | NR | 416.1
230348 | RAD.TESI 0765/2 EL.15 IMB.00 01BIANCO STD T05 | IRSAP | NR | 416.1
230349 | RAD.TESI 0765/2 EL.15 IMB.00 01BIANCO STD T06 | IRSAP | NR | 416.1
230350 | RAD.TESI 0765/2 EL.15 IMB.00 01BIANCO STD T07 | IRSAP | NR | 416.1
230351 | RAD.TESI 0765/2 EL.16 IMB.00 01BIANCO STD T02 | IRSAP | NR | 443.8
230352 | RAD.TESI 0765/2 EL.16 IMB.00 01BIANCO STD T05 | IRSAP | NR | 443.8
230353 | RAD.TESI 0765/2 EL.16 IMB.00 01BIANCO STD T06 | IRSAP | NR | 443.8
230354 | RAD.TESI 0765/2 EL.16 IMB.00 01BIANCO STD T07 | IRSAP | NR | 400.9
230355 | RAD.TESI 0765/2 EL.17 IMB.00 01BIANCO STD T02 | IRSAP | NR | 471.6
230356 | RAD.TESI 0765/2 EL.17 IMB.00 01BIANCO STD T05 | IRSAP | NR | 471.6
230357 | RAD.TESI 0765/2 EL.17 IMB.00 01BIANCO STD T06 | IRSAP | NR | 471.6
230358 | RAD.TESI 0765/2 EL.17 IMB.00 01BIANCO STD T07 | IRSAP | NR | 471.6
230359 | RAD.TESI 0765/2 EL.18 IMB.00 01BIANCO STD T02 | IRSAP | NR | 499.3
230360 | RAD.TESI 0765/2 EL.18 IMB.00 01BIANCO STD T05 | IRSAP | NR | 499.3
230361 | RAD.TESI 0765/2 EL.18 IMB.00 01BIANCO STD T06 | IRSAP | NR | 499.3
230362 | RAD.TESI 0765/2 EL.18 IMB.00 01BIANCO STD T07 | IRSAP | NR | 451
230363 | RAD.TESI 0765/2 EL.19 IMB.00 01BIANCO STD T02 | IRSAP | NR | 527
230364 | RAD.TESI 0765/2 EL.19 IMB.00 01BIANCO STD T05 | IRSAP | NR | 527
230365 | RAD.TESI 0765/2 EL.20 IMB.00 01BIANCO STD T02 | IRSAP | NR | 555
230366 | RAD.TESI 0765/2 EL.20 IMB.00 01BIANCO STD T05 | IRSAP | NR | 555
230367 | RAD.TESI 0765/2 EL.20 IMB.00 01BIANCO STD T06 | IRSAP | NR | 555
230368 | RAD.TESI 0765/2 EL.21 IMB.00 01BIANCO STD T02 | IRSAP | NR | 583
230369 | RAD.TESI 0765/2 EL.21 IMB.00 01BIANCO STD T05 | IRSAP | NR | 583
230370 | RAD.TESI 0765/2 EL.22 IMB.00 01BIANCO STD T02 | IRSAP | NR | 610
230371 | RAD.TESI 0765/2 EL.22 IMB.00 01BIANCO STD T05 | IRSAP | NR | 610
230372 | RAD.TESI 0765/2 EL.22 IMB.00 01BIANCO STD T06 | IRSAP | NR | 610
230373 | RAD.TESI 0765/2 EL.23 IMB.00 01BIANCO STD T02 | IRSAP | NR | 638
230374 | RAD.TESI 0765/2 EL.23 IMB.00 01BIANCO STD T05 | IRSAP | NR | 638
230375 | RAD.TESI 0765/2 EL.24 IMB.00 01BIANCO STD T02 | IRSAP | NR | 666
230376 | RAD.TESI 0765/2 EL.24 IMB.00 01BIANCO STD T06 | IRSAP | NR | 666
230377 | RAD.TESI 0765/2 EL.25 IMB.00 01BIANCO STD T05 | IRSAP | NR | 693
230378 | RAD.TESI 0765/2 EL.25 IMB.00 01BIANCO STD T06 | IRSAP | NR | 693
230379 | RAD.TESI 0765/2 EL.25 IMB.00 01BIANCO STD T07 | IRSAP | NR | 626
230380 | RAD.TESI 0765/2 EL.26 IMB.00 01BIANCO STD T06 | IRSAP | NR | 721
230381 | RAD.TESI 0765/2 EL.30 IMB.00 01BIANCO STD T02 | IRSAP | NR | 832
230382 | RAD.TESI 0765/2 EL.30 IMB.00 01BIANCO STD T05 | IRSAP | NR | 832
230383 | RAD.TESI 0765/2 EL.30 IMB.00 01BIANCO STD T07 | IRSAP | NR | 752
230384 | RAD.TESI 0765/2 EL.31 IMB.00 01BIANCO STD T06 | IRSAP | NR | 777
230385 | RAD.TESI 0765/2 EL.35 IMB.00 01BIANCO STD T02 | IRSAP | NR | 971
230386 | RAD.TESI 0765/2 EL.36 IMB.00 01BIANCO STD T02 | IRSAP | NR | 999
230387 | RAD.TESI 0765/2 EL.40 IMB.00 01BIANCO STD T05 | IRSAP | NR | 1110
230388 | RAD.TESI 0765/3 EL.02 IMB.00 01BIANCO STD T02 | IRSAP | NR | 59.75
230389 | RAD.TESI 0765/3 EL.03 IMB.00 01BIANCO STD T02 | IRSAP | NR | 89.63
230390 | RAD.TESI 0765/3 EL.03 IMB.00 01BIANCO STD T05 | IRSAP | NR | 89.63
230391 | RAD.TESI 0765/3 EL.03 IMB.00 01BIANCO STD T06 | IRSAP | NR | 89.63
230392 | RAD.TESI 0765/3 EL.04 IMB.00 01BIANCO STD T02 | IRSAP | NR | 119.5
230393 | RAD.TESI 0765/3 EL.04 IMB.00 01BIANCO STD T05 | IRSAP | NR | 119.5
230394 | RAD.TESI 0765/3 EL.04 IMB.00 01BIANCO STD T07 | IRSAP | NR | 119.5
230395 | RAD.TESI 0765/3 EL.03 IMB.00 01BIANCO STD T07 | IRSAP | NR | 89.63
230396 | RAD.TESI 0765/3 EL.04 IMB.00 01BIANCO STD T06 | IRSAP | NR | 119.5
230397 | RAD.TESI 0765/3 EL.05 IMB.00 01BIANCO STD T02 | IRSAP | NR | 149.4
230398 | RAD.TESI 0765/3 EL.05 IMB.00 01BIANCO STD T05 | IRSAP | NR | 149.4
230399 | RAD.TESI 0765/3 EL.05 IMB.00 01BIANCO STD T06 | IRSAP | NR | 149.4
230400 | RAD.TESI 0765/3 EL.05 IMB.00 01BIANCO STD T07 | IRSAP | NR | 149.4
230401 | RAD.TESI 0765/3 EL.06 IMB.00 01BIANCO STD T02 | IRSAP | NR | 179.3
230402 | RAD.TESI 0765/3 EL.06 IMB.00 01BIANCO STD T05 | IRSAP | NR | 179.3
230403 | RAD.TESI 0765/3 EL.06 IMB.00 01BIANCO STD T06 | IRSAP | NR | 179.3
230404 | RAD.TESI 0765/3 EL.06 IMB.00 01BIANCO STD T07 | IRSAP | NR | 179.3
230405 | RAD.TESI 0765/3 EL.07 IMB.00 01BIANCO STD T02 | IRSAP | NR | 209.1
230406 | RAD.TESI 0765/3 EL.07 IMB.00 01BIANCO STD T05 | IRSAP | NR | 209.1
230407 | RAD.TESI 0765/3 EL.07 IMB.00 01BIANCO STD T06 | IRSAP | NR | 209.1
230408 | RAD.TESI 0765/3 EL.07 IMB.00 01BIANCO STD T07 | IRSAP | NR | 209.1
230409 | RAD.TESI 0765/3 EL.08 IMB.00 01BIANCO STD T02 | IRSAP | NR | 239
230410 | RAD.TESI 0765/3 EL.08 IMB.00 01BIANCO STD T05 | IRSAP | NR | 239
230411 | RAD.TESI 0765/3 EL.08 IMB.00 01BIANCO STD T06 | IRSAP | NR | 239
230412 | RAD.TESI 0765/3 EL.08 IMB.00 01BIANCO STD T07 | IRSAP | NR | 239
230413 | RAD.TESI 0765/3 EL.09 IMB.00 01BIANCO STD T02 | IRSAP | NR | 268.9
230414 | RAD.TESI 0765/3 EL.09 IMB.00 01BIANCO STD T05 | IRSAP | NR | 268.9
230415 | RAD.TESI 0765/3 EL.09 IMB.00 01BIANCO STD T06 | IRSAP | NR | 268.9
230416 | RAD.TESI 0765/3 EL.09 IMB.00 01BIANCO STD T07 | IRSAP | NR | 268.9
230417 | RAD.TESI 0765/3 EL.10 IMB.00 01BIANCO STD T02 | IRSAP | NR | 298.8
230418 | RAD.TESI 0765/3 EL.10 IMB.00 01BIANCO STD T05 | IRSAP | NR | 298.8
230419 | RAD.TESI 0765/3 EL.10 IMB.00 01BIANCO STD T06 | IRSAP | NR | 298.8
230420 | RAD.TESI 0765/3 EL.10 IMB.00 01BIANCO STD T07 | IRSAP | NR | 298.8
230421 | RAD.TESI 0765/3 EL.11 IMB.00 01BIANCO STD T02 | IRSAP | NR | 328.6
230422 | RAD.TESI 0765/3 EL.11 IMB.00 01BIANCO STD T05 | IRSAP | NR | 328.6
230423 | RAD.TESI 0765/3 EL.11 IMB.00 01BIANCO STD T06 | IRSAP | NR | 328.6
230424 | RAD.TESI 0765/3 EL.11 IMB.00 01BIANCO STD T07 | IRSAP | NR | 328.6
230425 | RAD.TESI 0765/3 EL.12 IMB.00 01BIANCO STD T02 | IRSAP | NR | 358.5
230426 | RAD.TESI 0765/3 EL.12 IMB.00 01BIANCO STD T05 | IRSAP | NR | 358.5
230427 | RAD.TESI 0765/3 EL.12 IMB.00 01BIANCO STD T06 | IRSAP | NR | 358.5
230428 | RAD.TESI 0765/3 EL.12 IMB.00 01BIANCO STD T07 | IRSAP | NR | 358.5
230429 | RAD.TESI 0765/3 EL.13 IMB.00 01BIANCO STD T02 | IRSAP | NR | 388.4
230430 | RAD.TESI 0765/3 EL.13 IMB.00 01BIANCO STD T05 | IRSAP | NR | 388.4
230431 | RAD.TESI 0765/3 EL.13 IMB.00 01BIANCO STD T06 | IRSAP | NR | 388.4
230432 | RAD.TESI 0765/3 EL.13 IMB.00 01BIANCO STD T07 | IRSAP | NR | 388.4
230433 | RAD.TESI 0765/3 EL.14 IMB.00 01BIANCO STD T02 | IRSAP | NR | 418.3
230434 | RAD.TESI 0765/3 EL.14 IMB.00 01BIANCO STD T05 | IRSAP | NR | 418.3
230435 | RAD.TESI 0765/3 EL.14 IMB.00 01BIANCO STD T06 | IRSAP | NR | 418.3
230436 | RAD.TESI 0765/3 EL.14 IMB.00 01BIANCO STD T07 | IRSAP | NR | 418.3
230437 | RAD.TESI 0765/3 EL.15 IMB.00 01BIANCO STD T02 | IRSAP | NR | 448.1
230439 | RAD.TESI 0765/3 EL.15 IMB.00 01BIANCO STD T05 | IRSAP | NR | 448.1
230441 | RAD.TESI 0765/3 EL.15 IMB.00 01BIANCO STD T06 | IRSAP | NR | 448.1
230442 | RAD.TESI 0765/3 EL.15 IMB.00 01BIANCO STD T07 | IRSAP | NR | 448.1
230443 | RAD.TESI 0765/3 EL.16 IMB.00 01BIANCO STD T02 | IRSAP | NR | 478
230444 | RAD.TESI 0765/3 EL.16 IMB.00 01BIANCO STD T05 | IRSAP | NR | 478
230445 | RAD.TESI 0765/3 EL.16 IMB.00 01BIANCO STD T06 | IRSAP | NR | 478
230446 | RAD.TESI 0765/3 EL.16 IMB.00 01BIANCO STD T07 | IRSAP | NR | 478
230447 | RAD.TESI 0765/3 EL.17 IMB.00 01BIANCO STD T02 | IRSAP | NR | 508
230448 | RAD.TESI 0765/3 EL.17 IMB.00 01BIANCO STD T05 | IRSAP | NR | 508
230449 | RAD.TESI 0765/3 EL.17 IMB.00 01BIANCO STD T06 | IRSAP | NR | 508
230450 | RAD.TESI 0765/3 EL.17 IMB.00 01BIANCO STD T07 | IRSAP | NR | 508
230451 | RAD.TESI 0765/3 EL.18 IMB.00 01BIANCO STD T02 | IRSAP | NR | 538
230452 | RAD.TESI 0765/3 EL.18 IMB.00 01BIANCO STD T05 | IRSAP | NR | 538
230454 | RAD.TESI 0765/3 EL.18 IMB.00 01BIANCO STD T06 | IRSAP | NR | 538
230455 | RAD.TESI 0765/3 EL.18 IMB.00 01BIANCO STD T07 | IRSAP | NR | 538
230456 | RAD.TESI 0765/3 EL.19 IMB.00 01BIANCO STD T02 | IRSAP | NR | 568
230457 | RAD.TESI 0765/3 EL.19 IMB.00 01BIANCO STD T05 | IRSAP | NR | 568
230458 | RAD.TESI 0765/3 EL.19 IMB.00 01BIANCO STD T06 | IRSAP | NR | 568
230459 | RAD.TESI 0765/3 EL.19 IMB.00 01BIANCO STD T07 | IRSAP | NR | 568
230460 | RAD.TESI 0765/3 EL.20 IMB.00 01BIANCO STD T02 | IRSAP | NR | 598
230461 | RAD.TESI 0765/3 EL.20 IMB.00 01BIANCO STD T05 | IRSAP | NR | 598
230462 | RAD.TESI 0765/3 EL.20 IMB.00 01BIANCO STD T06 | IRSAP | NR | 598
230463 | RAD.TESI 0765/3 EL.20 IMB.00 01BIANCO STD T07 | IRSAP | NR | 598
230464 | RAD.TESI 0765/3 EL.21 IMB.00 01BIANCO STD T02 | IRSAP | NR | 627
230465 | RAD.TESI 0765/3 EL.21 IMB.00 01BIANCO STD T05 | IRSAP | NR | 627
230466 | RAD.TESI 0765/3 EL.21 IMB.00 01BIANCO STD T06 | IRSAP | NR | 627
230467 | RAD.TESI 0765/3 EL.21 IMB.00 01BIANCO STD T07 | IRSAP | NR | 627
230468 | RAD.TESI 0765/3 EL.22 IMB.00 01BIANCO STD T02 | IRSAP | NR | 657
230469 | RAD.TESI 0765/3 EL.22 IMB.00 01BIANCO STD T05 | IRSAP | NR | 657
230470 | RAD.TESI 0765/3 EL.22 IMB.00 01BIANCO STD T06 | IRSAP | NR | 657
230471 | RAD.TESI 0765/3 EL.22 IMB.00 01BIANCO STD T07 | IRSAP | NR | 657
230472 | RAD.TESI 0765/3 EL.23 IMB.00 01BIANCO STD T02 | IRSAP | NR | 687
230473 | RAD.TESI 0765/3 EL.23 IMB.00 01BIANCO STD T05 | IRSAP | NR | 687
230474 | RAD.TESI 0765/3 EL.23 IMB.00 01BIANCO STD T06 | IRSAP | NR | 687
230475 | RAD.TESI 0765/3 EL.23 IMB.00 01BIANCO STD T07 | IRSAP | NR | 687
230476 | RAD.TESI 0765/3 EL.24 IMB.00 01BIANCO STD T02 | IRSAP | NR | 717
230478 | RAD.TESI 0765/3 EL.24 IMB.00 01BIANCO STD T05 | IRSAP | NR | 717
230479 | RAD.TESI 0765/3 EL.24 IMB.00 01BIANCO STD T06 | IRSAP | NR | 717
230480 | RAD.TESI 0765/3 EL.24 IMB.00 01BIANCO STD T07 | IRSAP | NR | 717
230481 | RAD.TESI 0765/3 EL.25 IMB.00 01BIANCO STD T02 | IRSAP | NR | 747
230482 | RAD.TESI 0765/3 EL.25 IMB.00 01BIANCO STD T05 | IRSAP | NR | 747
230483 | RAD.TESI 0765/3 EL.25 IMB.00 01BIANCO STD T06 | IRSAP | NR | 747
230484 | RAD.TESI 0765/3 EL.25 IMB.00 01BIANCO STD T07 | IRSAP | NR | 747
230485 | RAD.TESI 0765/3 EL.26 IMB.00 01BIANCO STD T02 | IRSAP | NR | 777
230486 | RAD.TESI 0765/3 EL.26 IMB.00 01BIANCO STD T05 | IRSAP | NR | 777
230487 | RAD.TESI 0765/3 EL.26 IMB.00 01BIANCO STD T06 | IRSAP | NR | 777
230488 | RAD.TESI 0765/3 EL.26 IMB.00 01BIANCO STD T07 | IRSAP | NR | 777
230489 | RAD.TESI 0765/3 EL.27 IMB.00 01BIANCO STD T02 | IRSAP | NR | 807
230490 | RAD.TESI 0765/3 EL.27 IMB.00 01BIANCO STD T05 | IRSAP | NR | 807
230492 | RAD.TESI 0765/3 EL.27 IMB.00 01BIANCO STD T06 | IRSAP | NR | 807
230493 | RAD.TESI 0765/3 EL.27 IMB.00 01BIANCO STD T07 | IRSAP | NR | 692
230494 | RAD.TESI 0765/3 EL.28 IMB.00 01BIANCO STD T02 | IRSAP | NR | 837
230495 | RAD.TESI 0765/3 EL.28 IMB.00 01BIANCO STD T05 | IRSAP | NR | 837
230496 | RAD.TESI 0765/3 EL.28 IMB.00 01BIANCO STD T06 | IRSAP | NR | 837
230497 | RAD.TESI 0765/3 EL.28 IMB.00 01BIANCO STD T07 | IRSAP | NR | 718
230498 | RAD.TESI 0765/3 EL.29 IMB.00 01BIANCO STD T02 | IRSAP | NR | 866
230499 | RAD.TESI 0765/3 EL.29 IMB.00 01BIANCO STD T05 | IRSAP | NR | 866
230500 | RAD.TESI 0765/3 EL.29 IMB.00 01BIANCO STD T06 | IRSAP | NR | 866
230501 | RAD.TESI 0765/3 EL.30 IMB.00 01BIANCO STD T02 | IRSAP | NR | 896
230502 | RAD.TESI 0765/3 EL.30 IMB.00 01BIANCO STD T05 | IRSAP | NR | 896
230503 | RAD.TESI 0765/3 EL.30 IMB.00 01BIANCO STD T06 | IRSAP | NR | 896
230504 | RAD.TESI 0765/3 EL.31 IMB.00 01BIANCO STD T02 | IRSAP | NR | 926
230505 | RAD.TESI 0765/3 EL.31 IMB.00 01BIANCO STD T05 | IRSAP | NR | 926
230506 | RAD.TESI 0765/3 EL.31 IMB.00 01BIANCO STD T06 | IRSAP | NR | 926
230507 | RAD.TESI 0765/3 EL.32 IMB.00 01BIANCO STD T02 | IRSAP | NR | 956
230508 | RAD.TESI 0765/3 EL.32 IMB.00 01BIANCO STD T05 | IRSAP | NR | 956
230509 | RAD.TESI 0765/3 EL.32 IMB.00 01BIANCO STD T06 | IRSAP | NR | 820
230510 | RAD.TESI 0765/3 EL.33 IMB.00 01BIANCO STD T02 | IRSAP | NR | 986
230511 | RAD.TESI 0765/3 EL.33 IMB.00 01BIANCO STD T06 | IRSAP | NR | 986
230512 | RAD.TESI 0765/3 EL.34 IMB.00 01BIANCO STD T02 | IRSAP | NR | 1016
230513 | RAD.TESI 0765/3 EL.34 IMB.00 01BIANCO STD T05 | IRSAP | NR | 872
230514 | RAD.TESI 0765/3 EL.34 IMB.00 01BIANCO STD T07 | IRSAP | NR | 872
230515 | RAD.TESI 0765/3 EL.35 IMB.00 01BIANCO STD T02 | IRSAP | NR | 1046
230517 | RAD.TESI 0765/3 EL.35 IMB.00 01BIANCO STD T05 | IRSAP | NR | 897
230518 | RAD.TESI 0765/3 EL.36 IMB.00 01BIANCO STD T02 | IRSAP | NR | 1076
230519 | RAD.TESI 0765/3 EL.36 IMB.00 01BIANCO STD T05 | IRSAP | NR | 1076
230520 | RAD.TESI 0765/3 EL.36 IMB.00 01BIANCO STD T06 | IRSAP | NR | 923
230521 | RAD.TESI 0765/3 EL.37 IMB.00 01BIANCO STD T02 | IRSAP | NR | 1105
230522 | RAD.TESI 0765/3 EL.37 IMB.00 01BIANCO STD T05 | IRSAP | NR | 949
230523 | RAD.TESI 0765/3 EL.38 IMB.00 01BIANCO STD T02 | IRSAP | NR | 1135
230524 | RAD.TESI 0765/3 EL.39 IMB.00 01BIANCO STD T02 | IRSAP | NR | 1165
230525 | RAD.TESI 0765/3 EL.39 IMB.00 01BIANCO STD T06 | IRSAP | NR | 1165
230526 | RAD.TESI 0765/3 EL.40 IMB.00 01BIANCO STD T02 | IRSAP | NR | 1195
230527 | RAD.TESI 0765/3 EL.40 IMB.00 01BIANCO STD T05 | IRSAP | NR | 1195
230528 | RAD.TESI 0765/3 EL.40 IMB.00 01BIANCO STD T06 | IRSAP | NR | 1026
230529 | RAD.TESI 0765/4 EL.02 IMB.00 01BIANCO STD T05 | IRSAP | NR | 70.87
230530 | RAD.TESI 0765/4 EL.03 IMB.00 01BIANCO STD T02 | IRSAP | NR | 106.3
230531 | RAD.TESI 0765/4 EL.03 IMB.00 01BIANCO STD T05 | IRSAP | NR | 106.3
230532 | RAD.TESI 0765/4 EL.03 IMB.00 01BIANCO STD T07 | IRSAP | NR | 106.3
230533 | RAD.TESI 0765/4 EL.04 IMB.00 01BIANCO STD T02 | IRSAP | NR | 141.7
230534 | RAD.TESI 0765/4 EL.04 IMB.00 01BIANCO STD T05 | IRSAP | NR | 141.7
230535 | RAD.TESI 0765/4 EL.04 IMB.00 01BIANCO STD T06 | IRSAP | NR | 141.7
230536 | RAD.TESI 0765/4 EL.04 IMB.00 01BIANCO STD T07 | IRSAP | NR | 141.7
230537 | RAD.TESI 0765/4 EL.05 IMB.00 01BIANCO STD T02 | IRSAP | NR | 177.2
230538 | RAD.TESI 0765/4 EL.05 IMB.00 01BIANCO STD T05 | IRSAP | NR | 177.2
230539 | RAD.TESI 0765/4 EL.05 IMB.00 01BIANCO STD T06 | IRSAP | NR | 177.2
230540 | RAD.TESI 0765/4 EL.05 IMB.00 01BIANCO STD T07 | IRSAP | NR | 177.2
230541 | RAD.TESI 0765/4 EL.06 IMB.00 01BIANCO STD T02 | IRSAP | NR | 212.6
230542 | RAD.TESI 0765/4 EL.06 IMB.00 01BIANCO STD T05 | IRSAP | NR | 212.6
230543 | RAD.TESI 0765/4 EL.06 IMB.00 01BIANCO STD T06 | IRSAP | NR | 212.6
230544 | RAD.TESI 0765/4 EL.06 IMB.00 01BIANCO STD T07 | IRSAP | NR | 212.6
230545 | RAD.TESI 0765/4 EL.07 IMB.00 01BIANCO STD T02 | IRSAP | NR | 248
230546 | RAD.TESI 0765/4 EL.07 IMB.00 01BIANCO STD T05 | IRSAP | NR | 248
230547 | RAD.TESI 0765/4 EL.07 IMB.00 01BIANCO STD T06 | IRSAP | NR | 248
230548 | RAD.TESI 0765/4 EL.07 IMB.00 01BIANCO STD T07 | IRSAP | NR | 248
230549 | RAD.TESI 0765/4 EL.08 IMB.00 01BIANCO STD T02 | IRSAP | NR | 283.5
230550 | RAD.TESI 0765/4 EL.08 IMB.00 01BIANCO STD T05 | IRSAP | NR | 283.5
230551 | RAD.TESI 0765/4 EL.08 IMB.00 01BIANCO STD T06 | IRSAP | NR | 283.5
230552 | RAD.TESI 0765/4 EL.08 IMB.00 01BIANCO STD T07 | IRSAP | NR | 283.5
230553 | RAD.TESI 0765/4 EL.09 IMB.00 01BIANCO STD T02 | IRSAP | NR | 318.9
230554 | RAD.TESI 0765/4 EL.09 IMB.00 01BIANCO STD T05 | IRSAP | NR | 318.9
230555 | RAD.TESI 0765/4 EL.09 IMB.00 01BIANCO STD T06 | IRSAP | NR | 318.9
230556 | RAD.TESI 0765/4 EL.09 IMB.00 01BIANCO STD T07 | IRSAP | NR | 318.9
230557 | RAD.TESI 0765/4 EL.10 IMB.00 01BIANCO STD T02 | IRSAP | NR | 354.3
230559 | RAD.TESI 0765/4 EL.10 IMB.00 01BIANCO STD T05 | IRSAP | NR | 354.3
230561 | RAD.TESI 0765/4 EL.10 IMB.00 01BIANCO STD T06 | IRSAP | NR | 354.3
230562 | RAD.TESI 0765/4 EL.10 IMB.00 01BIANCO STD T07 | IRSAP | NR | 354.3
230563 | RAD.TESI 0765/4 EL.11 IMB.00 01BIANCO STD T02 | IRSAP | NR | 389.8
230564 | RAD.TESI 0765/4 EL.11 IMB.00 01BIANCO STD T05 | IRSAP | NR | 389.8
230565 | RAD.TESI 0765/4 EL.11 IMB.00 01BIANCO STD T06 | IRSAP | NR | 389.8
230566 | RAD.TESI 0765/4 EL.11 IMB.00 01BIANCO STD T07 | IRSAP | NR | 389.8
230567 | RAD.TESI 0765/4 EL.12 IMB.00 01BIANCO STD T02 | IRSAP | NR | 425.2
230568 | RAD.TESI 0765/4 EL.12 IMB.00 01BIANCO STD T05 | IRSAP | NR | 425.2
230569 | RAD.TESI 0765/4 EL.12 IMB.00 01BIANCO STD T06 | IRSAP | NR | 425.2
230571 | RAD.TESI 0765/4 EL.12 IMB.00 01BIANCO STD T07 | IRSAP | NR | 425.2
230572 | RAD.TESI 0765/4 EL.13 IMB.00 01BIANCO STD T02 | IRSAP | NR | 460.6
230574 | RAD.TESI 0765/4 EL.13 IMB.00 01BIANCO STD T05 | IRSAP | NR | 460.6
230575 | RAD.TESI 0765/4 EL.13 IMB.00 01BIANCO STD T06 | IRSAP | NR | 460.6
230576 | RAD.TESI 0765/4 EL.13 IMB.00 01BIANCO STD T07 | IRSAP | NR | 460.6
230577 | RAD.TESI 0765/4 EL.14 IMB.00 01BIANCO STD T02 | IRSAP | NR | 496.1
230578 | RAD.TESI 0765/4 EL.14 IMB.00 01BIANCO STD T05 | IRSAP | NR | 496.1
230579 | RAD.TESI 0765/4 EL.14 IMB.00 01BIANCO STD T06 | IRSAP | NR | 496.1
230580 | RAD.TESI 0765/4 EL.14 IMB.00 01BIANCO STD T07 | IRSAP | NR | 496.1
230581 | RAD.TESI 0765/4 EL.15 IMB.00 01BIANCO STD T02 | IRSAP | NR | 531
230582 | RAD.TESI 0765/4 EL.15 IMB.00 01BIANCO STD T05 | IRSAP | NR | 531
230583 | RAD.TESI 0765/4 EL.15 IMB.00 01BIANCO STD T06 | IRSAP | NR | 531
230584 | RAD.TESI 0765/4 EL.15 IMB.00 01BIANCO STD T07 | IRSAP | NR | 531
230585 | RAD.TESI 0765/4 EL.16 IMB.00 01BIANCO STD T02 | IRSAP | NR | 567
230587 | RAD.TESI 0765/4 EL.16 IMB.00 01BIANCO STD T05 | IRSAP | NR | 567
230588 | RAD.TESI 0765/4 EL.16 IMB.00 01BIANCO STD T06 | IRSAP | NR | 567
230590 | RAD.TESI 0765/4 EL.16 IMB.00 01BIANCO STD T07 | IRSAP | NR | 567
230591 | RAD.TESI 0765/4 EL.17 IMB.00 01BIANCO STD T02 | IRSAP | NR | 602
230593 | RAD.TESI 0765/4 EL.17 IMB.00 01BIANCO STD T05 | IRSAP | NR | 602
230594 | RAD.TESI 0765/4 EL.17 IMB.00 01BIANCO STD T06 | IRSAP | NR | 602
230595 | RAD.TESI 0765/4 EL.17 IMB.00 01BIANCO STD T07 | IRSAP | NR | 602
230596 | RAD.TESI 0765/4 EL.18 IMB.00 01BIANCO STD T02 | IRSAP | NR | 638
230597 | RAD.TESI 0765/4 EL.18 IMB.00 01BIANCO STD T05 | IRSAP | NR | 638
230598 | RAD.TESI 0765/4 EL.18 IMB.00 01BIANCO STD T06 | IRSAP | NR | 638
230599 | RAD.TESI 0765/4 EL.18 IMB.00 01BIANCO STD T07 | IRSAP | NR | 638
230600 | RAD.TESI 0765/4 EL.19 IMB.00 01BIANCO STD T02 | IRSAP | NR | 673
230601 | RAD.TESI 0765/4 EL.19 IMB.00 01BIANCO STD T05 | IRSAP | NR | 673
230602 | RAD.TESI 0765/4 EL.19 IMB.00 01BIANCO STD T06 | IRSAP | NR | 673
230603 | RAD.TESI 0765/4 EL.19 IMB.00 01BIANCO STD T07 | IRSAP | NR | 673
230604 | RAD.TESI 0765/4 EL.20 IMB.00 01BIANCO STD T02 | IRSAP | NR | 709
230606 | RAD.TESI 0765/4 EL.20 IMB.00 01BIANCO STD T05 | IRSAP | NR | 709
230607 | RAD.TESI 0765/4 EL.20 IMB.00 01BIANCO STD T06 | IRSAP | NR | 709
230608 | RAD.TESI 0765/4 EL.20 IMB.00 01BIANCO STD T07 | IRSAP | NR | 709
230609 | RAD.TESI 0765/4 EL.21 IMB.00 01BIANCO STD T02 | IRSAP | NR | 744
230611 | RAD.TESI 0765/4 EL.21 IMB.00 01BIANCO STD T05 | IRSAP | NR | 744
230612 | RAD.TESI 0765/4 EL.21 IMB.00 01BIANCO STD T06 | IRSAP | NR | 744
230613 | RAD.TESI 0765/4 EL.21 IMB.00 01BIANCO STD T07 | IRSAP | NR | 744
230614 | RAD.TESI 0765/4 EL.22 IMB.00 01BIANCO STD T02 | IRSAP | NR | 780
230616 | RAD.TESI 0765/4 EL.22 IMB.00 01BIANCO STD T05 | IRSAP | NR | 780
230617 | RAD.TESI 0765/4 EL.22 IMB.00 01BIANCO STD T06 | IRSAP | NR | 780
230618 | RAD.TESI 0765/4 EL.22 IMB.00 01BIANCO STD T07 | IRSAP | NR | 780
230619 | RAD.TESI 0765/4 EL.23 IMB.00 01BIANCO STD T02 | IRSAP | NR | 815
230621 | RAD.TESI 0765/4 EL.23 IMB.00 01BIANCO STD T05 | IRSAP | NR | 815
230625 | RAD.TESI 0765/4 EL.23 IMB.00 01BIANCO STD T07 | IRSAP | NR | 706
230626 | RAD.TESI 0765/4 EL.24 IMB.00 01BIANCO STD T02 | IRSAP | NR | 850
230627 | RAD.TESI 0765/4 EL.24 IMB.00 01BIANCO STD T05 | IRSAP | NR | 850
230628 | RAD.TESI 0765/4 EL.24 IMB.00 01BIANCO STD T06 | IRSAP | NR | 850
230629 | RAD.TESI 0765/4 EL.24 IMB.00 01BIANCO STD T07 | IRSAP | NR | 737
230630 | RAD.TESI 0765/4 EL.25 IMB.00 01BIANCO STD T02 | IRSAP | NR | 886
230631 | RAD.TESI 0765/4 EL.25 IMB.00 01BIANCO STD T05 | IRSAP | NR | 886
230632 | RAD.TESI 0765/4 EL.25 IMB.00 01BIANCO STD T06 | IRSAP | NR | 886
230633 | RAD.TESI 0765/4 EL.25 IMB.00 01BIANCO STD T07 | IRSAP | NR | 767
230634 | RAD.TESI 0765/4 EL.26 IMB.00 01BIANCO STD T02 | IRSAP | NR | 921
230635 | RAD.TESI 0765/4 EL.26 IMB.00 01BIANCO STD T05 | IRSAP | NR | 921
230636 | RAD.TESI 0765/4 EL.26 IMB.00 01BIANCO STD T06 | IRSAP | NR | 921
230637 | RAD.TESI 0765/4 EL.26 IMB.00 01BIANCO STD T07 | IRSAP | NR | 921
230638 | RAD.TESI 0765/4 EL.27 IMB.00 01BIANCO STD T02 | IRSAP | NR | 957
230640 | RAD.TESI 0765/4 EL.27 IMB.00 01BIANCO STD T05 | IRSAP | NR | 957
230643 | RAD.TESI 0765/4 EL.28 IMB.00 01BIANCO STD T02 | IRSAP | NR | 992
230644 | RAD.TESI 0765/4 EL.28 IMB.00 01BIANCO STD T05 | IRSAP | NR | 992
230645 | RAD.TESI 0765/4 EL.28 IMB.00 01BIANCO STD T06 | IRSAP | NR | 992
230646 | RAD.TESI 0765/4 EL.29 IMB.00 01BIANCO STD T02 | IRSAP | NR | 1028
230647 | RAD.TESI 0765/4 EL.29 IMB.00 01BIANCO STD T05 | IRSAP | NR | 1028
230648 | RAD.TESI 0765/4 EL.29 IMB.00 01BIANCO STD T07 | IRSAP | NR | 890
230649 | RAD.TESI 0765/4 EL.30 IMB.00 01BIANCO STD T02 | IRSAP | NR | 1063
230650 | RAD.TESI 0765/4 EL.30 IMB.00 01BIANCO STD T05 | IRSAP | NR | 1063
230651 | RAD.TESI 0765/4 EL.30 IMB.00 01BIANCO STD T06 | IRSAP | NR | 1063
230652 | RAD.TESI 0765/4 EL.30 IMB.00 01BIANCO STD T07 | IRSAP | NR | 921
230653 | RAD.TESI 0765/4 EL.31 IMB.00 01BIANCO STD T02 | IRSAP | NR | 1098
230655 | RAD.TESI 0765/4 EL.31 IMB.00 01BIANCO STD T05 | IRSAP | NR | 951
230656 | RAD.TESI 0765/4 EL.31 IMB.00 01BIANCO STD T06 | IRSAP | NR | 951
230657 | RAD.TESI 0765/4 EL.32 IMB.00 01BIANCO STD T02 | IRSAP | NR | 1134
230658 | RAD.TESI 0765/4 EL.32 IMB.00 01BIANCO STD T05 | IRSAP | NR | 1134
230659 | RAD.TESI 0765/4 EL.32 IMB.00 01BIANCO STD T06 | IRSAP | NR | 1134
230662 | RAD.TESI 0765/4 EL.33 IMB.00 01BIANCO STD T06 | IRSAP | NR | 1013
230663 | RAD.TESI 0765/4 EL.33 IMB.00 01BIANCO STD T07 | IRSAP | NR | 1013
230664 | RAD.TESI 0765/4 EL.34 IMB.00 01BIANCO STD T02 | IRSAP | NR | 1205
230665 | RAD.TESI 0765/4 EL.34 IMB.00 01BIANCO STD T05 | IRSAP | NR | 1043
230666 | RAD.TESI 0765/4 EL.34 IMB.00 01BIANCO STD T06 | IRSAP | NR | 1205
230667 | RAD.TESI 0765/4 EL.35 IMB.00 01BIANCO STD T02 | IRSAP | NR | 1240
230668 | RAD.TESI 0765/4 EL.35 IMB.00 01BIANCO STD T05 | IRSAP | NR | 1074
230669 | RAD.TESI 0765/4 EL.35 IMB.00 01BIANCO STD T06 | IRSAP | NR | 1240
230670 | RAD.TESI 0765/4 EL.35 IMB.00 01BIANCO STD T07 | IRSAP | NR | 1074
230671 | RAD.TESI 0765/5 EL.06 IMB.00 01BIANCO STD T02 | IRSAP | NR | 323.2
230672 | RAD.TESI 0765/5 EL.06 IMB.00 01BIANCO STD T05 | IRSAP | NR | 323.2
230673 | RAD.TESI 0765/5 EL.06 IMB.00 01BIANCO STD T06 | IRSAP | NR | 300.7
230674 | RAD.TESI 0765/5 EL.07 IMB.00 01BIANCO STD T02 | IRSAP | NR | 377
230675 | RAD.TESI 0765/5 EL.08 IMB.00 01BIANCO STD T02 | IRSAP | NR | 430.9
230676 | RAD.TESI 0765/5 EL.08 IMB.00 01BIANCO STD T05 | IRSAP | NR | 430.9
230677 | RAD.TESI 0765/5 EL.09 IMB.00 01BIANCO STD T02 | IRSAP | NR | 484.8
230678 | RAD.TESI 0765/5 EL.09 IMB.00 01BIANCO STD T05 | IRSAP | NR | 484.8
230679 | RAD.TESI 0765/5 EL.09 IMB.00 01BIANCO STD T06 | IRSAP | NR | 484.8
230680 | RAD.TESI 0765/5 EL.10 IMB.00 01BIANCO STD T02 | IRSAP | NR | 539
230681 | RAD.TESI 0765/5 EL.10 IMB.00 01BIANCO STD T05 | IRSAP | NR | 539
230682 | RAD.TESI 0765/5 EL.10 IMB.00 01BIANCO STD T06 | IRSAP | NR | 539
230683 | RAD.TESI 0765/5 EL.11 IMB.00 01BIANCO STD T02 | IRSAP | NR | 592
230684 | RAD.TESI 0765/5 EL.11 IMB.00 01BIANCO STD T06 | IRSAP | NR | 551
230685 | RAD.TESI 0765/5 EL.12 IMB.00 01BIANCO STD T02 | IRSAP | NR | 646
230686 | RAD.TESI 0765/5 EL.12 IMB.00 01BIANCO STD T05 | IRSAP | NR | 646
230687 | RAD.TESI 0765/5 EL.12 IMB.00 01BIANCO STD T07 | IRSAP | NR | 646
230688 | RAD.TESI 0765/5 EL.13 IMB.00 01BIANCO STD T02 | IRSAP | NR | 700
230689 | RAD.TESI 0765/5 EL.13 IMB.00 01BIANCO STD T05 | IRSAP | NR | 700
230690 | RAD.TESI 0765/5 EL.13 IMB.00 01BIANCO STD T06 | IRSAP | NR | 700
230691 | RAD.TESI 0765/5 EL.13 IMB.00 01BIANCO STD T07 | IRSAP | NR | 700
230692 | RAD.TESI 0765/5 EL.14 IMB.00 01BIANCO STD T02 | IRSAP | NR | 754
230693 | RAD.TESI 0765/5 EL.14 IMB.00 01BIANCO STD T05 | IRSAP | NR | 754
230694 | RAD.TESI 0765/5 EL.14 IMB.00 01BIANCO STD T06 | IRSAP | NR | 754
230695 | RAD.TESI 0765/5 EL.15 IMB.00 01BIANCO STD T02 | IRSAP | NR | 808
230696 | RAD.TESI 0765/5 EL.15 IMB.00 01BIANCO STD T05 | IRSAP | NR | 808
230697 | RAD.TESI 0765/5 EL.15 IMB.00 01BIANCO STD T06 | IRSAP | NR | 808
230698 | RAD.TESI 0765/5 EL.16 IMB.00 01BIANCO STD T02 | IRSAP | NR | 862
230699 | RAD.TESI 0765/5 EL.16 IMB.00 01BIANCO STD T05 | IRSAP | NR | 862
230700 | RAD.TESI 0765/5 EL.16 IMB.00 01BIANCO STD T06 | IRSAP | NR | 862
230701 | RAD.TESI 0765/5 EL.16 IMB.00 01BIANCO STD T07 | IRSAP | NR | 802
230702 | RAD.TESI 0765/5 EL.17 IMB.00 01BIANCO STD T02 | IRSAP | NR | 916
230703 | RAD.TESI 0765/5 EL.17 IMB.00 01BIANCO STD T05 | IRSAP | NR | 916
230704 | RAD.TESI 0765/5 EL.17 IMB.00 01BIANCO STD T06 | IRSAP | NR | 916
230705 | RAD.TESI 0765/5 EL.18 IMB.00 01BIANCO STD T02 | IRSAP | NR | 970
230706 | RAD.TESI 0765/5 EL.18 IMB.00 01BIANCO STD T05 | IRSAP | NR | 970
230707 | RAD.TESI 0765/5 EL.18 IMB.00 01BIANCO STD T06 | IRSAP | NR | 970
230708 | RAD.TESI 0765/5 EL.19 IMB.00 01BIANCO STD T02 | IRSAP | NR | 1023
230709 | RAD.TESI 0765/5 EL.19 IMB.00 01BIANCO STD T05 | IRSAP | NR | 1023
230710 | RAD.TESI 0765/5 EL.19 IMB.00 01BIANCO STD T06 | IRSAP | NR | 1023
230711 | RAD.TESI 0765/5 EL.20 IMB.00 01BIANCO STD T02 | IRSAP | NR | 1077
230712 | RAD.TESI 0765/5 EL.20 IMB.00 01BIANCO STD T05 | IRSAP | NR | 1077
230713 | RAD.TESI 0765/5 EL.20 IMB.00 01BIANCO STD T06 | IRSAP | NR | 1077
230714 | RAD.TESI 0765/5 EL.20 IMB.00 01BIANCO STD T07 | IRSAP | NR | 1077
230715 | RAD.TESI 0765/5 EL.21 IMB.00 01BIANCO STD T02 | IRSAP | NR | 1131
230716 | RAD.TESI 0765/5 EL.21 IMB.00 01BIANCO STD T05 | IRSAP | NR | 1131
230717 | RAD.TESI 0765/5 EL.22 IMB.00 01BIANCO STD T02 | IRSAP | NR | 1185
230718 | RAD.TESI 0765/5 EL.22 IMB.00 01BIANCO STD T05 | IRSAP | NR | 1185
230719 | RAD.TESI 0765/5 EL.23 IMB.00 01BIANCO STD T02 | IRSAP | NR | 1239
230720 | RAD.TESI 0765/5 EL.23 IMB.00 01BIANCO STD T05 | IRSAP | NR | 1239
230721 | RAD.TESI 0765/5 EL.23 IMB.00 01BIANCO STD T06 | IRSAP | NR | 1239
230722 | RAD.TESI 0765/5 EL.24 IMB.00 01BIANCO STD T02 | IRSAP | NR | 1293
230723 | RAD.TESI 0765/5 EL.24 IMB.00 01BIANCO STD T05 | IRSAP | NR | 1293
230724 | RAD.TESI 0765/5 EL.25 IMB.00 01BIANCO STD T02 | IRSAP | NR | 1347
230725 | RAD.TESI 0765/5 EL.26 IMB.00 01BIANCO STD T02 | IRSAP | NR | 1400
230726 | RAD.TESI 0765/5 EL.26 IMB.00 01BIANCO STD T05 | IRSAP | NR | 1400
230727 | RAD.TESI 0765/5 EL.27 IMB.00 01BIANCO STD T02 | IRSAP | NR | 1454
230728 | RAD.TESI 0765/5 EL.27 IMB.00 01BIANCO STD T05 | IRSAP | NR | 1353
230729 | RAD.TESI 0765/5 EL.27 IMB.00 01BIANCO STD T07 | IRSAP | NR | 1353
230730 | RAD.TESI 0765/5 EL.28 IMB.00 01BIANCO STD T06 | IRSAP | NR | 1403
230731 | RAD.TESI 0765/5 EL.30 IMB.00 01BIANCO STD T02 | IRSAP | NR | 1616
230732 | RAD.TESI 0765/5 EL.30 IMB.00 01BIANCO STD T05 | IRSAP | NR | 1616
230733 | RAD.TESI 0765/5 EL.30 IMB.00 01BIANCO STD T06 | IRSAP | NR | 1616
230734 | RAD.TESI 0765/6 EL.04 IMB.00 01BIANCO STD T02 | IRSAP | NR | 266.9
230735 | RAD.TESI 0765/6 EL.06 IMB.00 01BIANCO STD T02 | IRSAP | NR | 400.4
230736 | RAD.TESI 0765/6 EL.07 IMB.00 01BIANCO STD T02 | IRSAP | NR | 467.1
230737 | RAD.TESI 0765/6 EL.08 IMB.00 01BIANCO STD T06 | IRSAP | NR | 534
230738 | RAD.TESI 0765/6 EL.09 IMB.00 01BIANCO STD T02 | IRSAP | NR | 601
230739 | RAD.TESI 0765/6 EL.09 IMB.00 01BIANCO STD T05 | IRSAP | NR | 558
230740 | RAD.TESI 0765/6 EL.10 IMB.00 01BIANCO STD T02 | IRSAP | NR | 667
230741 | RAD.TESI 0765/6 EL.10 IMB.00 01BIANCO STD T06 | IRSAP | NR | 667
230742 | RAD.TESI 0765/6 EL.11 IMB.00 01BIANCO STD T05 | IRSAP | NR | 734
230743 | RAD.TESI 0765/6 EL.11 IMB.00 01BIANCO STD T06 | IRSAP | NR | 734
230744 | RAD.TESI 0765/6 EL.12 IMB.00 01BIANCO STD T02 | IRSAP | NR | 801
230745 | RAD.TESI 0765/6 EL.13 IMB.00 01BIANCO STD T02 | IRSAP | NR | 868
230746 | RAD.TESI 0765/6 EL.14 IMB.00 01BIANCO STD T02 | IRSAP | NR | 934
230747 | RAD.TESI 0765/6 EL.14 IMB.00 01BIANCO STD T05 | IRSAP | NR | 934
230748 | RAD.TESI 0765/6 EL.15 IMB.00 01BIANCO STD T02 | IRSAP | NR | 1001
230749 | RAD.TESI 0765/6 EL.16 IMB.00 01BIANCO STD T02 | IRSAP | NR | 1068
230750 | RAD.TESI 0765/6 EL.17 IMB.00 01BIANCO STD T02 | IRSAP | NR | 1134
230751 | RAD.TESI 0765/6 EL.17 IMB.00 01BIANCO STD T06 | IRSAP | NR | 1134
230752 | RAD.TESI 0765/6 EL.18 IMB.00 01BIANCO STD T02 | IRSAP | NR | 1201
230753 | RAD.TESI 0765/6 EL.20 IMB.00 01BIANCO STD T05 | IRSAP | NR | 1335
230754 | RAD.TESI 0765/6 EL.21 IMB.00 01BIANCO STD T02 | IRSAP | NR | 1401
230755 | RAD.TESI 0765/6 EL.22 IMB.00 01BIANCO STD T06 | IRSAP | NR | 1468
230756 | RAD.TESI 0765/6 EL.23 IMB.00 01BIANCO STD T02 | IRSAP | NR | 1535
230757 | RAD.TESI 0765/6 EL.24 IMB.00 01BIANCO STD T02 | IRSAP | NR | 1602
230758 | RAD.TESI 0765/6 EL.25 IMB.00 01BIANCO STD T02 | IRSAP | NR | 1668
230759 | RAD.TESI 0765/6 EL.25 IMB.00 01BIANCO STD T06 | IRSAP | NR | 1549
230795 | RAD.TESI 0800/2 EL.03 IMB.00 01BIANCO STD T05 | IRSAP | NR | 112.7
230796 | RAD.TESI 0800/2 EL.04 IMB.00 01BIANCO STD T05 | IRSAP | NR | 150.3
230797 | RAD.TESI 0800/2 EL.05 IMB.00 01BIANCO STD T05 | IRSAP | NR | 187.9
230798 | RAD.TESI 0800/2 EL.06 IMB.00 01BIANCO STD T05 | IRSAP | NR | 225.4
230799 | RAD.TESI 0800/2 EL.07 IMB.00 01BIANCO STD T05 | IRSAP | NR | 263
230800 | RAD.TESI 0800/2 EL.07 IMB.00 01BIANCO STD T06 | IRSAP | NR | 236
230801 | RAD.TESI 0800/2 EL.08 IMB.00 01BIANCO STD T02 | IRSAP | NR | 300.6
230802 | RAD.TESI 0800/2 EL.08 IMB.00 01BIANCO STD T05 | IRSAP | NR | 300.6
230803 | RAD.TESI 0800/2 EL.08 IMB.00 01BIANCO STD T06 | IRSAP | NR | 300.6
230804 | RAD.TESI 0800/2 EL.09 IMB.00 01BIANCO STD T02 | IRSAP | NR | 338.1
230805 | RAD.TESI 0800/2 EL.09 IMB.00 01BIANCO STD T05 | IRSAP | NR | 338.1
230806 | RAD.TESI 0800/2 EL.09 IMB.00 01BIANCO STD T06 | IRSAP | NR | 303.5
230807 | RAD.TESI 0800/2 EL.10 IMB.00 01BIANCO STD T07 | IRSAP | NR | 337.2
230808 | RAD.TESI 0800/2 EL.11 IMB.00 01BIANCO STD T02 | IRSAP | NR | 413.3
230809 | RAD.TESI 0800/2 EL.11 IMB.00 01BIANCO STD T06 | IRSAP | NR | 370.9
230810 | RAD.TESI 0800/2 EL.12 IMB.00 01BIANCO STD T02 | IRSAP | NR | 450.8
230811 | RAD.TESI 0800/2 EL.13 IMB.00 01BIANCO STD T06 | IRSAP | NR | 488.4
230812 | RAD.TESI 0800/2 EL.14 IMB.00 01BIANCO STD T05 | IRSAP | NR | 472.1
230813 | RAD.TESI 0800/2 EL.14 IMB.00 01BIANCO STD T06 | IRSAP | NR | 472.1
230814 | RAD.TESI 0800/2 EL.15 IMB.00 01BIANCO STD T02 | IRSAP | NR | 564
230815 | RAD.TESI 0800/2 EL.15 IMB.00 01BIANCO STD T05 | IRSAP | NR | 506
230816 | RAD.TESI 0800/2 EL.15 IMB.00 01BIANCO STD T06 | IRSAP | NR | 564
230817 | RAD.TESI 0800/2 EL.15 IMB.00 01BIANCO STD T07 | IRSAP | NR | 506
230818 | RAD.TESI 0800/2 EL.18 IMB.00 01BIANCO STD T06 | IRSAP | NR | 607
230819 | RAD.TESI 0800/3 EL.02 IMB.00 01BIANCO STD T05 | IRSAP | NR | 71.26
230820 | RAD.TESI 0800/3 EL.04 IMB.00 01BIANCO STD T05 | IRSAP | NR | 159.6
230821 | RAD.TESI 0800/3 EL.04 IMB.00 01BIANCO STD T07 | IRSAP | NR | 142.6
230822 | RAD.TESI 0800/3 EL.05 IMB.00 01BIANCO STD T02 | IRSAP | NR | 199.5
230823 | RAD.TESI 0800/3 EL.05 IMB.00 01BIANCO STD T05 | IRSAP | NR | 199.5
230824 | RAD.TESI 0800/3 EL.06 IMB.00 01BIANCO STD T02 | IRSAP | NR | 239.4
230825 | RAD.TESI 0800/3 EL.06 IMB.00 01BIANCO STD T05 | IRSAP | NR | 239.4
230826 | RAD.TESI 0800/3 EL.06 IMB.00 01BIANCO STD T06 | IRSAP | NR | 239.4
230827 | RAD.TESI 0800/3 EL.07 IMB.00 01BIANCO STD T05 | IRSAP | NR | 279.3
230828 | RAD.TESI 0800/3 EL.07 IMB.00 01BIANCO STD T06 | IRSAP | NR | 279.3
230829 | RAD.TESI 0800/3 EL.08 IMB.00 01BIANCO STD T02 | IRSAP | NR | 319.2
230830 | RAD.TESI 0800/3 EL.08 IMB.00 01BIANCO STD T05 | IRSAP | NR | 319.2
230831 | RAD.TESI 0800/3 EL.08 IMB.00 01BIANCO STD T06 | IRSAP | NR | 319.2
230832 | RAD.TESI 0800/3 EL.08 IMB.00 01BIANCO STD T07 | IRSAP | NR | 285.1
230833 | RAD.TESI 0800/3 EL.09 IMB.00 01BIANCO STD T02 | IRSAP | NR | 359.1
230834 | RAD.TESI 0800/3 EL.10 IMB.00 01BIANCO STD T02 | IRSAP | NR | 399
230835 | RAD.TESI 0800/3 EL.09 IMB.00 01BIANCO STD T05 | IRSAP | NR | 320.8
230836 | RAD.TESI 0800/3 EL.10 IMB.00 01BIANCO STD T05 | IRSAP | NR | 399
230837 | RAD.TESI 0800/3 EL.10 IMB.00 01BIANCO STD T06 | IRSAP | NR | 399
230838 | RAD.TESI 0800/3 EL.10 IMB.00 01BIANCO STD T07 | IRSAP | NR | 356.4
230839 | RAD.TESI 0800/3 EL.11 IMB.00 01BIANCO STD T02 | IRSAP | NR | 438.9
230840 | RAD.TESI 0800/3 EL.12 IMB.00 01BIANCO STD T02 | IRSAP | NR | 478.8
230841 | RAD.TESI 0800/3 EL.11 IMB.00 01BIANCO STD T06 | IRSAP | NR | 392.1
230842 | RAD.TESI 0800/3 EL.12 IMB.00 01BIANCO STD T05 | IRSAP | NR | 478.8
230843 | RAD.TESI 0800/3 EL.12 IMB.00 01BIANCO STD T06 | IRSAP | NR | 427.7
230844 | RAD.TESI 0800/3 EL.13 IMB.00 01BIANCO STD T02 | IRSAP | NR | 519
230845 | RAD.TESI 0800/3 EL.13 IMB.00 01BIANCO STD T05 | IRSAP | NR | 463.4
230846 | RAD.TESI 0800/3 EL.13 IMB.00 01BIANCO STD T07 | IRSAP | NR | 519
230847 | RAD.TESI 0800/3 EL.14 IMB.00 01BIANCO STD T02 | IRSAP | NR | 559
230848 | RAD.TESI 0800/3 EL.14 IMB.00 01BIANCO STD T05 | IRSAP | NR | 499
230849 | RAD.TESI 0800/3 EL.14 IMB.00 01BIANCO STD T06 | IRSAP | NR | 499
230850 | RAD.TESI 0800/3 EL.15 IMB.00 01BIANCO STD T02 | IRSAP | NR | 598
230851 | RAD.TESI 0800/3 EL.15 IMB.00 01BIANCO STD T05 | IRSAP | NR | 598
230852 | RAD.TESI 0800/3 EL.15 IMB.00 01BIANCO STD T06 | IRSAP | NR | 598
230853 | RAD.TESI 0800/3 EL.16 IMB.00 01BIANCO STD T02 | IRSAP | NR | 638
230854 | RAD.TESI 0800/3 EL.16 IMB.00 01BIANCO STD T06 | IRSAP | NR | 570
230855 | RAD.TESI 0800/3 EL.16 IMB.00 01BIANCO STD T07 | IRSAP | NR | 638
230856 | RAD.TESI 0800/3 EL.17 IMB.00 01BIANCO STD T02 | IRSAP | NR | 678
230857 | RAD.TESI 0800/3 EL.18 IMB.00 01BIANCO STD T02 | IRSAP | NR | 718
230858 | RAD.TESI 0800/3 EL.18 IMB.00 01BIANCO STD T05 | IRSAP | NR | 718
230859 | RAD.TESI 0800/3 EL.18 IMB.00 01BIANCO STD T06 | IRSAP | NR | 642
230860 | RAD.TESI 0800/3 EL.19 IMB.00 01BIANCO STD T05 | IRSAP | NR | 677
230861 | RAD.TESI 0800/3 EL.20 IMB.00 01BIANCO STD T02 | IRSAP | NR | 798
230862 | RAD.TESI 0800/3 EL.20 IMB.00 01BIANCO STD T06 | IRSAP | NR | 713
230863 | RAD.TESI 0800/3 EL.21 IMB.00 01BIANCO STD T02 | IRSAP | NR | 749
230864 | RAD.TESI 0800/3 EL.21 IMB.00 01BIANCO STD T06 | IRSAP | NR | 749
230865 | RAD.TESI 0800/3 EL.22 IMB.00 01BIANCO STD T05 | IRSAP | NR | 784
230866 | RAD.TESI 0800/3 EL.23 IMB.00 01BIANCO STD T06 | IRSAP | NR | 820
230867 | RAD.TESI 0800/3 EL.25 IMB.00 01BIANCO STD T06 | IRSAP | NR | 891
230868 | RAD.TESI 0800/3 EL.26 IMB.00 01BIANCO STD T02 | IRSAP | NR | 927
230869 | RAD.TESI 0800/3 EL.29 IMB.00 01BIANCO STD T06 | IRSAP | NR | 1034
230870 | RAD.TESI 0800/4 EL.04 IMB.00 01BIANCO STD T05 | IRSAP | NR | 172.2
230871 | RAD.TESI 0800/4 EL.08 IMB.00 01BIANCO STD T02 | IRSAP | NR | 344.4
230872 | RAD.TESI 0800/4 EL.08 IMB.00 01BIANCO STD T07 | IRSAP | NR | 344.4
230873 | RAD.TESI 0800/4 EL.09 IMB.00 01BIANCO STD T02 | IRSAP | NR | 437.9
230874 | RAD.TESI 0800/4 EL.10 IMB.00 01BIANCO STD T02 | IRSAP | NR | 486.5
230875 | RAD.TESI 0800/4 EL.10 IMB.00 01BIANCO STD T05 | IRSAP | NR | 430.4
230876 | RAD.TESI 0800/4 EL.10 IMB.00 01BIANCO STD T06 | IRSAP | NR | 430.4
230877 | RAD.TESI 0800/4 EL.10 IMB.00 01BIANCO STD T07 | IRSAP | NR | 486.5
230878 | RAD.TESI 0800/4 EL.11 IMB.00 01BIANCO STD T07 | IRSAP | NR | 473.5
230879 | RAD.TESI 0800/4 EL.12 IMB.00 01BIANCO STD T05 | IRSAP | NR | 584
230880 | RAD.TESI 0800/4 EL.13 IMB.00 01BIANCO STD T02 | IRSAP | NR | 632
230881 | RAD.TESI 0800/4 EL.13 IMB.00 01BIANCO STD T05 | IRSAP | NR | 560
230882 | RAD.TESI 0800/4 EL.13 IMB.00 01BIANCO STD T06 | IRSAP | NR | 560
230883 | RAD.TESI 0800/4 EL.14 IMB.00 01BIANCO STD T06 | IRSAP | NR | 603
230884 | RAD.TESI 0800/4 EL.15 IMB.00 01BIANCO STD T02 | IRSAP | NR | 730
230885 | RAD.TESI 0800/4 EL.15 IMB.00 01BIANCO STD T06 | IRSAP | NR | 730
230886 | RAD.TESI 0800/4 EL.16 IMB.00 01BIANCO STD T02 | IRSAP | NR | 778
230887 | RAD.TESI 0800/4 EL.16 IMB.00 01BIANCO STD T05 | IRSAP | NR | 689
230888 | RAD.TESI 0800/4 EL.18 IMB.00 01BIANCO STD T06 | IRSAP | NR | 775
230889 | RAD.TESI 0800/4 EL.19 IMB.00 01BIANCO STD T02 | IRSAP | NR | 924
230891 | RAD.TESI 0800/4 EL.19 IMB.00 01BIANCO STD T05 | IRSAP | NR | 818
230892 | RAD.TESI 0800/4 EL.20 IMB.00 01BIANCO STD T02 | IRSAP | NR | 973
230893 | RAD.TESI 0800/4 EL.20 IMB.00 01BIANCO STD T06 | IRSAP | NR | 861
230894 | RAD.TESI 0800/4 EL.20 IMB.00 01BIANCO STD T07 | IRSAP | NR | 861
230895 | RAD.TESI 0800/4 EL.21 IMB.00 01BIANCO STD T06 | IRSAP | NR | 904
230896 | RAD.TESI 0800/4 EL.22 IMB.00 01BIANCO STD T05 | IRSAP | NR | 947
230897 | RAD.TESI 0800/4 EL.22 IMB.00 01BIANCO STD T06 | IRSAP | NR | 947
230898 | RAD.TESI 0800/4 EL.23 IMB.00 01BIANCO STD T02 | IRSAP | NR | 1119
230899 | RAD.TESI 0800/4 EL.23 IMB.00 01BIANCO STD T06 | IRSAP | NR | 990
230900 | RAD.TESI 0800/5 EL.08 IMB.00 01BIANCO STD T02 | IRSAP | NR | 540
230901 | RAD.TESI 0815/2 EL.07 IMB.00 01BIANCO STD T05 | IRSAP | NR | 236
230902 | RAD.TESI 0815/2 EL.09 IMB.00 01BIANCO STD T05 | IRSAP | NR | 303.5
230903 | RAD.TESI 0815/2 EL.10 IMB.00 01BIANCO STD T02 | IRSAP | NR | 375.7
230904 | RAD.TESI 0815/2 EL.12 IMB.00 01BIANCO STD T07 | IRSAP | NR | 404.6
230905 | RAD.TESI 0815/3 EL.05 IMB.00 01BIANCO STD T02 | IRSAP | NR | 178.2
230906 | RAD.TESI 0815/3 EL.05 IMB.00 01BIANCO STD T05 | IRSAP | NR | 178.2
230907 | RAD.TESI 0815/3 EL.06 IMB.00 01BIANCO STD T05 | IRSAP | NR | 213.8
230908 | RAD.TESI 0815/3 EL.08 IMB.00 01BIANCO STD T06 | IRSAP | NR | 285.1
230909 | RAD.TESI 0815/3 EL.09 IMB.00 01BIANCO STD T02 | IRSAP | NR | 359.1
230910 | RAD.TESI 0815/3 EL.10 IMB.00 01BIANCO STD T02 | IRSAP | NR | 399
230911 | RAD.TESI 0815/3 EL.10 IMB.00 01BIANCO STD T06 | IRSAP | NR | 356.4
230912 | RAD.TESI 0815/3 EL.10 IMB.00 01BIANCO STD T07 | IRSAP | NR | 356.4
230913 | RAD.TESI 0815/3 EL.12 IMB.00 01BIANCO STD T06 | IRSAP | NR | 427.7
230914 | RAD.TESI 0815/3 EL.13 IMB.00 01BIANCO STD T06 | IRSAP | NR | 519
230915 | RAD.TESI 0815/3 EL.19 IMB.00 01BIANCO STD T02 | IRSAP | NR | 677
230916 | RAD.TESI 0815/3 EL.20 IMB.00 01BIANCO STD T02 | IRSAP | NR | 713
230917 | RAD.TESI 0815/4 EL.07 IMB.00 01BIANCO STD T05 | IRSAP | NR | 301.3
230918 | RAD.TESI 0815/4 EL.08 IMB.00 01BIANCO STD T05 | IRSAP | NR | 344.4
230919 | RAD.TESI 0815/4 EL.09 IMB.00 01BIANCO STD T06 | IRSAP | NR | 387.4
230920 | RAD.TESI 0815/4 EL.12 IMB.00 01BIANCO STD T02 | IRSAP | NR | 517
230921 | RAD.TESI 0815/4 EL.12 IMB.00 01BIANCO STD T05 | IRSAP | NR | 517
230922 | RAD.TESI 0815/4 EL.14 IMB.00 01BIANCO STD T06 | IRSAP | NR | 603
230923 | RAD.TESI 0815/4 EL.15 IMB.00 01BIANCO STD T02 | IRSAP | NR | 646
230924 | RAD.TESI 0815/4 EL.15 IMB.00 01BIANCO STD T06 | IRSAP | NR | 646
230925 | RAD.TESI 0815/4 EL.17 IMB.00 01BIANCO STD T05 | IRSAP | NR | 732
230926 | RAD.TESI 0815/4 EL.18 IMB.00 01BIANCO STD T02 | IRSAP | NR | 876
230927 | RAD.TESI 0815/4 EL.22 IMB.00 01BIANCO STD T02 | IRSAP | NR | 947
230928 | RAD.TESI 0815/5 EL.10 IMB.00 01BIANCO STD T06 | IRSAP | NR | 675
230929 | RAD.TESI 0835/3 EL.04 IMB.00 01BIANCO STD T02 | IRSAP | NR | 142.6
230930 | RAD.TESI 0835/3 EL.05 IMB.00 01BIANCO STD T02 | IRSAP | NR | 178.2
230931 | RAD.TESI 0835/3 EL.11 IMB.00 01BIANCO STD T07 | IRSAP | NR | 392.1
230932 | RAD.TESI 0835/3 EL.13 IMB.00 01BIANCO STD T02 | IRSAP | NR | 463.4
230933 | RAD.TESI 0835/3 EL.13 IMB.00 01BIANCO STD T06 | IRSAP | NR | 463.4
230934 | RAD.TESI 0835/3 EL.13 IMB.00 01BIANCO STD T07 | IRSAP | NR | 463.4
230937 | RAD.TESI 0835/3 EL.17 IMB.00 01BIANCO STD T02 | IRSAP | NR | 606
230938 | RAD.TESI 0835/4 EL.06 IMB.00 01BIANCO STD T06 | IRSAP | NR | 258.3
230939 | RAD.TESI 0835/4 EL.19 IMB.00 01BIANCO STD T06 | IRSAP | NR | 818
230940 | RAD.TESI 0850/2 EL.05 IMB.00 01BIANCO STD T07 | IRSAP | NR | 168.6
230941 | RAD.TESI 0850/2 EL.06 IMB.00 01BIANCO STD T05 | IRSAP | NR | 202.4
230942 | RAD.TESI 0850/2 EL.07 IMB.00 01BIANCO STD T05 | IRSAP | NR | 236
230943 | RAD.TESI 0850/2 EL.08 IMB.00 01BIANCO STD T07 | IRSAP | NR | 269.8
230944 | RAD.TESI 0850/2 EL.10 IMB.00 01BIANCO STD T02 | IRSAP | NR | 337.2
230945 | RAD.TESI 0850/3 EL.04 IMB.00 01BIANCO STD T02 | IRSAP | NR | 159.6
230946 | RAD.TESI 0850/3 EL.04 IMB.00 01BIANCO STD T07 | IRSAP | NR | 142.6
230947 | RAD.TESI 0850/3 EL.05 IMB.00 01BIANCO STD T06 | IRSAP | NR | 178.2
230948 | RAD.TESI 0850/3 EL.05 IMB.00 01BIANCO STD T07 | IRSAP | NR | 178.2
230949 | RAD.TESI 0850/3 EL.06 IMB.00 01BIANCO STD T06 | IRSAP | NR | 213.8
230950 | RAD.TESI 0850/3 EL.07 IMB.00 01BIANCO STD T06 | IRSAP | NR | 249.5
230951 | RAD.TESI 0850/3 EL.08 IMB.00 01BIANCO STD T02 | IRSAP | NR | 319.2
230952 | RAD.TESI 0850/3 EL.08 IMB.00 01BIANCO STD T06 | IRSAP | NR | 285.1
230953 | RAD.TESI 0850/3 EL.09 IMB.00 01BIANCO STD T06 | IRSAP | NR | 320.8
230954 | RAD.TESI 0850/3 EL.10 IMB.00 01BIANCO STD T02 | IRSAP | NR | 399
230955 | RAD.TESI 0850/3 EL.12 IMB.00 01BIANCO STD T02 | IRSAP | NR | 478.8
230956 | RAD.TESI 0850/3 EL.12 IMB.00 01BIANCO STD T06 | IRSAP | NR | 427.7
230957 | RAD.TESI 0850/4 EL.02 IMB.00 01BIANCO STD T06 | IRSAP | NR | 86.08
230958 | RAD.TESI 0850/4 EL.03 IMB.00 01BIANCO STD T02 | IRSAP | NR | 129.1
230959 | RAD.TESI 0850/4 EL.03 IMB.00 01BIANCO STD T05 | IRSAP | NR | 129.1
230960 | RAD.TESI 0850/4 EL.03 IMB.00 01BIANCO STD T06 | IRSAP | NR | 129.1
230961 | RAD.TESI 0850/4 EL.07 IMB.00 01BIANCO STD T02 | IRSAP | NR | 340.6
230962 | RAD.TESI 0850/4 EL.12 IMB.00 01BIANCO STD T07 | IRSAP | NR | 517
230963 | RAD.TESI 0850/4 EL.14 IMB.00 01BIANCO STD T07 | IRSAP | NR | 603
230964 | RAD.TESI 0850/4 EL.15 IMB.00 01BIANCO STD T02 | IRSAP | NR | 646
230965 | RAD.TESI 0850/4 EL.15 IMB.00 01BIANCO STD T07 | IRSAP | NR | 646
230966 | RAD.TESI 0850/4 EL.17 IMB.00 01BIANCO STD T07 | IRSAP | NR | 732
230967 | RAD.TESI 0850/4 EL.20 IMB.00 01BIANCO STD T06 | IRSAP | NR | 861
230968 | RAD.TESI 0850/5 EL.05 IMB.00 01BIANCO STD T07 | IRSAP | NR | 337.4
230969 | RAD.TESI 0850/5 EL.09 IMB.00 01BIANCO STD T07 | IRSAP | NR | 607
230970 | RAD.TESI 0865/2 EL.02 IMB.00 01BIANCO STD T02 | IRSAP | NR | 57.63
230971 | RAD.TESI 0865/2 EL.02 IMB.00 01BIANCO STD T05 | IRSAP | NR | 57.63
230972 | RAD.TESI 0865/2 EL.02 IMB.00 01BIANCO STD T07 | IRSAP | NR | 57.63
230973 | RAD.TESI 0865/2 EL.03 IMB.00 01BIANCO STD T02 | IRSAP | NR | 86.44
230974 | RAD.TESI 0865/2 EL.03 IMB.00 01BIANCO STD T05 | IRSAP | NR | 86.44
230975 | RAD.TESI 0865/2 EL.03 IMB.00 01BIANCO STD T06 | IRSAP | NR | 86.44
230976 | RAD.TESI 0865/2 EL.03 IMB.00 01BIANCO STD T07 | IRSAP | NR | 86.44
230977 | RAD.TESI 0865/2 EL.04 IMB.00 01BIANCO STD T02 | IRSAP | NR | 115.3
230978 | RAD.TESI 0865/2 EL.04 IMB.00 01BIANCO STD T05 | IRSAP | NR | 115.3
230979 | RAD.TESI 0865/2 EL.04 IMB.00 01BIANCO STD T06 | IRSAP | NR | 115.3
230980 | RAD.TESI 0865/2 EL.04 IMB.00 01BIANCO STD T07 | IRSAP | NR | 115.3
230981 | RAD.TESI 0865/2 EL.05 IMB.00 01BIANCO STD T02 | IRSAP | NR | 144.1
230982 | RAD.TESI 0865/2 EL.05 IMB.00 01BIANCO STD T05 | IRSAP | NR | 144.1
230983 | RAD.TESI 0865/2 EL.05 IMB.00 01BIANCO STD T06 | IRSAP | NR | 144.1
230984 | RAD.TESI 0865/2 EL.05 IMB.00 01BIANCO STD T07 | IRSAP | NR | 144.1
230985 | RAD.TESI 0865/2 EL.06 IMB.00 01BIANCO STD T02 | IRSAP | NR | 172.9
230986 | RAD.TESI 0865/2 EL.06 IMB.00 01BIANCO STD T05 | IRSAP | NR | 172.9
230987 | RAD.TESI 0865/2 EL.06 IMB.00 01BIANCO STD T06 | IRSAP | NR | 172.9
230988 | RAD.TESI 0865/2 EL.06 IMB.00 01BIANCO STD T07 | IRSAP | NR | 172.9
230989 | RAD.TESI 0865/2 EL.07 IMB.00 01BIANCO STD T02 | IRSAP | NR | 201.7
230990 | RAD.TESI 0865/2 EL.07 IMB.00 01BIANCO STD T05 | IRSAP | NR | 201.7
230991 | RAD.TESI 0865/2 EL.07 IMB.00 01BIANCO STD T06 | IRSAP | NR | 201.7
230992 | RAD.TESI 0865/2 EL.07 IMB.00 01BIANCO STD T07 | IRSAP | NR | 201.7
230993 | RAD.TESI 0865/2 EL.08 IMB.00 01BIANCO STD T02 | IRSAP | NR | 230.5
230994 | RAD.TESI 0865/2 EL.08 IMB.00 01BIANCO STD T05 | IRSAP | NR | 230.5
230995 | RAD.TESI 0865/2 EL.08 IMB.00 01BIANCO STD T06 | IRSAP | NR | 230.5
230996 | RAD.TESI 0865/2 EL.08 IMB.00 01BIANCO STD T07 | IRSAP | NR | 230.5
230997 | RAD.TESI 0865/2 EL.09 IMB.00 01BIANCO STD T02 | IRSAP | NR | 259.3
230998 | RAD.TESI 0865/2 EL.09 IMB.00 01BIANCO STD T05 | IRSAP | NR | 259.3
230999 | RAD.TESI 0865/2 EL.09 IMB.00 01BIANCO STD T06 | IRSAP | NR | 259.3
231000 | RAD.TESI 0865/2 EL.09 IMB.00 01BIANCO STD T07 | IRSAP | NR | 259.3
231001 | RAD.TESI 0865/2 EL.10 IMB.00 01BIANCO STD T02 | IRSAP | NR | 288.2
231002 | RAD.TESI 0865/2 EL.10 IMB.00 01BIANCO STD T05 | IRSAP | NR | 288.2
231003 | RAD.TESI 0865/2 EL.10 IMB.00 01BIANCO STD T06 | IRSAP | NR | 288.2
231004 | RAD.TESI 0865/2 EL.10 IMB.00 01BIANCO STD T07 | IRSAP | NR | 288.2
231005 | RAD.TESI 0865/2 EL.11 IMB.00 01BIANCO STD T02 | IRSAP | NR | 317
231006 | RAD.TESI 0865/2 EL.11 IMB.00 01BIANCO STD T05 | IRSAP | NR | 317
231007 | RAD.TESI 0865/2 EL.11 IMB.00 01BIANCO STD T06 | IRSAP | NR | 317
231008 | RAD.TESI 0865/2 EL.11 IMB.00 01BIANCO STD T07 | IRSAP | NR | 317
231009 | RAD.TESI 0865/2 EL.12 IMB.00 01BIANCO STD T02 | IRSAP | NR | 345.8
231010 | RAD.TESI 0865/2 EL.12 IMB.00 01BIANCO STD T05 | IRSAP | NR | 345.8
231011 | RAD.TESI 0865/2 EL.12 IMB.00 01BIANCO STD T06 | IRSAP | NR | 345.8
231012 | RAD.TESI 0865/2 EL.12 IMB.00 01BIANCO STD T07 | IRSAP | NR | 345.8
231013 | RAD.TESI 0865/2 EL.13 IMB.00 01BIANCO STD T02 | IRSAP | NR | 374.6
231014 | RAD.TESI 0865/2 EL.13 IMB.00 01BIANCO STD T05 | IRSAP | NR | 374.6
231015 | RAD.TESI 0865/2 EL.13 IMB.00 01BIANCO STD T06 | IRSAP | NR | 374.6
231016 | RAD.TESI 0865/2 EL.13 IMB.00 01BIANCO STD T07 | IRSAP | NR | 374.6
231017 | RAD.TESI 0865/2 EL.14 IMB.00 01BIANCO STD T02 | IRSAP | NR | 403.4
231018 | RAD.TESI 0865/2 EL.14 IMB.00 01BIANCO STD T05 | IRSAP | NR | 403.4
231019 | RAD.TESI 0865/2 EL.14 IMB.00 01BIANCO STD T06 | IRSAP | NR | 403.4
231020 | RAD.TESI 0865/2 EL.14 IMB.00 01BIANCO STD T07 | IRSAP | NR | 403.4
231021 | RAD.TESI 0865/2 EL.15 IMB.00 01BIANCO STD T02 | IRSAP | NR | 432.2
231022 | RAD.TESI 0865/2 EL.15 IMB.00 01BIANCO STD T05 | IRSAP | NR | 432.2
231023 | RAD.TESI 0865/2 EL.15 IMB.00 01BIANCO STD T06 | IRSAP | NR | 432.2
231024 | RAD.TESI 0865/2 EL.16 IMB.00 01BIANCO STD T02 | IRSAP | NR | 461
231025 | RAD.TESI 0865/2 EL.16 IMB.00 01BIANCO STD T05 | IRSAP | NR | 461
231026 | RAD.TESI 0865/2 EL.16 IMB.00 01BIANCO STD T06 | IRSAP | NR | 461
231027 | RAD.TESI 0865/2 EL.16 IMB.00 01BIANCO STD T07 | IRSAP | NR | 461
231028 | RAD.TESI 0865/2 EL.17 IMB.00 01BIANCO STD T02 | IRSAP | NR | 489.9
231029 | RAD.TESI 0865/2 EL.17 IMB.00 01BIANCO STD T05 | IRSAP | NR | 489.9
231030 | RAD.TESI 0865/2 EL.17 IMB.00 01BIANCO STD T06 | IRSAP | NR | 489.9
231031 | RAD.TESI 0865/2 EL.18 IMB.00 01BIANCO STD T02 | IRSAP | NR | 519
231032 | RAD.TESI 0865/2 EL.18 IMB.00 01BIANCO STD T05 | IRSAP | NR | 519
231033 | RAD.TESI 0865/2 EL.18 IMB.00 01BIANCO STD T06 | IRSAP | NR | 519
231034 | RAD.TESI 0865/2 EL.19 IMB.00 01BIANCO STD T02 | IRSAP | NR | 547
231036 | RAD.TESI 0865/2 EL.19 IMB.00 01BIANCO STD T05 | IRSAP | NR | 547
231037 | RAD.TESI 0865/2 EL.20 IMB.00 01BIANCO STD T02 | IRSAP | NR | 576
231038 | RAD.TESI 0865/2 EL.20 IMB.00 01BIANCO STD T05 | IRSAP | NR | 576
231039 | RAD.TESI 0865/2 EL.20 IMB.00 01BIANCO STD T06 | IRSAP | NR | 576
231040 | RAD.TESI 0865/2 EL.20 IMB.00 01BIANCO STD T07 | IRSAP | NR | 576
231041 | RAD.TESI 0865/2 EL.21 IMB.00 01BIANCO STD T02 | IRSAP | NR | 605
231042 | RAD.TESI 0865/2 EL.21 IMB.00 01BIANCO STD T05 | IRSAP | NR | 605
231043 | RAD.TESI 0865/2 EL.21 IMB.00 01BIANCO STD T07 | IRSAP | NR | 559
231044 | RAD.TESI 0865/2 EL.22 IMB.00 01BIANCO STD T02 | IRSAP | NR | 634
231045 | RAD.TESI 0865/2 EL.22 IMB.00 01BIANCO STD T06 | IRSAP | NR | 634
231046 | RAD.TESI 0865/2 EL.22 IMB.00 01BIANCO STD T07 | IRSAP | NR | 634
231047 | RAD.TESI 0865/2 EL.23 IMB.00 01BIANCO STD T02 | IRSAP | NR | 663
231048 | RAD.TESI 0865/2 EL.23 IMB.00 01BIANCO STD T05 | IRSAP | NR | 663
231049 | RAD.TESI 0865/2 EL.23 IMB.00 01BIANCO STD T06 | IRSAP | NR | 663
231050 | RAD.TESI 0865/2 EL.24 IMB.00 01BIANCO STD T02 | IRSAP | NR | 692
231051 | RAD.TESI 0865/2 EL.24 IMB.00 01BIANCO STD T05 | IRSAP | NR | 692
231052 | RAD.TESI 0865/2 EL.24 IMB.00 01BIANCO STD T06 | IRSAP | NR | 692
231053 | RAD.TESI 0865/2 EL.25 IMB.00 01BIANCO STD T02 | IRSAP | NR | 720
231054 | RAD.TESI 0865/2 EL.25 IMB.00 01BIANCO STD T05 | IRSAP | NR | 720
231055 | RAD.TESI 0865/2 EL.26 IMB.00 01BIANCO STD T02 | IRSAP | NR | 749
231056 | RAD.TESI 0865/2 EL.27 IMB.00 01BIANCO STD T02 | IRSAP | NR | 778
231057 | RAD.TESI 0865/2 EL.30 IMB.00 01BIANCO STD T06 | IRSAP | NR | 798
231058 | RAD.TESI 0865/2 EL.31 IMB.00 01BIANCO STD T06 | IRSAP | NR | 825
231059 | RAD.TESI 0865/2 EL.32 IMB.00 01BIANCO STD T02 | IRSAP | NR | 922
231060 | RAD.TESI 0865/2 EL.33 IMB.00 01BIANCO STD T02 | IRSAP | NR | 951
231061 | RAD.TESI 0865/2 EL.34 IMB.00 01BIANCO STD T02 | IRSAP | NR | 980
231062 | RAD.TESI 0865/3 EL.02 IMB.00 01BIANCO STD T02 | IRSAP | NR | 61.21
231063 | RAD.TESI 0865/3 EL.02 IMB.00 01BIANCO STD T05 | IRSAP | NR | 61.21
231064 | RAD.TESI 0865/3 EL.02 IMB.00 01BIANCO STD T06 | IRSAP | NR | 54
231065 | RAD.TESI 0865/3 EL.02 IMB.00 01BIANCO STD T07 | IRSAP | NR | 61.21
231066 | RAD.TESI 0865/3 EL.03 IMB.00 01BIANCO STD T02 | IRSAP | NR | 91.81
231067 | RAD.TESI 0865/3 EL.03 IMB.00 01BIANCO STD T05 | IRSAP | NR | 91.81
231068 | RAD.TESI 0865/3 EL.03 IMB.00 01BIANCO STD T06 | IRSAP | NR | 91.81
231070 | RAD.TESI 0865/3 EL.05 IMB.00 01BIANCO STD T07 | IRSAP | NR | 153
231072 | RAD.TESI 0865/3 EL.06 IMB.00 01BIANCO STD T02 | IRSAP | NR | 183.6
231073 | RAD.TESI 0865/2 EL.35 IMB.00 01BIANCO STD T02 | IRSAP | NR | 1009
231074 | RAD.TESI 0865/3 EL.03 IMB.00 01BIANCO STD T07 | IRSAP | NR | 91.81
231075 | RAD.TESI 0865/3 EL.04 IMB.00 01BIANCO STD T02 | IRSAP | NR | 122.4
231076 | RAD.TESI 0865/3 EL.04 IMB.00 01BIANCO STD T05 | IRSAP | NR | 122.4
231077 | RAD.TESI 0865/3 EL.04 IMB.00 01BIANCO STD T06 | IRSAP | NR | 122.4
231078 | RAD.TESI 0865/3 EL.04 IMB.00 01BIANCO STD T07 | IRSAP | NR | 122.4
231079 | RAD.TESI 0865/3 EL.05 IMB.00 01BIANCO STD T02 | IRSAP | NR | 153
231080 | RAD.TESI 0865/3 EL.05 IMB.00 01BIANCO STD T05 | IRSAP | NR | 153
231081 | RAD.TESI 0865/3 EL.05 IMB.00 01BIANCO STD T06 | IRSAP | NR | 153
231082 | RAD.TESI 0865/3 EL.06 IMB.00 01BIANCO STD T02 | IRSAP | NR | 183.6
231083 | RAD.TESI 0865/3 EL.06 IMB.00 01BIANCO STD T05 | IRSAP | NR | 183.6
231084 | RAD.TESI 0865/3 EL.06 IMB.00 01BIANCO STD T06 | IRSAP | NR | 183.6
231085 | RAD.TESI 0865/3 EL.06 IMB.00 01BIANCO STD T07 | IRSAP | NR | 183.6
231086 | RAD.TESI 0865/3 EL.07 IMB.00 01BIANCO STD T02 | IRSAP | NR | 214.2
231087 | RAD.TESI 0865/3 EL.07 IMB.00 01BIANCO STD T05 | IRSAP | NR | 214.2
231089 | RAD.TESI 0865/3 EL.07 IMB.00 01BIANCO STD T06 | IRSAP | NR | 214.2
231090 | RAD.TESI 0865/3 EL.07 IMB.00 01BIANCO STD T07 | IRSAP | NR | 214.2
231092 | RAD.TESI 0865/3 EL.08 IMB.00 01BIANCO STD T02 | IRSAP | NR | 244.8
231094 | RAD.TESI 0865/3 EL.08 IMB.00 01BIANCO STD T05 | IRSAP | NR | 244.8
231096 | RAD.TESI 0865/3 EL.08 IMB.00 01BIANCO STD T06 | IRSAP | NR | 244.8
231097 | RAD.TESI 0865/3 EL.08 IMB.00 01BIANCO STD T07 | IRSAP | NR | 244.8
231098 | RAD.TESI 0865/3 EL.09 IMB.00 01BIANCO STD T02 | IRSAP | NR | 275.4
231099 | RAD.TESI 0865/3 EL.09 IMB.00 01BIANCO STD T05 | IRSAP | NR | 275.4
231100 | RAD.TESI 0865/3 EL.09 IMB.00 01BIANCO STD T06 | IRSAP | NR | 275.4
231101 | RAD.TESI 0865/3 EL.09 IMB.00 01BIANCO STD T07 | IRSAP | NR | 275.4
231102 | RAD.TESI 0865/3 EL.10 IMB.00 01BIANCO STD T02 | IRSAP | NR | 306
231103 | RAD.TESI 0865/3 EL.10 IMB.00 01BIANCO STD T05 | IRSAP | NR | 306
231104 | RAD.TESI 0865/3 EL.10 IMB.00 01BIANCO STD T06 | IRSAP | NR | 306
231105 | RAD.TESI 0865/3 EL.10 IMB.00 01BIANCO STD T07 | IRSAP | NR | 306
231106 | RAD.TESI 0865/3 EL.11 IMB.00 01BIANCO STD T02 | IRSAP | NR | 336.6
231108 | RAD.TESI 0865/3 EL.11 IMB.00 01BIANCO STD T05 | IRSAP | NR | 336.6
231110 | RAD.TESI 0865/3 EL.11 IMB.00 01BIANCO STD T06 | IRSAP | NR | 336.6
231111 | RAD.TESI 0865/3 EL.11 IMB.00 01BIANCO STD T07 | IRSAP | NR | 336.6
231114 | RAD.TESI 0865/3 EL.12 IMB.00 01BIANCO STD T05 | IRSAP | NR | 367.3
231115 | RAD.TESI 0865/3 EL.12 IMB.00 01BIANCO STD T06 | IRSAP | NR | 367.3
231116 | RAD.TESI 0865/3 EL.12 IMB.00 01BIANCO STD T07 | IRSAP | NR | 367.3
231117 | RAD.TESI 0865/3 EL.13 IMB.00 01BIANCO STD T02 | IRSAP | NR | 397.9
231119 | RAD.TESI 0865/3 EL.13 IMB.00 01BIANCO STD T05 | IRSAP | NR | 397.9
231121 | RAD.TESI 0865/3 EL.13 IMB.00 01BIANCO STD T06 | IRSAP | NR | 397.9
231122 | RAD.TESI 0865/3 EL.13 IMB.00 01BIANCO STD T07 | IRSAP | NR | 397.9
231123 | RAD.TESI 0865/3 EL.14 IMB.00 01BIANCO STD T02 | IRSAP | NR | 428.5
231125 | RAD.TESI 0865/3 EL.14 IMB.00 01BIANCO STD T05 | IRSAP | NR | 428.5
231127 | RAD.TESI 0865/3 EL.14 IMB.00 01BIANCO STD T06 | IRSAP | NR | 428.5
231129 | RAD.TESI 0865/3 EL.14 IMB.00 01BIANCO STD T07 | IRSAP | NR | 428.5
231130 | RAD.TESI 0865/3 EL.15 IMB.00 01BIANCO STD T02 | IRSAP | NR | 459.1
231132 | RAD.TESI 0865/3 EL.15 IMB.00 01BIANCO STD T05 | IRSAP | NR | 459.1
231134 | RAD.TESI 0865/3 EL.15 IMB.00 01BIANCO STD T06 | IRSAP | NR | 459.1
231135 | RAD.TESI 0865/3 EL.15 IMB.00 01BIANCO STD T07 | IRSAP | NR | 459.1
231136 | RAD.TESI 0865/3 EL.16 IMB.00 01BIANCO STD T02 | IRSAP | NR | 489.7
231138 | RAD.TESI 0865/3 EL.16 IMB.00 01BIANCO STD T05 | IRSAP | NR | 489.7
231139 | RAD.TESI 0865/3 EL.16 IMB.00 01BIANCO STD T06 | IRSAP | NR | 489.7
231140 | RAD.TESI 0865/3 EL.16 IMB.00 01BIANCO STD T07 | IRSAP | NR | 489.7
231141 | RAD.TESI 0865/3 EL.17 IMB.00 01BIANCO STD T02 | IRSAP | NR | 520
231142 | RAD.TESI 0865/3 EL.17 IMB.00 01BIANCO STD T05 | IRSAP | NR | 520
231144 | RAD.TESI 0865/3 EL.17 IMB.00 01BIANCO STD T06 | IRSAP | NR | 520
231145 | RAD.TESI 0865/3 EL.17 IMB.00 01BIANCO STD T07 | IRSAP | NR | 520
231146 | RAD.TESI 0865/3 EL.18 IMB.00 01BIANCO STD T02 | IRSAP | NR | 551
231148 | RAD.TESI 0865/3 EL.18 IMB.00 01BIANCO STD T05 | IRSAP | NR | 551
231149 | RAD.TESI 0865/3 EL.18 IMB.00 01BIANCO STD T06 | IRSAP | NR | 551
231150 | RAD.TESI 0865/3 EL.18 IMB.00 01BIANCO STD T07 | IRSAP | NR | 551
231165 | RAD.TESI 0865/3 EL.19 IMB.00 01BIANCO STD T02 | IRSAP | NR | 581
231166 | RAD.TESI 0865/3 EL.19 IMB.00 01BIANCO STD T05 | IRSAP | NR | 581
231167 | RAD.TESI 0865/3 EL.19 IMB.00 01BIANCO STD T06 | IRSAP | NR | 581
231168 | RAD.TESI 0865/3 EL.19 IMB.00 01BIANCO STD T07 | IRSAP | NR | 581
231169 | RAD.TESI 0865/3 EL.20 IMB.00 01BIANCO STD T02 | IRSAP | NR | 612
231171 | RAD.TESI 0865/3 EL.20 IMB.00 01BIANCO STD T05 | IRSAP | NR | 612
231172 | RAD.TESI 0865/3 EL.20 IMB.00 01BIANCO STD T06 | IRSAP | NR | 612
231174 | RAD.TESI 0865/3 EL.20 IMB.00 01BIANCO STD T07 | IRSAP | NR | 612
231175 | RAD.TESI 0865/3 EL.21 IMB.00 01BIANCO STD T02 | IRSAP | NR | 643
231177 | RAD.TESI 0865/3 EL.21 IMB.00 01BIANCO STD T05 | IRSAP | NR | 643
231178 | RAD.TESI 0865/3 EL.21 IMB.00 01BIANCO STD T06 | IRSAP | NR | 643
231179 | RAD.TESI 0865/3 EL.21 IMB.00 01BIANCO STD T07 | IRSAP | NR | 643
231180 | RAD.TESI 0865/3 EL.22 IMB.00 01BIANCO STD T02 | IRSAP | NR | 673
231181 | RAD.TESI 0865/3 EL.22 IMB.00 01BIANCO STD T05 | IRSAP | NR | 673
231182 | RAD.TESI 0865/3 EL.22 IMB.00 01BIANCO STD T06 | IRSAP | NR | 673
231184 | RAD.TESI 0865/3 EL.22 IMB.00 01BIANCO STD T07 | IRSAP | NR | 673
231185 | RAD.TESI 0865/3 EL.23 IMB.00 01BIANCO STD T02 | IRSAP | NR | 704
231187 | RAD.TESI 0865/3 EL.23 IMB.00 01BIANCO STD T05 | IRSAP | NR | 704
231188 | RAD.TESI 0865/3 EL.23 IMB.00 01BIANCO STD T06 | IRSAP | NR | 704
231189 | RAD.TESI 0865/3 EL.23 IMB.00 01BIANCO STD T07 | IRSAP | NR | 621
231190 | RAD.TESI 0865/3 EL.24 IMB.00 01BIANCO STD T02 | IRSAP | NR | 735
231192 | RAD.TESI 0865/3 EL.24 IMB.00 01BIANCO STD T05 | IRSAP | NR | 735
231194 | RAD.TESI 0865/3 EL.24 IMB.00 01BIANCO STD T06 | IRSAP | NR | 735
231195 | RAD.TESI 0865/3 EL.24 IMB.00 01BIANCO STD T07 | IRSAP | NR | 648
231196 | RAD.TESI 0865/3 EL.25 IMB.00 01BIANCO STD T02 | IRSAP | NR | 765
231197 | RAD.TESI 0865/3 EL.25 IMB.00 01BIANCO STD T05 | IRSAP | NR | 765
231198 | RAD.TESI 0865/3 EL.25 IMB.00 01BIANCO STD T06 | IRSAP | NR | 765
231199 | RAD.TESI 0865/3 EL.25 IMB.00 01BIANCO STD T07 | IRSAP | NR | 675
231200 | RAD.TESI 0865/3 EL.26 IMB.00 01BIANCO STD T02 | IRSAP | NR | 796
231201 | RAD.TESI 0865/3 EL.26 IMB.00 01BIANCO STD T05 | IRSAP | NR | 796
231202 | RAD.TESI 0865/3 EL.26 IMB.00 01BIANCO STD T06 | IRSAP | NR | 796
231203 | RAD.TESI 0865/3 EL.26 IMB.00 01BIANCO STD T07 | IRSAP | NR | 796
231204 | RAD.TESI 0865/3 EL.27 IMB.00 01BIANCO STD T02 | IRSAP | NR | 826
231205 | RAD.TESI 0865/3 EL.27 IMB.00 01BIANCO STD T05 | IRSAP | NR | 826
231206 | RAD.TESI 0865/3 EL.27 IMB.00 01BIANCO STD T06 | IRSAP | NR | 826
231207 | RAD.TESI 0865/3 EL.28 IMB.00 01BIANCO STD T02 | IRSAP | NR | 857
231208 | RAD.TESI 0865/3 EL.28 IMB.00 01BIANCO STD T05 | IRSAP | NR | 857
231209 | RAD.TESI 0865/3 EL.28 IMB.00 01BIANCO STD T06 | IRSAP | NR | 857
231210 | RAD.TESI 0865/3 EL.28 IMB.00 01BIANCO STD T07 | IRSAP | NR | 756
231211 | RAD.TESI 0865/3 EL.29 IMB.00 01BIANCO STD T02 | IRSAP | NR | 888
231212 | RAD.TESI 0865/3 EL.29 IMB.00 01BIANCO STD T05 | IRSAP | NR | 888
231213 | RAD.TESI 0865/3 EL.29 IMB.00 01BIANCO STD T06 | IRSAP | NR | 888
231214 | RAD.TESI 0865/3 EL.29 IMB.00 01BIANCO STD T07 | IRSAP | NR | 783
231215 | RAD.TESI 0865/3 EL.30 IMB.00 01BIANCO STD T02 | IRSAP | NR | 918
231217 | RAD.TESI 0865/3 EL.30 IMB.00 01BIANCO STD T05 | IRSAP | NR | 918
231218 | RAD.TESI 0865/3 EL.31 IMB.00 01BIANCO STD T02 | IRSAP | NR | 949
231219 | RAD.TESI 0865/3 EL.31 IMB.00 01BIANCO STD T07 | IRSAP | NR | 837
231220 | RAD.TESI 0865/3 EL.32 IMB.00 01BIANCO STD T02 | IRSAP | NR | 979
231221 | RAD.TESI 0865/3 EL.32 IMB.00 01BIANCO STD T05 | IRSAP | NR | 864
231222 | RAD.TESI 0865/3 EL.33 IMB.00 01BIANCO STD T05 | IRSAP | NR | 891
231223 | RAD.TESI 0865/3 EL.33 IMB.00 01BIANCO STD T06 | IRSAP | NR | 891
231224 | RAD.TESI 0865/3 EL.34 IMB.00 01BIANCO STD T05 | IRSAP | NR | 1041
231225 | RAD.TESI 0865/3 EL.35 IMB.00 01BIANCO STD T02 | IRSAP | NR | 1071
231226 | RAD.TESI 0865/3 EL.36 IMB.00 01BIANCO STD T02 | IRSAP | NR | 1102
231227 | RAD.TESI 0865/3 EL.36 IMB.00 01BIANCO STD T05 | IRSAP | NR | 972
231228 | RAD.TESI 0865/3 EL.36 IMB.00 01BIANCO STD T06 | IRSAP | NR | 1102
231229 | RAD.TESI 0865/3 EL.37 IMB.00 01BIANCO STD T02 | IRSAP | NR | 1132
231230 | RAD.TESI 0865/3 EL.38 IMB.00 01BIANCO STD T02 | IRSAP | NR | 1163
231231 | RAD.TESI 0865/3 EL.39 IMB.00 01BIANCO STD T05 | IRSAP | NR | 1053
231232 | RAD.TESI 0865/3 EL.40 IMB.00 01BIANCO STD T02 | IRSAP | NR | 1224
231233 | RAD.TESI 0865/4 EL.02 IMB.00 01BIANCO STD T02 | IRSAP | NR | 74.76
231234 | RAD.TESI 0865/4 EL.02 IMB.00 01BIANCO STD T05 | IRSAP | NR | 74.76
231235 | RAD.TESI 0865/4 EL.02 IMB.00 01BIANCO STD T06 | IRSAP | NR | 74.76
231236 | RAD.TESI 0865/4 EL.02 IMB.00 01BIANCO STD T07 | IRSAP | NR | 74.76
231237 | RAD.TESI 0865/4 EL.03 IMB.00 01BIANCO STD T02 | IRSAP | NR | 112.1
231238 | RAD.TESI 0865/4 EL.03 IMB.00 01BIANCO STD T05 | IRSAP | NR | 112.1
231239 | RAD.TESI 0865/4 EL.03 IMB.00 01BIANCO STD T06 | IRSAP | NR | 112.1
231240 | RAD.TESI 0865/4 EL.03 IMB.00 01BIANCO STD T07 | IRSAP | NR | 112.1
231241 | RAD.TESI 0865/4 EL.04 IMB.00 01BIANCO STD T02 | IRSAP | NR | 149.5
231243 | RAD.TESI 0865/4 EL.04 IMB.00 01BIANCO STD T05 | IRSAP | NR | 149.5
231245 | RAD.TESI 0865/4 EL.04 IMB.00 01BIANCO STD T06 | IRSAP | NR | 149.5
231246 | RAD.TESI 0865/4 EL.04 IMB.00 01BIANCO STD T07 | IRSAP | NR | 149.5
231247 | RAD.TESI 0865/4 EL.05 IMB.00 01BIANCO STD T02 | IRSAP | NR | 186.9
231248 | RAD.TESI 0865/4 EL.05 IMB.00 01BIANCO STD T05 | IRSAP | NR | 186.9
231249 | RAD.TESI 0865/4 EL.05 IMB.00 01BIANCO STD T06 | IRSAP | NR | 186.9
231250 | RAD.TESI 0865/4 EL.05 IMB.00 01BIANCO STD T07 | IRSAP | NR | 186.9
231251 | RAD.TESI 0865/4 EL.06 IMB.00 01BIANCO STD T02 | IRSAP | NR | 224.3
231253 | RAD.TESI 0865/4 EL.06 IMB.00 01BIANCO STD T05 | IRSAP | NR | 224.3
231254 | RAD.TESI 0865/4 EL.06 IMB.00 01BIANCO STD T06 | IRSAP | NR | 224.3
231256 | RAD.TESI 0865/4 EL.06 IMB.00 01BIANCO STD T07 | IRSAP | NR | 224.3
231258 | RAD.TESI 0865/4 EL.07 IMB.00 01BIANCO STD T02 | IRSAP | NR | 261.7
231259 | RAD.TESI 0865/4 EL.07 IMB.00 01BIANCO STD T05 | IRSAP | NR | 261.7
231260 | RAD.TESI 0865/4 EL.07 IMB.00 01BIANCO STD T06 | IRSAP | NR | 261.7
231261 | RAD.TESI 0865/4 EL.07 IMB.00 01BIANCO STD T07 | IRSAP | NR | 261.7
231263 | RAD.TESI 0865/4 EL.08 IMB.00 01BIANCO STD T02 | IRSAP | NR | 299
231264 | RAD.TESI 0865/4 EL.08 IMB.00 01BIANCO STD T05 | IRSAP | NR | 299
231265 | RAD.TESI 0865/4 EL.08 IMB.00 01BIANCO STD T06 | IRSAP | NR | 299
231266 | RAD.TESI 0865/4 EL.08 IMB.00 01BIANCO STD T07 | IRSAP | NR | 299
231267 | RAD.TESI 0865/4 EL.09 IMB.00 01BIANCO STD T02 | IRSAP | NR | 336.4
231269 | RAD.TESI 0865/4 EL.09 IMB.00 01BIANCO STD T05 | IRSAP | NR | 336.4
231270 | RAD.TESI 0865/4 EL.09 IMB.00 01BIANCO STD T06 | IRSAP | NR | 336.4
231271 | RAD.TESI 0865/4 EL.09 IMB.00 01BIANCO STD T07 | IRSAP | NR | 336.4
231272 | RAD.TESI 0865/4 EL.10 IMB.00 01BIANCO STD T02 | IRSAP | NR | 373.8
231273 | RAD.TESI 0865/4 EL.10 IMB.00 01BIANCO STD T05 | IRSAP | NR | 373.8
231274 | RAD.TESI 0865/4 EL.10 IMB.00 01BIANCO STD T06 | IRSAP | NR | 373.8
231276 | RAD.TESI 0865/4 EL.10 IMB.00 01BIANCO STD T07 | IRSAP | NR | 373.8
231277 | RAD.TESI 0865/4 EL.11 IMB.00 01BIANCO STD T02 | IRSAP | NR | 411.2
231278 | RAD.TESI 0865/4 EL.11 IMB.00 01BIANCO STD T05 | IRSAP | NR | 411.2
231279 | RAD.TESI 0865/4 EL.11 IMB.00 01BIANCO STD T06 | IRSAP | NR | 411.2
231280 | RAD.TESI 0865/4 EL.11 IMB.00 01BIANCO STD T07 | IRSAP | NR | 411.2
231282 | RAD.TESI 0865/4 EL.12 IMB.00 01BIANCO STD T02 | IRSAP | NR | 448.6
231284 | RAD.TESI 0865/4 EL.12 IMB.00 01BIANCO STD T05 | IRSAP | NR | 448.6
231287 | RAD.TESI 0865/4 EL.12 IMB.00 01BIANCO STD T07 | IRSAP | NR | 448.6
231288 | RAD.TESI 0865/4 EL.13 IMB.00 01BIANCO STD T02 | IRSAP | NR | 485.9
231290 | RAD.TESI 0865/4 EL.13 IMB.00 01BIANCO STD T05 | IRSAP | NR | 485.9
231292 | RAD.TESI 0865/4 EL.13 IMB.00 01BIANCO STD T06 | IRSAP | NR | 485.9
231294 | RAD.TESI 0865/4 EL.13 IMB.00 01BIANCO STD T07 | IRSAP | NR | 485.9
231295 | RAD.TESI 0865/4 EL.14 IMB.00 01BIANCO STD T02 | IRSAP | NR | 523
231296 | RAD.TESI 0865/4 EL.14 IMB.00 01BIANCO STD T05 | IRSAP | NR | 523
231297 | RAD.TESI 0865/4 EL.14 IMB.00 01BIANCO STD T06 | IRSAP | NR | 523
231298 | RAD.TESI 0865/4 EL.14 IMB.00 01BIANCO STD T07 | IRSAP | NR | 523
231299 | RAD.TESI 0865/4 EL.15 IMB.00 01BIANCO STD T02 | IRSAP | NR | 561
231300 | RAD.TESI 0865/4 EL.15 IMB.00 01BIANCO STD T05 | IRSAP | NR | 561
231302 | RAD.TESI 0865/4 EL.15 IMB.00 01BIANCO STD T06 | IRSAP | NR | 561
231303 | RAD.TESI 0865/4 EL.15 IMB.00 01BIANCO STD T07 | IRSAP | NR | 561
231304 | RAD.TESI 0865/4 EL.16 IMB.00 01BIANCO STD T02 | IRSAP | NR | 598
231305 | RAD.TESI 0865/4 EL.16 IMB.00 01BIANCO STD T05 | IRSAP | NR | 598
231309 | RAD.TESI 0865/4 EL.16 IMB.00 01BIANCO STD T07 | IRSAP | NR | 598
231310 | RAD.TESI 0865/4 EL.17 IMB.00 01BIANCO STD T02 | IRSAP | NR | 635
231312 | RAD.TESI 0865/4 EL.17 IMB.00 01BIANCO STD T05 | IRSAP | NR | 635
231313 | RAD.TESI 0865/4 EL.17 IMB.00 01BIANCO STD T06 | IRSAP | NR | 635
231314 | RAD.TESI 0865/4 EL.17 IMB.00 01BIANCO STD T07 | IRSAP | NR | 635
231316 | RAD.TESI 0865/4 EL.18 IMB.00 01BIANCO STD T02 | IRSAP | NR | 673
231318 | RAD.TESI 0865/4 EL.18 IMB.00 01BIANCO STD T05 | IRSAP | NR | 673
231320 | RAD.TESI 0865/4 EL.18 IMB.00 01BIANCO STD T06 | IRSAP | NR | 673
231321 | RAD.TESI 0865/4 EL.18 IMB.00 01BIANCO STD T07 | IRSAP | NR | 673
231322 | RAD.TESI 0865/4 EL.19 IMB.00 01BIANCO STD T02 | IRSAP | NR | 710
231323 | RAD.TESI 0865/4 EL.19 IMB.00 01BIANCO STD T05 | IRSAP | NR | 710
231324 | RAD.TESI 0865/4 EL.19 IMB.00 01BIANCO STD T06 | IRSAP | NR | 710
231325 | RAD.TESI 0865/4 EL.19 IMB.00 01BIANCO STD T07 | IRSAP | NR | 710
231326 | RAD.TESI 0865/4 EL.20 IMB.00 01BIANCO STD T02 | IRSAP | NR | 748
231328 | RAD.TESI 0865/4 EL.20 IMB.00 01BIANCO STD T05 | IRSAP | NR | 748
231329 | RAD.TESI 0865/4 EL.20 IMB.00 01BIANCO STD T06 | IRSAP | NR | 748
231330 | RAD.TESI 0865/4 EL.20 IMB.00 01BIANCO STD T07 | IRSAP | NR | 748
231331 | RAD.TESI 0865/4 EL.21 IMB.00 01BIANCO STD T02 | IRSAP | NR | 785
231332 | RAD.TESI 0865/4 EL.21 IMB.00 01BIANCO STD T05 | IRSAP | NR | 785
231333 | RAD.TESI 0865/4 EL.21 IMB.00 01BIANCO STD T06 | IRSAP | NR | 785
231334 | RAD.TESI 0865/4 EL.21 IMB.00 01BIANCO STD T07 | IRSAP | NR | 785
231335 | RAD.TESI 0865/4 EL.22 IMB.00 01BIANCO STD T02 | IRSAP | NR | 822
231336 | RAD.TESI 0865/4 EL.22 IMB.00 01BIANCO STD T05 | IRSAP | NR | 822
231337 | RAD.TESI 0865/4 EL.22 IMB.00 01BIANCO STD T06 | IRSAP | NR | 822
231338 | RAD.TESI 0865/4 EL.22 IMB.00 01BIANCO STD T07 | IRSAP | NR | 822
231339 | RAD.TESI 0865/4 EL.23 IMB.00 01BIANCO STD T02 | IRSAP | NR | 860
231341 | RAD.TESI 0865/4 EL.23 IMB.00 01BIANCO STD T05 | IRSAP | NR | 860
231342 | RAD.TESI 0865/4 EL.23 IMB.00 01BIANCO STD T06 | IRSAP | NR | 860
231343 | RAD.TESI 0865/4 EL.23 IMB.00 01BIANCO STD T07 | IRSAP | NR | 860
231344 | RAD.TESI 0865/4 EL.24 IMB.00 01BIANCO STD T02 | IRSAP | NR | 897
231345 | RAD.TESI 0865/4 EL.24 IMB.00 01BIANCO STD T05 | IRSAP | NR | 897
231346 | RAD.TESI 0865/4 EL.24 IMB.00 01BIANCO STD T06 | IRSAP | NR | 897
231347 | RAD.TESI 0865/4 EL.24 IMB.00 01BIANCO STD T07 | IRSAP | NR | 897
231348 | RAD.TESI 0865/4 EL.25 IMB.00 01BIANCO STD T02 | IRSAP | NR | 935
231350 | RAD.TESI 0865/4 EL.25 IMB.00 01BIANCO STD T05 | IRSAP | NR | 935
231351 | RAD.TESI 0865/4 EL.25 IMB.00 01BIANCO STD T06 | IRSAP | NR | 935
231352 | RAD.TESI 0865/4 EL.25 IMB.00 01BIANCO STD T07 | IRSAP | NR | 935
231353 | RAD.TESI 0865/4 EL.26 IMB.00 01BIANCO STD T02 | IRSAP | NR | 972
231354 | RAD.TESI 0865/4 EL.26 IMB.00 01BIANCO STD T05 | IRSAP | NR | 972
231355 | RAD.TESI 0865/4 EL.26 IMB.00 01BIANCO STD T06 | IRSAP | NR | 972
231357 | RAD.TESI 0865/4 EL.26 IMB.00 01BIANCO STD T07 | IRSAP | NR | 848
231358 | RAD.TESI 0865/4 EL.27 IMB.00 01BIANCO STD T02 | IRSAP | NR | 1009
231359 | RAD.TESI 0865/4 EL.27 IMB.00 01BIANCO STD T05 | IRSAP | NR | 1009
231361 | RAD.TESI 0865/4 EL.27 IMB.00 01BIANCO STD T06 | IRSAP | NR | 1009
231362 | RAD.TESI 0865/4 EL.27 IMB.00 01BIANCO STD T07 | IRSAP | NR | 1009
231363 | RAD.TESI 0865/4 EL.28 IMB.00 01BIANCO STD T02 | IRSAP | NR | 1047
231364 | RAD.TESI 0865/4 EL.28 IMB.00 01BIANCO STD T05 | IRSAP | NR | 1047
231365 | RAD.TESI 0865/4 EL.28 IMB.00 01BIANCO STD T06 | IRSAP | NR | 1047
231366 | RAD.TESI 0865/4 EL.28 IMB.00 01BIANCO STD T07 | IRSAP | NR | 914
231367 | RAD.TESI 0865/4 EL.29 IMB.00 01BIANCO STD T02 | IRSAP | NR | 1084
231368 | RAD.TESI 0865/4 EL.29 IMB.00 01BIANCO STD T05 | IRSAP | NR | 1084
231369 | RAD.TESI 0865/4 EL.29 IMB.00 01BIANCO STD T06 | IRSAP | NR | 1084
231370 | RAD.TESI 0865/4 EL.30 IMB.00 01BIANCO STD T02 | IRSAP | NR | 1121
231372 | RAD.TESI 0865/4 EL.30 IMB.00 01BIANCO STD T05 | IRSAP | NR | 1121
231373 | RAD.TESI 0865/4 EL.30 IMB.00 01BIANCO STD T06 | IRSAP | NR | 1121
231374 | RAD.TESI 0865/4 EL.30 IMB.00 01BIANCO STD T07 | IRSAP | NR | 1121
231375 | RAD.TESI 0865/5 EL.05 IMB.00 01BIANCO STD T02 | IRSAP | NR | 284.5
231376 | RAD.TESI 0865/5 EL.05 IMB.00 01BIANCO STD T05 | IRSAP | NR | 284.5
231377 | RAD.TESI 0865/5 EL.05 IMB.00 01BIANCO STD T07 | IRSAP | NR | 284.5
231378 | RAD.TESI 0865/5 EL.06 IMB.00 01BIANCO STD T02 | IRSAP | NR | 341.4
231379 | RAD.TESI 0865/5 EL.06 IMB.00 01BIANCO STD T05 | IRSAP | NR | 341.4
231380 | RAD.TESI 0865/5 EL.06 IMB.00 01BIANCO STD T06 | IRSAP | NR | 341.4
231381 | RAD.TESI 0865/5 EL.06 IMB.00 01BIANCO STD T07 | IRSAP | NR | 341.4
231382 | RAD.TESI 0865/5 EL.07 IMB.00 01BIANCO STD T02 | IRSAP | NR | 398.3
231383 | RAD.TESI 0865/5 EL.07 IMB.00 01BIANCO STD T05 | IRSAP | NR | 398.3
231384 | RAD.TESI 0865/5 EL.07 IMB.00 01BIANCO STD T06 | IRSAP | NR | 398.3
231385 | RAD.TESI 0865/5 EL.08 IMB.00 01BIANCO STD T02 | IRSAP | NR | 455.2
231386 | RAD.TESI 0865/5 EL.08 IMB.00 01BIANCO STD T05 | IRSAP | NR | 455.2
231387 | RAD.TESI 0865/5 EL.08 IMB.00 01BIANCO STD T06 | IRSAP | NR | 455.2
231388 | RAD.TESI 0865/5 EL.08 IMB.00 01BIANCO STD T07 | IRSAP | NR | 455.2
231389 | RAD.TESI 0865/5 EL.09 IMB.00 01BIANCO STD T02 | IRSAP | NR | 512
231390 | RAD.TESI 0865/5 EL.09 IMB.00 01BIANCO STD T05 | IRSAP | NR | 512
231391 | RAD.TESI 0865/5 EL.10 IMB.00 01BIANCO STD T02 | IRSAP | NR | 569
231392 | RAD.TESI 0865/5 EL.10 IMB.00 01BIANCO STD T05 | IRSAP | NR | 569
231393 | RAD.TESI 0865/5 EL.10 IMB.00 01BIANCO STD T06 | IRSAP | NR | 569
231394 | RAD.TESI 0865/5 EL.10 IMB.00 01BIANCO STD T07 | IRSAP | NR | 569
231395 | RAD.TESI 0865/5 EL.11 IMB.00 01BIANCO STD T02 | IRSAP | NR | 626
231396 | RAD.TESI 0865/5 EL.11 IMB.00 01BIANCO STD T05 | IRSAP | NR | 626
231397 | RAD.TESI 0865/5 EL.11 IMB.00 01BIANCO STD T06 | IRSAP | NR | 626
231398 | RAD.TESI 0865/5 EL.11 IMB.00 01BIANCO STD T07 | IRSAP | NR | 585
231399 | RAD.TESI 0865/5 EL.12 IMB.00 01BIANCO STD T02 | IRSAP | NR | 683
231400 | RAD.TESI 0865/5 EL.12 IMB.00 01BIANCO STD T05 | IRSAP | NR | 683
231401 | RAD.TESI 0865/5 EL.12 IMB.00 01BIANCO STD T06 | IRSAP | NR | 683
231402 | RAD.TESI 0865/5 EL.12 IMB.00 01BIANCO STD T07 | IRSAP | NR | 683
231403 | RAD.TESI 0865/5 EL.13 IMB.00 01BIANCO STD T02 | IRSAP | NR | 740
231404 | RAD.TESI 0865/5 EL.13 IMB.00 01BIANCO STD T05 | IRSAP | NR | 740
231406 | RAD.TESI 0865/5 EL.13 IMB.00 01BIANCO STD T06 | IRSAP | NR | 740
231407 | RAD.TESI 0865/5 EL.13 IMB.00 01BIANCO STD T07 | IRSAP | NR | 740
231408 | RAD.TESI 0865/5 EL.14 IMB.00 01BIANCO STD T02 | IRSAP | NR | 797
231409 | RAD.TESI 0865/5 EL.14 IMB.00 01BIANCO STD T05 | IRSAP | NR | 797
231410 | RAD.TESI 0865/5 EL.14 IMB.00 01BIANCO STD T06 | IRSAP | NR | 797
231411 | RAD.TESI 0865/5 EL.14 IMB.00 01BIANCO STD T07 | IRSAP | NR | 797
231412 | RAD.TESI 0865/5 EL.15 IMB.00 01BIANCO STD T02 | IRSAP | NR | 854
231413 | RAD.TESI 0865/5 EL.15 IMB.00 01BIANCO STD T05 | IRSAP | NR | 854
231414 | RAD.TESI 0865/5 EL.15 IMB.00 01BIANCO STD T06 | IRSAP | NR | 854
231415 | RAD.TESI 0865/5 EL.15 IMB.00 01BIANCO STD T07 | IRSAP | NR | 798
231416 | RAD.TESI 0865/5 EL.16 IMB.00 01BIANCO STD T02 | IRSAP | NR | 910
231418 | RAD.TESI 0865/5 EL.16 IMB.00 01BIANCO STD T05 | IRSAP | NR | 910
231419 | RAD.TESI 0865/5 EL.16 IMB.00 01BIANCO STD T06 | IRSAP | NR | 910
231420 | RAD.TESI 0865/5 EL.16 IMB.00 01BIANCO STD T07 | IRSAP | NR | 910
231421 | RAD.TESI 0865/5 EL.17 IMB.00 01BIANCO STD T02 | IRSAP | NR | 967
231422 | RAD.TESI 0865/5 EL.17 IMB.00 01BIANCO STD T05 | IRSAP | NR | 967
231423 | RAD.TESI 0865/5 EL.17 IMB.00 01BIANCO STD T06 | IRSAP | NR | 967
231424 | RAD.TESI 0865/5 EL.17 IMB.00 01BIANCO STD T07 | IRSAP | NR | 967
231425 | RAD.TESI 0865/5 EL.18 IMB.00 01BIANCO STD T02 | IRSAP | NR | 1024
231426 | RAD.TESI 0865/5 EL.18 IMB.00 01BIANCO STD T05 | IRSAP | NR | 1024
231427 | RAD.TESI 0865/5 EL.18 IMB.00 01BIANCO STD T06 | IRSAP | NR | 1024
231428 | RAD.TESI 0865/5 EL.19 IMB.00 01BIANCO STD T02 | IRSAP | NR | 1081
231429 | RAD.TESI 0865/5 EL.19 IMB.00 01BIANCO STD T06 | IRSAP | NR | 1081
231430 | RAD.TESI 0865/5 EL.20 IMB.00 01BIANCO STD T02 | IRSAP | NR | 1138
231431 | RAD.TESI 0865/5 EL.20 IMB.00 01BIANCO STD T05 | IRSAP | NR | 1138
231432 | RAD.TESI 0865/5 EL.20 IMB.00 01BIANCO STD T06 | IRSAP | NR | 1138
231433 | RAD.TESI 0865/5 EL.21 IMB.00 01BIANCO STD T02 | IRSAP | NR | 1195
231434 | RAD.TESI 0865/5 EL.21 IMB.00 01BIANCO STD T05 | IRSAP | NR | 1195
231435 | RAD.TESI 0865/5 EL.21 IMB.00 01BIANCO STD T06 | IRSAP | NR | 1195
231436 | RAD.TESI 0865/5 EL.22 IMB.00 01BIANCO STD T02 | IRSAP | NR | 1252
231437 | RAD.TESI 0865/5 EL.22 IMB.00 01BIANCO STD T05 | IRSAP | NR | 1252
231438 | RAD.TESI 0865/5 EL.22 IMB.00 01BIANCO STD T06 | IRSAP | NR | 1252
231439 | RAD.TESI 0865/5 EL.22 IMB.00 01BIANCO STD T07 | IRSAP | NR | 1171
231440 | RAD.TESI 0865/5 EL.23 IMB.00 01BIANCO STD T02 | IRSAP | NR | 1309
231441 | RAD.TESI 0865/5 EL.23 IMB.00 01BIANCO STD T06 | IRSAP | NR | 1309
231442 | RAD.TESI 0865/5 EL.24 IMB.00 01BIANCO STD T02 | IRSAP | NR | 1366
231443 | RAD.TESI 0865/5 EL.24 IMB.00 01BIANCO STD T05 | IRSAP | NR | 1366
231444 | RAD.TESI 0865/5 EL.25 IMB.00 01BIANCO STD T02 | IRSAP | NR | 1423
231445 | RAD.TESI 0865/5 EL.25 IMB.00 01BIANCO STD T06 | IRSAP | NR | 1423
231446 | RAD.TESI 0865/5 EL.26 IMB.00 01BIANCO STD T06 | IRSAP | NR | 1479
231447 | RAD.TESI 0865/5 EL.27 IMB.00 01BIANCO STD T02 | IRSAP | NR | 1536
231448 | RAD.TESI 0865/5 EL.28 IMB.00 01BIANCO STD T02 | IRSAP | NR | 1593
231449 | RAD.TESI 0865/5 EL.29 IMB.00 01BIANCO STD T06 | IRSAP | NR | 1543
231450 | RAD.TESI 0865/5 EL.30 IMB.00 01BIANCO STD T06 | IRSAP | NR | 1707
231451 | RAD.TESI 0865/6 EL.02 IMB.00 01BIANCO STD T06 | IRSAP | NR | 141.4
231452 | RAD.TESI 0865/6 EL.04 IMB.00 01BIANCO STD T02 | IRSAP | NR | 294.2
231454 | RAD.TESI 0865/6 EL.04 IMB.00 01BIANCO STD T06 | IRSAP | NR | 294.2
231455 | RAD.TESI 0865/6 EL.05 IMB.00 01BIANCO STD T02 | IRSAP | NR | 367.7
231456 | RAD.TESI 0865/6 EL.05 IMB.00 01BIANCO STD T05 | IRSAP | NR | 367.7
231457 | RAD.TESI 0865/6 EL.05 IMB.00 01BIANCO STD T06 | IRSAP | NR | 367.7
231458 | RAD.TESI 0865/6 EL.06 IMB.00 01BIANCO STD T02 | IRSAP | NR | 441.3
231459 | RAD.TESI 0865/6 EL.06 IMB.00 01BIANCO STD T06 | IRSAP | NR | 441.3
231460 | RAD.TESI 0865/6 EL.06 IMB.00 01BIANCO STD T07 | IRSAP | NR | 441.3
231461 | RAD.TESI 0865/6 EL.07 IMB.00 01BIANCO STD T02 | IRSAP | NR | 515
231462 | RAD.TESI 0865/6 EL.08 IMB.00 01BIANCO STD T02 | IRSAP | NR | 588
231463 | RAD.TESI 0865/6 EL.08 IMB.00 01BIANCO STD T05 | IRSAP | NR | 588
231464 | RAD.TESI 0865/6 EL.08 IMB.00 01BIANCO STD T06 | IRSAP | NR | 588
231465 | RAD.TESI 0865/6 EL.09 IMB.00 01BIANCO STD T02 | IRSAP | NR | 662
231466 | RAD.TESI 0865/6 EL.09 IMB.00 01BIANCO STD T05 | IRSAP | NR | 662
231467 | RAD.TESI 0865/6 EL.09 IMB.00 01BIANCO STD T06 | IRSAP | NR | 662
231468 | RAD.TESI 0865/6 EL.09 IMB.00 01BIANCO STD T07 | IRSAP | NR | 662
231469 | RAD.TESI 0865/6 EL.10 IMB.00 01BIANCO STD T02 | IRSAP | NR | 735
231470 | RAD.TESI 0865/6 EL.10 IMB.00 01BIANCO STD T05 | IRSAP | NR | 735
231471 | RAD.TESI 0865/6 EL.10 IMB.00 01BIANCO STD T06 | IRSAP | NR | 735
231472 | RAD.TESI 0865/6 EL.11 IMB.00 01BIANCO STD T02 | IRSAP | NR | 809
231473 | RAD.TESI 0865/6 EL.11 IMB.00 01BIANCO STD T05 | IRSAP | NR | 809
231474 | RAD.TESI 0865/6 EL.11 IMB.00 01BIANCO STD T06 | IRSAP | NR | 809
231476 | RAD.TESI 0865/6 EL.11 IMB.00 01BIANCO STD T07 | IRSAP | NR | 778
231477 | RAD.TESI 0865/6 EL.12 IMB.00 01BIANCO STD T02 | IRSAP | NR | 883
231478 | RAD.TESI 0865/6 EL.12 IMB.00 01BIANCO STD T05 | IRSAP | NR | 883
231479 | RAD.TESI 0865/6 EL.12 IMB.00 01BIANCO STD T06 | IRSAP | NR | 883
231480 | RAD.TESI 0865/6 EL.13 IMB.00 01BIANCO STD T02 | IRSAP | NR | 956
231481 | RAD.TESI 0865/6 EL.13 IMB.00 01BIANCO STD T05 | IRSAP | NR | 956
231482 | RAD.TESI 0865/6 EL.13 IMB.00 01BIANCO STD T06 | IRSAP | NR | 956
231483 | RAD.TESI 0865/6 EL.13 IMB.00 01BIANCO STD T07 | IRSAP | NR | 956
231484 | RAD.TESI 0865/6 EL.14 IMB.00 01BIANCO STD T02 | IRSAP | NR | 1030
231485 | RAD.TESI 0865/6 EL.14 IMB.00 01BIANCO STD T05 | IRSAP | NR | 1030
231486 | RAD.TESI 0865/6 EL.14 IMB.00 01BIANCO STD T06 | IRSAP | NR | 1030
231487 | RAD.TESI 0865/6 EL.15 IMB.00 01BIANCO STD T02 | IRSAP | NR | 1103
231488 | RAD.TESI 0865/6 EL.15 IMB.00 01BIANCO STD T05 | IRSAP | NR | 1103
231489 | RAD.TESI 0865/6 EL.15 IMB.00 01BIANCO STD T06 | IRSAP | NR | 1103
231490 | RAD.TESI 0865/6 EL.16 IMB.00 01BIANCO STD T02 | IRSAP | NR | 1177
231491 | RAD.TESI 0865/6 EL.16 IMB.00 01BIANCO STD T05 | IRSAP | NR | 1177
231492 | RAD.TESI 0865/6 EL.16 IMB.00 01BIANCO STD T06 | IRSAP | NR | 1177
231493 | RAD.TESI 0865/6 EL.16 IMB.00 01BIANCO STD T07 | IRSAP | NR | 1177
231494 | RAD.TESI 0865/6 EL.17 IMB.00 01BIANCO STD T02 | IRSAP | NR | 1250
231495 | RAD.TESI 0865/6 EL.17 IMB.00 01BIANCO STD T05 | IRSAP | NR | 1250
231496 | RAD.TESI 0865/6 EL.17 IMB.00 01BIANCO STD T06 | IRSAP | NR | 1250
231497 | RAD.TESI 0865/6 EL.17 IMB.00 01BIANCO STD T07 | IRSAP | NR | 1250
231498 | RAD.TESI 0865/6 EL.18 IMB.00 01BIANCO STD T02 | IRSAP | NR | 1324
231499 | RAD.TESI 0865/6 EL.18 IMB.00 01BIANCO STD T05 | IRSAP | NR | 1324
231500 | RAD.TESI 0865/6 EL.18 IMB.00 01BIANCO STD T06 | IRSAP | NR | 1324
231501 | RAD.TESI 0865/6 EL.19 IMB.00 01BIANCO STD T02 | IRSAP | NR | 1397
231502 | RAD.TESI 0865/6 EL.19 IMB.00 01BIANCO STD T06 | IRSAP | NR | 1397
231503 | RAD.TESI 0865/6 EL.20 IMB.00 01BIANCO STD T02 | IRSAP | NR | 1471
231504 | RAD.TESI 0865/6 EL.20 IMB.00 01BIANCO STD T06 | IRSAP | NR | 1471
231505 | RAD.TESI 0865/6 EL.21 IMB.00 01BIANCO STD T02 | IRSAP | NR | 1544
231506 | RAD.TESI 0865/6 EL.21 IMB.00 01BIANCO STD T06 | IRSAP | NR | 1544
231507 | RAD.TESI 0865/6 EL.22 IMB.00 01BIANCO STD T02 | IRSAP | NR | 1618
231508 | RAD.TESI 0865/6 EL.22 IMB.00 01BIANCO STD T05 | IRSAP | NR | 1618
231509 | RAD.TESI 0865/6 EL.24 IMB.00 01BIANCO STD T02 | IRSAP | NR | 1765
231510 | RAD.TESI 0865/6 EL.24 IMB.00 01BIANCO STD T06 | IRSAP | NR | 1765
231511 | RAD.TESI 0865/6 EL.25 IMB.00 01BIANCO STD T02 | IRSAP | NR | 1839
231512 | RAD.TESI 0865/6 EL.25 IMB.00 01BIANCO STD T06 | IRSAP | NR | 1839
231513 | RAD.TESI 0885/2 EL.02 IMB.00 01BIANCO STD T02 | IRSAP | NR | 59.05
231514 | RAD.TESI 0885/2 EL.02 IMB.00 01BIANCO STD T05 | IRSAP | NR | 59.05
231515 | RAD.TESI 0885/2 EL.02 IMB.00 01BIANCO STD T06 | IRSAP | NR | 59.05
231516 | RAD.TESI 0885/2 EL.02 IMB.00 01BIANCO STD T07 | IRSAP | NR | 53.21
231517 | RAD.TESI 0885/2 EL.03 IMB.00 01BIANCO STD T02 | IRSAP | NR | 88.58
231518 | RAD.TESI 0885/2 EL.03 IMB.00 01BIANCO STD T05 | IRSAP | NR | 88.58
231519 | RAD.TESI 0885/2 EL.03 IMB.00 01BIANCO STD T06 | IRSAP | NR | 88.58
231520 | RAD.TESI 0885/2 EL.03 IMB.00 01BIANCO STD T07 | IRSAP | NR | 88.58
231521 | RAD.TESI 0885/2 EL.04 IMB.00 01BIANCO STD T02 | IRSAP | NR | 118.1
231522 | RAD.TESI 0885/2 EL.04 IMB.00 01BIANCO STD T05 | IRSAP | NR | 118.1
231523 | RAD.TESI 0885/2 EL.04 IMB.00 01BIANCO STD T06 | IRSAP | NR | 118.1
231524 | RAD.TESI 0885/2 EL.04 IMB.00 01BIANCO STD T07 | IRSAP | NR | 118.1
231525 | RAD.TESI 0885/2 EL.05 IMB.00 01BIANCO STD T02 | IRSAP | NR | 147.6
231526 | RAD.TESI 0885/2 EL.05 IMB.00 01BIANCO STD T05 | IRSAP | NR | 147.6
231527 | RAD.TESI 0885/2 EL.05 IMB.00 01BIANCO STD T06 | IRSAP | NR | 147.6
231528 | RAD.TESI 0885/2 EL.05 IMB.00 01BIANCO STD T07 | IRSAP | NR | 147.6
231529 | RAD.TESI 0885/2 EL.06 IMB.00 01BIANCO STD T02 | IRSAP | NR | 177.2
231530 | RAD.TESI 0885/2 EL.06 IMB.00 01BIANCO STD T05 | IRSAP | NR | 177.2
231531 | RAD.TESI 0885/2 EL.06 IMB.00 01BIANCO STD T06 | IRSAP | NR | 177.2
231532 | RAD.TESI 0885/2 EL.06 IMB.00 01BIANCO STD T07 | IRSAP | NR | 177.2
231533 | RAD.TESI 0885/2 EL.07 IMB.00 01BIANCO STD T02 | IRSAP | NR | 206.7
231534 | RAD.TESI 0885/2 EL.07 IMB.00 01BIANCO STD T05 | IRSAP | NR | 206.7
231535 | RAD.TESI 0885/2 EL.07 IMB.00 01BIANCO STD T06 | IRSAP | NR | 206.7
231536 | RAD.TESI 0885/2 EL.07 IMB.00 01BIANCO STD T07 | IRSAP | NR | 206.7
231537 | RAD.TESI 0885/2 EL.08 IMB.00 01BIANCO STD T02 | IRSAP | NR | 236.2
231538 | RAD.TESI 0885/2 EL.08 IMB.00 01BIANCO STD T05 | IRSAP | NR | 236.2
231539 | RAD.TESI 0885/2 EL.08 IMB.00 01BIANCO STD T06 | IRSAP | NR | 236.2
231540 | RAD.TESI 0885/2 EL.08 IMB.00 01BIANCO STD T07 | IRSAP | NR | 236.2
231541 | RAD.TESI 0885/2 EL.09 IMB.00 01BIANCO STD T02 | IRSAP | NR | 265.8
231542 | RAD.TESI 0885/2 EL.09 IMB.00 01BIANCO STD T05 | IRSAP | NR | 265.8
231543 | RAD.TESI 0885/2 EL.09 IMB.00 01BIANCO STD T06 | IRSAP | NR | 265.8
231544 | RAD.TESI 0885/2 EL.09 IMB.00 01BIANCO STD T07 | IRSAP | NR | 265.8
231545 | RAD.TESI 0885/2 EL.10 IMB.00 01BIANCO STD T02 | IRSAP | NR | 295.3
231546 | RAD.TESI 0885/2 EL.10 IMB.00 01BIANCO STD T05 | IRSAP | NR | 295.3
231547 | RAD.TESI 0885/2 EL.10 IMB.00 01BIANCO STD T06 | IRSAP | NR | 295.3
231548 | RAD.TESI 0885/2 EL.10 IMB.00 01BIANCO STD T07 | IRSAP | NR | 295.3
231549 | RAD.TESI 0885/2 EL.11 IMB.00 01BIANCO STD T02 | IRSAP | NR | 324.8
231550 | RAD.TESI 0885/2 EL.11 IMB.00 01BIANCO STD T05 | IRSAP | NR | 324.8
231551 | RAD.TESI 0885/2 EL.11 IMB.00 01BIANCO STD T06 | IRSAP | NR | 324.8
231552 | RAD.TESI 0885/2 EL.11 IMB.00 01BIANCO STD T07 | IRSAP | NR | 324.8
231553 | RAD.TESI 0885/2 EL.12 IMB.00 01BIANCO STD T02 | IRSAP | NR | 354.3
231554 | RAD.TESI 0885/2 EL.12 IMB.00 01BIANCO STD T05 | IRSAP | NR | 354.3
231555 | RAD.TESI 0885/2 EL.12 IMB.00 01BIANCO STD T06 | IRSAP | NR | 354.3
231556 | RAD.TESI 0885/2 EL.12 IMB.00 01BIANCO STD T07 | IRSAP | NR | 354.3
231557 | RAD.TESI 0885/2 EL.13 IMB.00 01BIANCO STD T02 | IRSAP | NR | 383.9
231558 | RAD.TESI 0885/2 EL.13 IMB.00 01BIANCO STD T05 | IRSAP | NR | 383.9
231559 | RAD.TESI 0885/2 EL.13 IMB.00 01BIANCO STD T06 | IRSAP | NR | 383.9
231560 | RAD.TESI 0885/2 EL.13 IMB.00 01BIANCO STD T07 | IRSAP | NR | 383.9
231561 | RAD.TESI 0885/2 EL.14 IMB.00 01BIANCO STD T02 | IRSAP | NR | 413.4
231562 | RAD.TESI 0885/2 EL.14 IMB.00 01BIANCO STD T05 | IRSAP | NR | 413.4
231563 | RAD.TESI 0885/2 EL.14 IMB.00 01BIANCO STD T06 | IRSAP | NR | 413.4
231564 | RAD.TESI 0885/2 EL.14 IMB.00 01BIANCO STD T07 | IRSAP | NR | 413.4
231565 | RAD.TESI 0885/2 EL.15 IMB.00 01BIANCO STD T02 | IRSAP | NR | 442.9
231566 | RAD.TESI 0885/2 EL.15 IMB.00 01BIANCO STD T05 | IRSAP | NR | 442.9
231567 | RAD.TESI 0885/2 EL.15 IMB.00 01BIANCO STD T06 | IRSAP | NR | 442.9
231568 | RAD.TESI 0885/2 EL.15 IMB.00 01BIANCO STD T07 | IRSAP | NR | 442.9
231569 | RAD.TESI 0885/2 EL.16 IMB.00 01BIANCO STD T02 | IRSAP | NR | 472.4
231570 | RAD.TESI 0885/2 EL.16 IMB.00 01BIANCO STD T05 | IRSAP | NR | 472.4
231571 | RAD.TESI 0885/2 EL.16 IMB.00 01BIANCO STD T06 | IRSAP | NR | 472.4
231572 | RAD.TESI 0885/2 EL.16 IMB.00 01BIANCO STD T07 | IRSAP | NR | 425.8
231573 | RAD.TESI 0885/2 EL.17 IMB.00 01BIANCO STD T02 | IRSAP | NR | 502
231574 | RAD.TESI 0885/2 EL.17 IMB.00 01BIANCO STD T05 | IRSAP | NR | 502
231575 | RAD.TESI 0885/2 EL.17 IMB.00 01BIANCO STD T06 | IRSAP | NR | 502
231576 | RAD.TESI 0885/2 EL.17 IMB.00 01BIANCO STD T07 | IRSAP | NR | 502
231577 | RAD.TESI 0885/2 EL.18 IMB.00 01BIANCO STD T02 | IRSAP | NR | 531
231578 | RAD.TESI 0885/2 EL.18 IMB.00 01BIANCO STD T05 | IRSAP | NR | 531
231579 | RAD.TESI 0885/2 EL.18 IMB.00 01BIANCO STD T06 | IRSAP | NR | 531
231580 | RAD.TESI 0885/2 EL.18 IMB.00 01BIANCO STD T07 | IRSAP | NR | 531
231581 | RAD.TESI 0885/2 EL.19 IMB.00 01BIANCO STD T02 | IRSAP | NR | 561
231582 | RAD.TESI 0885/2 EL.19 IMB.00 01BIANCO STD T05 | IRSAP | NR | 561
231583 | RAD.TESI 0885/2 EL.19 IMB.00 01BIANCO STD T06 | IRSAP | NR | 561
231584 | RAD.TESI 0885/2 EL.19 IMB.00 01BIANCO STD T07 | IRSAP | NR | 561
231585 | RAD.TESI 0885/2 EL.20 IMB.00 01BIANCO STD T02 | IRSAP | NR | 591
231586 | RAD.TESI 0885/2 EL.20 IMB.00 01BIANCO STD T05 | IRSAP | NR | 591
231587 | RAD.TESI 0885/2 EL.20 IMB.00 01BIANCO STD T06 | IRSAP | NR | 591
231588 | RAD.TESI 0885/2 EL.20 IMB.00 01BIANCO STD T07 | IRSAP | NR | 591
231589 | RAD.TESI 0885/2 EL.21 IMB.00 01BIANCO STD T02 | IRSAP | NR | 620
231590 | RAD.TESI 0885/2 EL.21 IMB.00 01BIANCO STD T05 | IRSAP | NR | 620
231591 | RAD.TESI 0885/2 EL.21 IMB.00 01BIANCO STD T06 | IRSAP | NR | 620
231592 | RAD.TESI 0885/2 EL.21 IMB.00 01BIANCO STD T07 | IRSAP | NR | 620
231593 | RAD.TESI 0885/2 EL.22 IMB.00 01BIANCO STD T02 | IRSAP | NR | 650
231594 | RAD.TESI 0885/2 EL.22 IMB.00 01BIANCO STD T05 | IRSAP | NR | 650
231595 | RAD.TESI 0885/2 EL.22 IMB.00 01BIANCO STD T06 | IRSAP | NR | 650
231596 | RAD.TESI 0885/2 EL.22 IMB.00 01BIANCO STD T07 | IRSAP | NR | 650
231597 | RAD.TESI 0885/2 EL.23 IMB.00 01BIANCO STD T02 | IRSAP | NR | 679
231598 | RAD.TESI 0885/2 EL.23 IMB.00 01BIANCO STD T05 | IRSAP | NR | 679
231599 | RAD.TESI 0885/2 EL.23 IMB.00 01BIANCO STD T06 | IRSAP | NR | 679
231600 | RAD.TESI 0885/2 EL.24 IMB.00 01BIANCO STD T02 | IRSAP | NR | 709
231601 | RAD.TESI 0885/2 EL.24 IMB.00 01BIANCO STD T05 | IRSAP | NR | 709
231602 | RAD.TESI 0885/2 EL.24 IMB.00 01BIANCO STD T06 | IRSAP | NR | 709
231603 | RAD.TESI 0885/2 EL.24 IMB.00 01BIANCO STD T07 | IRSAP | NR | 639
231604 | RAD.TESI 0885/2 EL.25 IMB.00 01BIANCO STD T05 | IRSAP | NR | 738
231605 | RAD.TESI 0885/2 EL.25 IMB.00 01BIANCO STD T06 | IRSAP | NR | 738
231606 | RAD.TESI 0885/2 EL.26 IMB.00 01BIANCO STD T02 | IRSAP | NR | 768
231607 | RAD.TESI 0885/2 EL.26 IMB.00 01BIANCO STD T06 | IRSAP | NR | 768
231608 | RAD.TESI 0885/2 EL.27 IMB.00 01BIANCO STD T02 | IRSAP | NR | 797
231609 | RAD.TESI 0885/2 EL.27 IMB.00 01BIANCO STD T05 | IRSAP | NR | 797
231610 | RAD.TESI 0885/2 EL.27 IMB.00 01BIANCO STD T06 | IRSAP | NR | 797
231611 | RAD.TESI 0885/2 EL.28 IMB.00 01BIANCO STD T02 | IRSAP | NR | 827
231612 | RAD.TESI 0885/2 EL.28 IMB.00 01BIANCO STD T05 | IRSAP | NR | 745
231613 | RAD.TESI 0885/2 EL.28 IMB.00 01BIANCO STD T06 | IRSAP | NR | 827
231614 | RAD.TESI 0885/2 EL.28 IMB.00 01BIANCO STD T07 | IRSAP | NR | 745
231615 | RAD.TESI 0885/2 EL.29 IMB.00 01BIANCO STD T02 | IRSAP | NR | 856
231616 | RAD.TESI 0885/2 EL.29 IMB.00 01BIANCO STD T06 | IRSAP | NR | 856
231617 | RAD.TESI 0885/2 EL.30 IMB.00 01BIANCO STD T05 | IRSAP | NR | 886
231618 | RAD.TESI 0885/2 EL.31 IMB.00 01BIANCO STD T06 | IRSAP | NR | 825
231619 | RAD.TESI 0885/2 EL.32 IMB.00 01BIANCO STD T06 | IRSAP | NR | 852
231620 | RAD.TESI 0885/2 EL.33 IMB.00 01BIANCO STD T06 | IRSAP | NR | 974
231621 | RAD.TESI 0885/2 EL.33 IMB.00 01BIANCO STD T07 | IRSAP | NR | 878
231622 | RAD.TESI 0885/2 EL.40 IMB.00 01BIANCO STD T06 | IRSAP | NR | 1181
231623 | RAD.TESI 0885/3 EL.02 IMB.00 01BIANCO STD T02 | IRSAP | NR | 61.9
231624 | RAD.TESI 0885/3 EL.02 IMB.00 01BIANCO STD T05 | IRSAP | NR | 61.9
231625 | RAD.TESI 0885/3 EL.02 IMB.00 01BIANCO STD T06 | IRSAP | NR | 61.9
231626 | RAD.TESI 0885/3 EL.02 IMB.00 01BIANCO STD T07 | IRSAP | NR | 61.9
231627 | RAD.TESI 0885/3 EL.03 IMB.00 01BIANCO STD T02 | IRSAP | NR | 92.86
231628 | RAD.TESI 0885/3 EL.03 IMB.00 01BIANCO STD T05 | IRSAP | NR | 92.86
231629 | RAD.TESI 0885/3 EL.03 IMB.00 01BIANCO STD T06 | IRSAP | NR | 92.86
231630 | RAD.TESI 0885/3 EL.03 IMB.00 01BIANCO STD T07 | IRSAP | NR | 92.86
231631 | RAD.TESI 0885/3 EL.04 IMB.00 01BIANCO STD T02 | IRSAP | NR | 123.8
231633 | RAD.TESI 0885/3 EL.04 IMB.00 01BIANCO STD T05 | IRSAP | NR | 123.8
231635 | RAD.TESI 0885/3 EL.04 IMB.00 01BIANCO STD T06 | IRSAP | NR | 123.8
231636 | RAD.TESI 0885/3 EL.04 IMB.00 01BIANCO STD T07 | IRSAP | NR | 123.8
231637 | RAD.TESI 0885/3 EL.05 IMB.00 01BIANCO STD T02 | IRSAP | NR | 154.8
231638 | RAD.TESI 0885/3 EL.05 IMB.00 01BIANCO STD T05 | IRSAP | NR | 154.8
231640 | RAD.TESI 0885/3 EL.05 IMB.00 01BIANCO STD T06 | IRSAP | NR | 154.8
231642 | RAD.TESI 0885/3 EL.05 IMB.00 01BIANCO STD T07 | IRSAP | NR | 154.8
231644 | RAD.TESI 0885/3 EL.06 IMB.00 01BIANCO STD T02 | IRSAP | NR | 185.7
231646 | RAD.TESI 0885/3 EL.06 IMB.00 01BIANCO STD T05 | IRSAP | NR | 185.7
231647 | RAD.TESI 0885/3 EL.06 IMB.00 01BIANCO STD T06 | IRSAP | NR | 185.7
231649 | RAD.TESI 0885/3 EL.06 IMB.00 01BIANCO STD T07 | IRSAP | NR | 185.7
231651 | RAD.TESI 0885/3 EL.07 IMB.00 01BIANCO STD T02 | IRSAP | NR | 216.7
231653 | RAD.TESI 0885/3 EL.07 IMB.00 01BIANCO STD T05 | IRSAP | NR | 216.7
231654 | RAD.TESI 0885/3 EL.07 IMB.00 01BIANCO STD T06 | IRSAP | NR | 216.7
231656 | RAD.TESI 0885/3 EL.07 IMB.00 01BIANCO STD T07 | IRSAP | NR | 216.7
231658 | RAD.TESI 0885/3 EL.08 IMB.00 01BIANCO STD T02 | IRSAP | NR | 247.6
231660 | RAD.TESI 0885/3 EL.08 IMB.00 01BIANCO STD T05 | IRSAP | NR | 247.6
231662 | RAD.TESI 0885/3 EL.08 IMB.00 01BIANCO STD T06 | IRSAP | NR | 247.6
231664 | RAD.TESI 0885/3 EL.08 IMB.00 01BIANCO STD T07 | IRSAP | NR | 247.6
231666 | RAD.TESI 0885/3 EL.09 IMB.00 01BIANCO STD T02 | IRSAP | NR | 278.6
231668 | RAD.TESI 0885/3 EL.09 IMB.00 01BIANCO STD T05 | IRSAP | NR | 278.6
231669 | RAD.TESI 0885/3 EL.09 IMB.00 01BIANCO STD T06 | IRSAP | NR | 278.6
231671 | RAD.TESI 0885/3 EL.09 IMB.00 01BIANCO STD T07 | IRSAP | NR | 278.6
231673 | RAD.TESI 0885/3 EL.10 IMB.00 01BIANCO STD T02 | IRSAP | NR | 309.5
231675 | RAD.TESI 0885/3 EL.10 IMB.00 01BIANCO STD T05 | IRSAP | NR | 309.5
231677 | RAD.TESI 0885/3 EL.10 IMB.00 01BIANCO STD T06 | IRSAP | NR | 309.5
231679 | RAD.TESI 0885/3 EL.10 IMB.00 01BIANCO STD T07 | IRSAP | NR | 309.5
231681 | RAD.TESI 0885/3 EL.11 IMB.00 01BIANCO STD T02 | IRSAP | NR | 340.5
231683 | RAD.TESI 0885/3 EL.11 IMB.00 01BIANCO STD T05 | IRSAP | NR | 340.5
231685 | RAD.TESI 0885/3 EL.11 IMB.00 01BIANCO STD T06 | IRSAP | NR | 340.5
231687 | RAD.TESI 0885/3 EL.11 IMB.00 01BIANCO STD T07 | IRSAP | NR | 340.5
231688 | RAD.TESI 0885/3 EL.12 IMB.00 01BIANCO STD T02 | IRSAP | NR | 371.4
231690 | RAD.TESI 0885/3 EL.12 IMB.00 01BIANCO STD T05 | IRSAP | NR | 371.4
231693 | RAD.TESI 0885/3 EL.12 IMB.00 01BIANCO STD T06 | IRSAP | NR | 371.4
231695 | RAD.TESI 0885/3 EL.12 IMB.00 01BIANCO STD T07 | IRSAP | NR | 371.4
231696 | RAD.TESI 0885/3 EL.13 IMB.00 01BIANCO STD T02 | IRSAP | NR | 402.4
231698 | RAD.TESI 0885/3 EL.13 IMB.00 01BIANCO STD T05 | IRSAP | NR | 402.4
231700 | RAD.TESI 0885/3 EL.13 IMB.00 01BIANCO STD T06 | IRSAP | NR | 402.4
231702 | RAD.TESI 0885/3 EL.13 IMB.00 01BIANCO STD T07 | IRSAP | NR | 402.4
231704 | RAD.TESI 0885/3 EL.14 IMB.00 01BIANCO STD T02 | IRSAP | NR | 433.3
231706 | RAD.TESI 0885/3 EL.14 IMB.00 01BIANCO STD T05 | IRSAP | NR | 433.3
231707 | RAD.TESI 0885/3 EL.14 IMB.00 01BIANCO STD T06 | IRSAP | NR | 433.3
231709 | RAD.TESI 0885/3 EL.14 IMB.00 01BIANCO STD T07 | IRSAP | NR | 433.3
231711 | RAD.TESI 0885/3 EL.15 IMB.00 01BIANCO STD T02 | IRSAP | NR | 464.3
231712 | RAD.TESI 0885/3 EL.15 IMB.00 01BIANCO STD T05 | IRSAP | NR | 464.3
231715 | RAD.TESI 0885/3 EL.15 IMB.00 01BIANCO STD T06 | IRSAP | NR | 464.3
231716 | RAD.TESI 0885/3 EL.15 IMB.00 01BIANCO STD T07 | IRSAP | NR | 464.3
231718 | RAD.TESI 0885/3 EL.16 IMB.00 01BIANCO STD T02 | IRSAP | NR | 495.2
231720 | RAD.TESI 0885/3 EL.16 IMB.00 01BIANCO STD T05 | IRSAP | NR | 495.2
231721 | RAD.TESI 0885/3 EL.16 IMB.00 01BIANCO STD T06 | IRSAP | NR | 495.2
231723 | RAD.TESI 0885/3 EL.16 IMB.00 01BIANCO STD T07 | IRSAP | NR | 495.2
231724 | RAD.TESI 0885/3 EL.17 IMB.00 01BIANCO STD T02 | IRSAP | NR | 526
231726 | RAD.TESI 0885/3 EL.17 IMB.00 01BIANCO STD T05 | IRSAP | NR | 526
231728 | RAD.TESI 0885/3 EL.17 IMB.00 01BIANCO STD T06 | IRSAP | NR | 526
231729 | RAD.TESI 0885/3 EL.17 IMB.00 01BIANCO STD T07 | IRSAP | NR | 526
231730 | RAD.TESI 0885/3 EL.18 IMB.00 01BIANCO STD T02 | IRSAP | NR | 557
231732 | RAD.TESI 0885/3 EL.18 IMB.00 01BIANCO STD T05 | IRSAP | NR | 557
231734 | RAD.TESI 0885/3 EL.18 IMB.00 01BIANCO STD T06 | IRSAP | NR | 557
231736 | RAD.TESI 0885/3 EL.18 IMB.00 01BIANCO STD T07 | IRSAP | NR | 557
231738 | RAD.TESI 0885/3 EL.19 IMB.00 01BIANCO STD T02 | IRSAP | NR | 588
231739 | RAD.TESI 0885/3 EL.19 IMB.00 01BIANCO STD T05 | IRSAP | NR | 588
231741 | RAD.TESI 0885/3 EL.19 IMB.00 01BIANCO STD T06 | IRSAP | NR | 588
231743 | RAD.TESI 0885/3 EL.19 IMB.00 01BIANCO STD T07 | IRSAP | NR | 588
231744 | RAD.TESI 0885/3 EL.20 IMB.00 01BIANCO STD T02 | IRSAP | NR | 619
231746 | RAD.TESI 0885/3 EL.20 IMB.00 01BIANCO STD T05 | IRSAP | NR | 619
231747 | RAD.TESI 0885/3 EL.20 IMB.00 01BIANCO STD T06 | IRSAP | NR | 619
231749 | RAD.TESI 0885/3 EL.20 IMB.00 01BIANCO STD T07 | IRSAP | NR | 619
231751 | RAD.TESI 0885/3 EL.21 IMB.00 01BIANCO STD T02 | IRSAP | NR | 650
231752 | RAD.TESI 0885/3 EL.21 IMB.00 01BIANCO STD T05 | IRSAP | NR | 650
231753 | RAD.TESI 0885/3 EL.21 IMB.00 01BIANCO STD T06 | IRSAP | NR | 650
231755 | RAD.TESI 0885/3 EL.21 IMB.00 01BIANCO STD T07 | IRSAP | NR | 650
231756 | RAD.TESI 0885/3 EL.22 IMB.00 01BIANCO STD T02 | IRSAP | NR | 681
231757 | RAD.TESI 0885/3 EL.22 IMB.00 01BIANCO STD T05 | IRSAP | NR | 681
231759 | RAD.TESI 0885/3 EL.22 IMB.00 01BIANCO STD T06 | IRSAP | NR | 681
231761 | RAD.TESI 0885/3 EL.22 IMB.00 01BIANCO STD T07 | IRSAP | NR | 681
231762 | RAD.TESI 0885/3 EL.23 IMB.00 01BIANCO STD T02 | IRSAP | NR | 712
231763 | RAD.TESI 0885/3 EL.23 IMB.00 01BIANCO STD T05 | IRSAP | NR | 712
231764 | RAD.TESI 0885/3 EL.23 IMB.00 01BIANCO STD T06 | IRSAP | NR | 712
231766 | RAD.TESI 0885/3 EL.23 IMB.00 01BIANCO STD T07 | IRSAP | NR | 712
231767 | RAD.TESI 0885/3 EL.24 IMB.00 01BIANCO STD T02 | IRSAP | NR | 743
231769 | RAD.TESI 0885/3 EL.24 IMB.00 01BIANCO STD T05 | IRSAP | NR | 743
231770 | RAD.TESI 0885/3 EL.24 IMB.00 01BIANCO STD T06 | IRSAP | NR | 743
231772 | RAD.TESI 0885/3 EL.24 IMB.00 01BIANCO STD T07 | IRSAP | NR | 743
231773 | RAD.TESI 0885/3 EL.25 IMB.00 01BIANCO STD T02 | IRSAP | NR | 774
231774 | RAD.TESI 0885/3 EL.25 IMB.00 01BIANCO STD T05 | IRSAP | NR | 774
231776 | RAD.TESI 0885/3 EL.25 IMB.00 01BIANCO STD T06 | IRSAP | NR | 774
231777 | RAD.TESI 0885/3 EL.25 IMB.00 01BIANCO STD T07 | IRSAP | NR | 774
231778 | RAD.TESI 0885/3 EL.26 IMB.00 01BIANCO STD T02 | IRSAP | NR | 805
231779 | RAD.TESI 0885/3 EL.26 IMB.00 01BIANCO STD T05 | IRSAP | NR | 805
231780 | RAD.TESI 0885/3 EL.26 IMB.00 01BIANCO STD T06 | IRSAP | NR | 805
231781 | RAD.TESI 0885/3 EL.26 IMB.00 01BIANCO STD T07 | IRSAP | NR | 805
231782 | RAD.TESI 0885/3 EL.27 IMB.00 01BIANCO STD T02 | IRSAP | NR | 836
231783 | RAD.TESI 0885/3 EL.27 IMB.00 01BIANCO STD T05 | IRSAP | NR | 836
231784 | RAD.TESI 0885/3 EL.27 IMB.00 01BIANCO STD T06 | IRSAP | NR | 836
231785 | RAD.TESI 0885/3 EL.27 IMB.00 01BIANCO STD T07 | IRSAP | NR | 836
231786 | RAD.TESI 0885/3 EL.28 IMB.00 01BIANCO STD T02 | IRSAP | NR | 867
231787 | RAD.TESI 0885/3 EL.28 IMB.00 01BIANCO STD T05 | IRSAP | NR | 867
231788 | RAD.TESI 0885/3 EL.28 IMB.00 01BIANCO STD T06 | IRSAP | NR | 867
231789 | RAD.TESI 0885/3 EL.28 IMB.00 01BIANCO STD T07 | IRSAP | NR | 867
231790 | RAD.TESI 0885/3 EL.29 IMB.00 01BIANCO STD T02 | IRSAP | NR | 898
231791 | RAD.TESI 0885/3 EL.29 IMB.00 01BIANCO STD T05 | IRSAP | NR | 898
231793 | RAD.TESI 0885/3 EL.29 IMB.00 01BIANCO STD T06 | IRSAP | NR | 898
231794 | RAD.TESI 0885/3 EL.29 IMB.00 01BIANCO STD T07 | IRSAP | NR | 898
231795 | RAD.TESI 0885/3 EL.30 IMB.00 01BIANCO STD T02 | IRSAP | NR | 929
231796 | RAD.TESI 0885/3 EL.30 IMB.00 01BIANCO STD T05 | IRSAP | NR | 810
231797 | RAD.TESI 0885/3 EL.30 IMB.00 01BIANCO STD T06 | IRSAP | NR | 929
231798 | RAD.TESI 0885/3 EL.30 IMB.00 01BIANCO STD T07 | IRSAP | NR | 810
231799 | RAD.TESI 0885/3 EL.31 IMB.00 01BIANCO STD T02 | IRSAP | NR | 960
231800 | RAD.TESI 0885/3 EL.31 IMB.00 01BIANCO STD T06 | IRSAP | NR | 837
231801 | RAD.TESI 0885/3 EL.32 IMB.00 01BIANCO STD T02 | IRSAP | NR | 990
231802 | RAD.TESI 0885/3 EL.32 IMB.00 01BIANCO STD T05 | IRSAP | NR | 864
231803 | RAD.TESI 0885/3 EL.32 IMB.00 01BIANCO STD T06 | IRSAP | NR | 990
231804 | RAD.TESI 0885/3 EL.32 IMB.00 01BIANCO STD T07 | IRSAP | NR | 864
231805 | RAD.TESI 0885/3 EL.33 IMB.00 01BIANCO STD T02 | IRSAP | NR | 1021
231806 | RAD.TESI 0885/3 EL.33 IMB.00 01BIANCO STD T05 | IRSAP | NR | 1021
231807 | RAD.TESI 0885/3 EL.33 IMB.00 01BIANCO STD T06 | IRSAP | NR | 891
231808 | RAD.TESI 0885/3 EL.34 IMB.00 01BIANCO STD T02 | IRSAP | NR | 1052
231809 | RAD.TESI 0885/3 EL.34 IMB.00 01BIANCO STD T05 | IRSAP | NR | 918
231810 | RAD.TESI 0885/3 EL.34 IMB.00 01BIANCO STD T06 | IRSAP | NR | 1052
231811 | RAD.TESI 0885/3 EL.35 IMB.00 01BIANCO STD T05 | IRSAP | NR | 945
231812 | RAD.TESI 0885/3 EL.35 IMB.00 01BIANCO STD T06 | IRSAP | NR | 1083
231813 | RAD.TESI 0885/3 EL.35 IMB.00 01BIANCO STD T07 | IRSAP | NR | 945
231814 | RAD.TESI 0885/3 EL.36 IMB.00 01BIANCO STD T06 | IRSAP | NR | 1114
231815 | RAD.TESI 0885/3 EL.36 IMB.00 01BIANCO STD T07 | IRSAP | NR | 972
231816 | RAD.TESI 0885/3 EL.37 IMB.00 01BIANCO STD T05 | IRSAP | NR | 999
231817 | RAD.TESI 0885/3 EL.37 IMB.00 01BIANCO STD T07 | IRSAP | NR | 999
231818 | RAD.TESI 0885/3 EL.38 IMB.00 01BIANCO STD T02 | IRSAP | NR | 1176
231819 | RAD.TESI 0885/3 EL.38 IMB.00 01BIANCO STD T06 | IRSAP | NR | 1176
231820 | RAD.TESI 0885/3 EL.39 IMB.00 01BIANCO STD T05 | IRSAP | NR | 1053
231821 | RAD.TESI 0885/3 EL.39 IMB.00 01BIANCO STD T06 | IRSAP | NR | 1053
231822 | RAD.TESI 0885/3 EL.40 IMB.00 01BIANCO STD T05 | IRSAP | NR | 1238
231823 | RAD.TESI 0885/3 EL.40 IMB.00 01BIANCO STD T06 | IRSAP | NR | 1238
231824 | RAD.TESI 0885/3 EL.40 IMB.00 01BIANCO STD T07 | IRSAP | NR | 1080
231825 | RAD.TESI 0885/4 EL.02 IMB.00 01BIANCO STD T02 | IRSAP | NR | 76.57
231826 | RAD.TESI 0885/4 EL.02 IMB.00 01BIANCO STD T05 | IRSAP | NR | 76.57
231827 | RAD.TESI 0885/4 EL.02 IMB.00 01BIANCO STD T06 | IRSAP | NR | 76.57
231828 | RAD.TESI 0885/4 EL.02 IMB.00 01BIANCO STD T07 | IRSAP | NR | 69.14
231829 | RAD.TESI 0885/4 EL.03 IMB.00 01BIANCO STD T02 | IRSAP | NR | 114.9
231830 | RAD.TESI 0885/4 EL.03 IMB.00 01BIANCO STD T05 | IRSAP | NR | 114.9
231831 | RAD.TESI 0885/4 EL.03 IMB.00 01BIANCO STD T06 | IRSAP | NR | 114.9
231832 | RAD.TESI 0885/4 EL.03 IMB.00 01BIANCO STD T07 | IRSAP | NR | 114.9
231833 | RAD.TESI 0885/4 EL.04 IMB.00 01BIANCO STD T02 | IRSAP | NR | 153.1
231837 | RAD.TESI 0885/4 EL.04 IMB.00 01BIANCO STD T06 | IRSAP | NR | 153.1
231838 | RAD.TESI 0885/4 EL.04 IMB.00 01BIANCO STD T07 | IRSAP | NR | 153.1
231839 | RAD.TESI 0885/4 EL.05 IMB.00 01BIANCO STD T02 | IRSAP | NR | 191.4
231840 | RAD.TESI 0885/4 EL.05 IMB.00 01BIANCO STD T05 | IRSAP | NR | 191.4
231841 | RAD.TESI 0885/4 EL.05 IMB.00 01BIANCO STD T06 | IRSAP | NR | 191.4
231842 | RAD.TESI 0885/4 EL.05 IMB.00 01BIANCO STD T07 | IRSAP | NR | 191.4
231843 | RAD.TESI 0885/4 EL.06 IMB.00 01BIANCO STD T02 | IRSAP | NR | 229.7
231845 | RAD.TESI 0885/4 EL.06 IMB.00 01BIANCO STD T05 | IRSAP | NR | 229.7
231847 | RAD.TESI 0885/4 EL.06 IMB.00 01BIANCO STD T06 | IRSAP | NR | 229.7
231848 | RAD.TESI 0885/4 EL.06 IMB.00 01BIANCO STD T07 | IRSAP | NR | 229.7
231849 | RAD.TESI 0885/4 EL.07 IMB.00 01BIANCO STD T02 | IRSAP | NR | 268
231850 | RAD.TESI 0885/4 EL.07 IMB.00 01BIANCO STD T05 | IRSAP | NR | 268
231852 | RAD.TESI 0885/4 EL.07 IMB.00 01BIANCO STD T06 | IRSAP | NR | 268
231853 | RAD.TESI 0885/4 EL.07 IMB.00 01BIANCO STD T07 | IRSAP | NR | 268
231855 | RAD.TESI 0885/4 EL.08 IMB.00 01BIANCO STD T02 | IRSAP | NR | 306.3
231859 | RAD.TESI 0885/4 EL.08 IMB.00 01BIANCO STD T06 | IRSAP | NR | 306.3
231862 | RAD.TESI 0885/4 EL.09 IMB.00 01BIANCO STD T02 | IRSAP | NR | 344.6
231864 | RAD.TESI 0885/4 EL.09 IMB.00 01BIANCO STD T05 | IRSAP | NR | 344.6
231865 | RAD.TESI 0885/4 EL.09 IMB.00 01BIANCO STD T06 | IRSAP | NR | 344.6
231866 | RAD.TESI 0885/4 EL.09 IMB.00 01BIANCO STD T07 | IRSAP | NR | 344.6
231869 | RAD.TESI 0885/4 EL.10 IMB.00 01BIANCO STD T05 | IRSAP | NR | 382.8
231872 | RAD.TESI 0885/4 EL.10 IMB.00 01BIANCO STD T07 | IRSAP | NR | 382.8
231874 | RAD.TESI 0885/4 EL.11 IMB.00 01BIANCO STD T02 | IRSAP | NR | 421.1
231876 | RAD.TESI 0885/4 EL.11 IMB.00 01BIANCO STD T05 | IRSAP | NR | 421.1
231877 | RAD.TESI 0885/4 EL.11 IMB.00 01BIANCO STD T06 | IRSAP | NR | 421.1
231879 | RAD.TESI 0885/4 EL.11 IMB.00 01BIANCO STD T07 | IRSAP | NR | 421.1
231881 | RAD.TESI 0885/4 EL.12 IMB.00 01BIANCO STD T02 | IRSAP | NR | 459.4
231883 | RAD.TESI 0885/4 EL.12 IMB.00 01BIANCO STD T05 | IRSAP | NR | 459.4
231885 | RAD.TESI 0885/4 EL.12 IMB.00 01BIANCO STD T06 | IRSAP | NR | 459.4
231889 | RAD.TESI 0885/4 EL.13 IMB.00 01BIANCO STD T02 | IRSAP | NR | 497.7
231891 | RAD.TESI 0885/4 EL.13 IMB.00 01BIANCO STD T05 | IRSAP | NR | 497.7
231895 | RAD.TESI 0885/4 EL.13 IMB.00 01BIANCO STD T07 | IRSAP | NR | 497.7
231896 | RAD.TESI 0885/4 EL.14 IMB.00 01BIANCO STD T02 | IRSAP | NR | 536
231898 | RAD.TESI 0885/4 EL.14 IMB.00 01BIANCO STD T05 | IRSAP | NR | 536
231900 | RAD.TESI 0885/4 EL.14 IMB.00 01BIANCO STD T06 | IRSAP | NR | 536
231902 | RAD.TESI 0885/4 EL.14 IMB.00 01BIANCO STD T07 | IRSAP | NR | 536
231904 | RAD.TESI 0885/4 EL.15 IMB.00 01BIANCO STD T02 | IRSAP | NR | 574
231906 | RAD.TESI 0885/4 EL.15 IMB.00 01BIANCO STD T05 | IRSAP | NR | 574
231908 | RAD.TESI 0885/4 EL.15 IMB.00 01BIANCO STD T06 | IRSAP | NR | 574
231910 | RAD.TESI 0885/4 EL.15 IMB.00 01BIANCO STD T07 | IRSAP | NR | 574
231912 | RAD.TESI 0885/4 EL.16 IMB.00 01BIANCO STD T02 | IRSAP | NR | 613
231913 | RAD.TESI 0885/4 EL.16 IMB.00 01BIANCO STD T05 | IRSAP | NR | 613
231915 | RAD.TESI 0885/4 EL.16 IMB.00 01BIANCO STD T06 | IRSAP | NR | 613
231917 | RAD.TESI 0885/4 EL.16 IMB.00 01BIANCO STD T07 | IRSAP | NR | 613
231919 | RAD.TESI 0885/4 EL.17 IMB.00 01BIANCO STD T02 | IRSAP | NR | 651
231920 | RAD.TESI 0885/4 EL.17 IMB.00 01BIANCO STD T05 | IRSAP | NR | 651
231923 | RAD.TESI 0885/4 EL.17 IMB.00 01BIANCO STD T07 | IRSAP | NR | 651
231925 | RAD.TESI 0885/4 EL.18 IMB.00 01BIANCO STD T02 | IRSAP | NR | 689
231927 | RAD.TESI 0885/4 EL.18 IMB.00 01BIANCO STD T05 | IRSAP | NR | 689
231929 | RAD.TESI 0885/4 EL.18 IMB.00 01BIANCO STD T06 | IRSAP | NR | 689
231931 | RAD.TESI 0885/4 EL.18 IMB.00 01BIANCO STD T07 | IRSAP | NR | 689
231932 | RAD.TESI 0885/4 EL.19 IMB.00 01BIANCO STD T02 | IRSAP | NR | 727
231933 | RAD.TESI 0885/4 EL.19 IMB.00 01BIANCO STD T05 | IRSAP | NR | 727
231934 | RAD.TESI 0885/4 EL.19 IMB.00 01BIANCO STD T06 | IRSAP | NR | 727
231935 | RAD.TESI 0885/4 EL.19 IMB.00 01BIANCO STD T07 | IRSAP | NR | 727
231937 | RAD.TESI 0885/4 EL.20 IMB.00 01BIANCO STD T02 | IRSAP | NR | 766
231939 | RAD.TESI 0885/4 EL.20 IMB.00 01BIANCO STD T05 | IRSAP | NR | 766
231941 | RAD.TESI 0885/4 EL.20 IMB.00 01BIANCO STD T06 | IRSAP | NR | 766
231943 | RAD.TESI 0885/4 EL.20 IMB.00 01BIANCO STD T07 | IRSAP | NR | 766
231944 | RAD.TESI 0885/4 EL.21 IMB.00 01BIANCO STD T02 | IRSAP | NR | 804
231945 | RAD.TESI 0885/4 EL.21 IMB.00 01BIANCO STD T05 | IRSAP | NR | 804
231947 | RAD.TESI 0885/4 EL.21 IMB.00 01BIANCO STD T06 | IRSAP | NR | 804
231949 | RAD.TESI 0885/4 EL.21 IMB.00 01BIANCO STD T07 | IRSAP | NR | 804
231952 | RAD.TESI 0885/4 EL.22 IMB.00 01BIANCO STD T05 | IRSAP | NR | 842
231956 | RAD.TESI 0885/4 EL.22 IMB.00 01BIANCO STD T07 | IRSAP | NR | 842
231957 | RAD.TESI 0885/4 EL.23 IMB.00 01BIANCO STD T02 | IRSAP | NR | 881
231958 | RAD.TESI 0885/4 EL.23 IMB.00 01BIANCO STD T05 | IRSAP | NR | 881
231960 | RAD.TESI 0885/4 EL.23 IMB.00 01BIANCO STD T06 | IRSAP | NR | 881
231961 | RAD.TESI 0885/4 EL.23 IMB.00 01BIANCO STD T07 | IRSAP | NR | 881
231962 | RAD.TESI 0885/4 EL.24 IMB.00 01BIANCO STD T02 | IRSAP | NR | 919
231964 | RAD.TESI 0885/4 EL.24 IMB.00 01BIANCO STD T05 | IRSAP | NR | 919
231966 | RAD.TESI 0885/4 EL.24 IMB.00 01BIANCO STD T06 | IRSAP | NR | 919
231968 | RAD.TESI 0885/4 EL.24 IMB.00 01BIANCO STD T07 | IRSAP | NR | 919
231970 | RAD.TESI 0885/4 EL.25 IMB.00 01BIANCO STD T02 | IRSAP | NR | 957
231971 | RAD.TESI 0885/4 EL.25 IMB.00 01BIANCO STD T05 | IRSAP | NR | 957
231974 | RAD.TESI 0885/4 EL.25 IMB.00 01BIANCO STD T07 | IRSAP | NR | 957
231977 | RAD.TESI 0885/4 EL.26 IMB.00 01BIANCO STD T05 | IRSAP | NR | 995
231978 | RAD.TESI 0885/4 EL.26 IMB.00 01BIANCO STD T06 | IRSAP | NR | 995
231980 | RAD.TESI 0885/4 EL.26 IMB.00 01BIANCO STD T07 | IRSAP | NR | 995
231982 | RAD.TESI 0885/4 EL.27 IMB.00 01BIANCO STD T02 | IRSAP | NR | 1034
231983 | RAD.TESI 0885/4 EL.27 IMB.00 01BIANCO STD T05 | IRSAP | NR | 1034
231986 | RAD.TESI 0885/4 EL.27 IMB.00 01BIANCO STD T07 | IRSAP | NR | 1034
231987 | RAD.TESI 0885/4 EL.28 IMB.00 01BIANCO STD T02 | IRSAP | NR | 1072
231988 | RAD.TESI 0885/4 EL.28 IMB.00 01BIANCO STD T05 | IRSAP | NR | 1072
231991 | RAD.TESI 0885/4 EL.28 IMB.00 01BIANCO STD T07 | IRSAP | NR | 1072
231992 | RAD.TESI 0885/4 EL.29 IMB.00 01BIANCO STD T02 | IRSAP | NR | 1110
231993 | RAD.TESI 0885/4 EL.29 IMB.00 01BIANCO STD T05 | IRSAP | NR | 1110
231994 | RAD.TESI 0885/4 EL.29 IMB.00 01BIANCO STD T06 | IRSAP | NR | 1110
231995 | RAD.TESI 0885/4 EL.29 IMB.00 01BIANCO STD T07 | IRSAP | NR | 1003
231996 | RAD.TESI 0885/4 EL.30 IMB.00 01BIANCO STD T02 | IRSAP | NR | 1148
231997 | RAD.TESI 0885/4 EL.30 IMB.00 01BIANCO STD T05 | IRSAP | NR | 1148
231998 | RAD.TESI 0885/4 EL.30 IMB.00 01BIANCO STD T06 | IRSAP | NR | 1148
231999 | RAD.TESI 0885/4 EL.30 IMB.00 01BIANCO STD T07 | IRSAP | NR | 1148
232000 | RAD.TESI 0885/5 EL.03 IMB.00 01BIANCO STD T02 | IRSAP | NR | 172.8
232001 | RAD.TESI 0885/5 EL.03 IMB.00 01BIANCO STD T06 | IRSAP | NR | 172.8
232002 | RAD.TESI 0885/5 EL.03 IMB.00 01BIANCO STD T07 | IRSAP | NR | 162
232003 | RAD.TESI 0885/5 EL.04 IMB.00 01BIANCO STD T02 | IRSAP | NR | 230.4
232004 | RAD.TESI 0885/5 EL.04 IMB.00 01BIANCO STD T05 | IRSAP | NR | 230.4
232005 | RAD.TESI 0885/5 EL.04 IMB.00 01BIANCO STD T06 | IRSAP | NR | 230.4
232006 | RAD.TESI 0885/5 EL.04 IMB.00 01BIANCO STD T07 | IRSAP | NR | 230.4
232007 | RAD.TESI 0885/5 EL.05 IMB.00 01BIANCO STD T02 | IRSAP | NR | 288
232008 | RAD.TESI 0885/5 EL.05 IMB.00 01BIANCO STD T05 | IRSAP | NR | 288
232009 | RAD.TESI 0885/5 EL.05 IMB.00 01BIANCO STD T06 | IRSAP | NR | 288
232010 | RAD.TESI 0885/5 EL.05 IMB.00 01BIANCO STD T07 | IRSAP | NR | 288
232011 | RAD.TESI 0885/5 EL.06 IMB.00 01BIANCO STD T02 | IRSAP | NR | 345.6
232012 | RAD.TESI 0885/5 EL.06 IMB.00 01BIANCO STD T05 | IRSAP | NR | 345.6
232015 | RAD.TESI 0885/5 EL.06 IMB.00 01BIANCO STD T07 | IRSAP | NR | 345.6
232016 | RAD.TESI 0885/5 EL.07 IMB.00 01BIANCO STD T02 | IRSAP | NR | 403.2
232017 | RAD.TESI 0885/5 EL.07 IMB.00 01BIANCO STD T05 | IRSAP | NR | 403.2
232018 | RAD.TESI 0885/5 EL.07 IMB.00 01BIANCO STD T06 | IRSAP | NR | 403.2
232019 | RAD.TESI 0885/5 EL.07 IMB.00 01BIANCO STD T07 | IRSAP | NR | 403.2
232020 | RAD.TESI 0885/5 EL.08 IMB.00 01BIANCO STD T02 | IRSAP | NR | 460.8
232021 | RAD.TESI 0885/5 EL.08 IMB.00 01BIANCO STD T05 | IRSAP | NR | 460.8
232022 | RAD.TESI 0885/5 EL.08 IMB.00 01BIANCO STD T06 | IRSAP | NR | 460.8
232023 | RAD.TESI 0885/5 EL.08 IMB.00 01BIANCO STD T07 | IRSAP | NR | 460.8
232024 | RAD.TESI 0885/5 EL.09 IMB.00 01BIANCO STD T02 | IRSAP | NR | 518
232025 | RAD.TESI 0885/5 EL.09 IMB.00 01BIANCO STD T05 | IRSAP | NR | 518
232026 | RAD.TESI 0885/5 EL.09 IMB.00 01BIANCO STD T06 | IRSAP | NR | 518
232027 | RAD.TESI 0885/5 EL.09 IMB.00 01BIANCO STD T07 | IRSAP | NR | 518
232028 | RAD.TESI 0885/5 EL.10 IMB.00 01BIANCO STD T02 | IRSAP | NR | 576
232029 | RAD.TESI 0885/5 EL.10 IMB.00 01BIANCO STD T05 | IRSAP | NR | 576
232030 | RAD.TESI 0885/5 EL.10 IMB.00 01BIANCO STD T06 | IRSAP | NR | 576
232031 | RAD.TESI 0885/5 EL.10 IMB.00 01BIANCO STD T07 | IRSAP | NR | 576
232032 | RAD.TESI 0885/5 EL.11 IMB.00 01BIANCO STD T02 | IRSAP | NR | 634
232033 | RAD.TESI 0885/5 EL.11 IMB.00 01BIANCO STD T05 | IRSAP | NR | 634
232034 | RAD.TESI 0885/5 EL.11 IMB.00 01BIANCO STD T06 | IRSAP | NR | 634
232036 | RAD.TESI 0885/5 EL.11 IMB.00 01BIANCO STD T07 | IRSAP | NR | 634
232037 | RAD.TESI 0885/5 EL.12 IMB.00 01BIANCO STD T02 | IRSAP | NR | 691
232038 | RAD.TESI 0885/5 EL.12 IMB.00 01BIANCO STD T05 | IRSAP | NR | 691
232041 | RAD.TESI 0885/5 EL.12 IMB.00 01BIANCO STD T07 | IRSAP | NR | 691
232042 | RAD.TESI 0885/5 EL.13 IMB.00 01BIANCO STD T02 | IRSAP | NR | 749
232043 | RAD.TESI 0885/5 EL.13 IMB.00 01BIANCO STD T05 | IRSAP | NR | 749
232044 | RAD.TESI 0885/5 EL.13 IMB.00 01BIANCO STD T06 | IRSAP | NR | 749
232045 | RAD.TESI 0885/5 EL.13 IMB.00 01BIANCO STD T07 | IRSAP | NR | 749
232046 | RAD.TESI 0885/5 EL.14 IMB.00 01BIANCO STD T02 | IRSAP | NR | 806
232047 | RAD.TESI 0885/5 EL.14 IMB.00 01BIANCO STD T05 | IRSAP | NR | 806
232048 | RAD.TESI 0885/5 EL.14 IMB.00 01BIANCO STD T06 | IRSAP | NR | 806
232049 | RAD.TESI 0885/5 EL.14 IMB.00 01BIANCO STD T07 | IRSAP | NR | 806
232050 | RAD.TESI 0885/5 EL.15 IMB.00 01BIANCO STD T02 | IRSAP | NR | 864
232051 | RAD.TESI 0885/5 EL.15 IMB.00 01BIANCO STD T05 | IRSAP | NR | 864
232052 | RAD.TESI 0885/5 EL.15 IMB.00 01BIANCO STD T06 | IRSAP | NR | 864
232053 | RAD.TESI 0885/5 EL.15 IMB.00 01BIANCO STD T07 | IRSAP | NR | 864
232054 | RAD.TESI 0885/5 EL.16 IMB.00 01BIANCO STD T02 | IRSAP | NR | 922
232055 | RAD.TESI 0885/5 EL.16 IMB.00 01BIANCO STD T05 | IRSAP | NR | 922
232056 | RAD.TESI 0885/5 EL.16 IMB.00 01BIANCO STD T06 | IRSAP | NR | 922
232058 | RAD.TESI 0885/5 EL.16 IMB.00 01BIANCO STD T07 | IRSAP | NR | 922
232059 | RAD.TESI 0885/5 EL.17 IMB.00 01BIANCO STD T02 | IRSAP | NR | 979
232061 | RAD.TESI 0885/5 EL.17 IMB.00 01BIANCO STD T05 | IRSAP | NR | 979
232062 | RAD.TESI 0885/5 EL.17 IMB.00 01BIANCO STD T06 | IRSAP | NR | 979
232063 | RAD.TESI 0885/5 EL.17 IMB.00 01BIANCO STD T07 | IRSAP | NR | 979
232064 | RAD.TESI 0885/5 EL.18 IMB.00 01BIANCO STD T02 | IRSAP | NR | 1037
232065 | RAD.TESI 0885/5 EL.18 IMB.00 01BIANCO STD T05 | IRSAP | NR | 1037
232066 | RAD.TESI 0885/5 EL.18 IMB.00 01BIANCO STD T06 | IRSAP | NR | 1037
232068 | RAD.TESI 0885/5 EL.18 IMB.00 01BIANCO STD T07 | IRSAP | NR | 1037
232069 | RAD.TESI 0885/5 EL.19 IMB.00 01BIANCO STD T02 | IRSAP | NR | 1094
232070 | RAD.TESI 0885/5 EL.19 IMB.00 01BIANCO STD T05 | IRSAP | NR | 1094
232071 | RAD.TESI 0885/5 EL.19 IMB.00 01BIANCO STD T06 | IRSAP | NR | 1094
232072 | RAD.TESI 0885/5 EL.19 IMB.00 01BIANCO STD T07 | IRSAP | NR | 1094
232073 | RAD.TESI 0885/5 EL.20 IMB.00 01BIANCO STD T02 | IRSAP | NR | 1152
232074 | RAD.TESI 0885/5 EL.20 IMB.00 01BIANCO STD T05 | IRSAP | NR | 1152
232075 | RAD.TESI 0885/5 EL.20 IMB.00 01BIANCO STD T06 | IRSAP | NR | 1152
232076 | RAD.TESI 0885/5 EL.20 IMB.00 01BIANCO STD T07 | IRSAP | NR | 1152
232077 | RAD.TESI 0885/5 EL.21 IMB.00 01BIANCO STD T02 | IRSAP | NR | 1210
232078 | RAD.TESI 0885/5 EL.21 IMB.00 01BIANCO STD T05 | IRSAP | NR | 1210
232079 | RAD.TESI 0885/5 EL.21 IMB.00 01BIANCO STD T06 | IRSAP | NR | 1210
232080 | RAD.TESI 0885/5 EL.21 IMB.00 01BIANCO STD T07 | IRSAP | NR | 1134
232081 | RAD.TESI 0885/5 EL.22 IMB.00 01BIANCO STD T02 | IRSAP | NR | 1267
232082 | RAD.TESI 0885/5 EL.22 IMB.00 01BIANCO STD T05 | IRSAP | NR | 1267
232083 | RAD.TESI 0885/5 EL.22 IMB.00 01BIANCO STD T06 | IRSAP | NR | 1267
232084 | RAD.TESI 0885/5 EL.22 IMB.00 01BIANCO STD T07 | IRSAP | NR | 1267
232085 | RAD.TESI 0885/5 EL.23 IMB.00 01BIANCO STD T02 | IRSAP | NR | 1325
232086 | RAD.TESI 0885/5 EL.23 IMB.00 01BIANCO STD T05 | IRSAP | NR | 1325
232087 | RAD.TESI 0885/5 EL.23 IMB.00 01BIANCO STD T06 | IRSAP | NR | 1325
232088 | RAD.TESI 0885/5 EL.23 IMB.00 01BIANCO STD T07 | IRSAP | NR | 1325
232089 | RAD.TESI 0885/5 EL.24 IMB.00 01BIANCO STD T02 | IRSAP | NR | 1382
232090 | RAD.TESI 0885/5 EL.24 IMB.00 01BIANCO STD T05 | IRSAP | NR | 1296
232091 | RAD.TESI 0885/5 EL.24 IMB.00 01BIANCO STD T06 | IRSAP | NR | 1382
232092 | RAD.TESI 0885/5 EL.24 IMB.00 01BIANCO STD T07 | IRSAP | NR | 1382
232093 | RAD.TESI 0885/5 EL.25 IMB.00 01BIANCO STD T02 | IRSAP | NR | 1440
232094 | RAD.TESI 0885/5 EL.25 IMB.00 01BIANCO STD T05 | IRSAP | NR | 1440
232095 | RAD.TESI 0885/5 EL.25 IMB.00 01BIANCO STD T06 | IRSAP | NR | 1440
232096 | RAD.TESI 0885/5 EL.25 IMB.00 01BIANCO STD T07 | IRSAP | NR | 1440
232097 | RAD.TESI 0885/5 EL.26 IMB.00 01BIANCO STD T02 | IRSAP | NR | 1498
232098 | RAD.TESI 0885/5 EL.26 IMB.00 01BIANCO STD T05 | IRSAP | NR | 1404
232099 | RAD.TESI 0885/5 EL.26 IMB.00 01BIANCO STD T06 | IRSAP | NR | 1498
232100 | RAD.TESI 0885/5 EL.26 IMB.00 01BIANCO STD T07 | IRSAP | NR | 1404
232101 | RAD.TESI 0885/5 EL.27 IMB.00 01BIANCO STD T02 | IRSAP | NR | 1555
232102 | RAD.TESI 0885/5 EL.27 IMB.00 01BIANCO STD T06 | IRSAP | NR | 1555
232103 | RAD.TESI 0885/5 EL.28 IMB.00 01BIANCO STD T02 | IRSAP | NR | 1613
232104 | RAD.TESI 0885/5 EL.28 IMB.00 01BIANCO STD T05 | IRSAP | NR | 1613
232105 | RAD.TESI 0885/5 EL.28 IMB.00 01BIANCO STD T06 | IRSAP | NR | 1613
232106 | RAD.TESI 0885/5 EL.29 IMB.00 01BIANCO STD T02 | IRSAP | NR | 1670
232107 | RAD.TESI 0885/5 EL.29 IMB.00 01BIANCO STD T06 | IRSAP | NR | 1670
232108 | RAD.TESI 0885/5 EL.30 IMB.00 01BIANCO STD T02 | IRSAP | NR | 1728
232109 | RAD.TESI 0885/5 EL.30 IMB.00 01BIANCO STD T05 | IRSAP | NR | 1620
232110 | RAD.TESI 0885/5 EL.30 IMB.00 01BIANCO STD T06 | IRSAP | NR | 1728
232112 | RAD.TESI 0885/6 EL.03 IMB.00 01BIANCO STD T02 | IRSAP | NR | 224.9
232113 | RAD.TESI 0885/6 EL.03 IMB.00 01BIANCO STD T06 | IRSAP | NR | 212.7
232114 | RAD.TESI 0885/6 EL.03 IMB.00 01BIANCO STD T07 | IRSAP | NR | 212.7
232115 | RAD.TESI 0885/6 EL.04 IMB.00 01BIANCO STD T02 | IRSAP | NR | 299.8
232116 | RAD.TESI 0885/6 EL.04 IMB.00 01BIANCO STD T06 | IRSAP | NR | 283.6
232117 | RAD.TESI 0885/6 EL.04 IMB.00 01BIANCO STD T07 | IRSAP | NR | 299.8
232118 | RAD.TESI 0885/6 EL.05 IMB.00 01BIANCO STD T02 | IRSAP | NR | 374.8
232119 | RAD.TESI 0885/6 EL.05 IMB.00 01BIANCO STD T06 | IRSAP | NR | 374.8
232120 | RAD.TESI 0885/6 EL.05 IMB.00 01BIANCO STD T07 | IRSAP | NR | 374.8
232121 | RAD.TESI 0885/6 EL.06 IMB.00 01BIANCO STD T02 | IRSAP | NR | 449.7
232122 | RAD.TESI 0885/6 EL.06 IMB.00 01BIANCO STD T05 | IRSAP | NR | 425.4
232123 | RAD.TESI 0885/6 EL.06 IMB.00 01BIANCO STD T06 | IRSAP | NR | 449.7
232124 | RAD.TESI 0885/6 EL.06 IMB.00 01BIANCO STD T07 | IRSAP | NR | 425.4
232125 | RAD.TESI 0885/6 EL.07 IMB.00 01BIANCO STD T02 | IRSAP | NR | 525
232126 | RAD.TESI 0885/6 EL.07 IMB.00 01BIANCO STD T05 | IRSAP | NR | 525
232127 | RAD.TESI 0885/6 EL.07 IMB.00 01BIANCO STD T06 | IRSAP | NR | 525
232128 | RAD.TESI 0885/6 EL.07 IMB.00 01BIANCO STD T07 | IRSAP | NR | 496.3
232129 | RAD.TESI 0885/6 EL.08 IMB.00 01BIANCO STD T02 | IRSAP | NR | 600
232130 | RAD.TESI 0885/6 EL.08 IMB.00 01BIANCO STD T05 | IRSAP | NR | 600
232131 | RAD.TESI 0885/6 EL.08 IMB.00 01BIANCO STD T06 | IRSAP | NR | 600
232132 | RAD.TESI 0885/6 EL.08 IMB.00 01BIANCO STD T07 | IRSAP | NR | 567
232133 | RAD.TESI 0885/6 EL.09 IMB.00 01BIANCO STD T02 | IRSAP | NR | 675
232134 | RAD.TESI 0885/6 EL.09 IMB.00 01BIANCO STD T05 | IRSAP | NR | 675
232135 | RAD.TESI 0885/6 EL.09 IMB.00 01BIANCO STD T06 | IRSAP | NR | 675
232136 | RAD.TESI 0885/6 EL.09 IMB.00 01BIANCO STD T07 | IRSAP | NR | 638
232138 | RAD.TESI 0885/6 EL.10 IMB.00 01BIANCO STD T02 | IRSAP | NR | 750
232139 | RAD.TESI 0885/6 EL.10 IMB.00 01BIANCO STD T05 | IRSAP | NR | 750
232140 | RAD.TESI 0885/6 EL.10 IMB.00 01BIANCO STD T06 | IRSAP | NR | 750
232141 | RAD.TESI 0885/6 EL.10 IMB.00 01BIANCO STD T07 | IRSAP | NR | 709
232142 | RAD.TESI 0885/6 EL.11 IMB.00 01BIANCO STD T02 | IRSAP | NR | 824
232143 | RAD.TESI 0885/6 EL.11 IMB.00 01BIANCO STD T05 | IRSAP | NR | 824
232144 | RAD.TESI 0885/6 EL.11 IMB.00 01BIANCO STD T06 | IRSAP | NR | 824
232145 | RAD.TESI 0885/6 EL.11 IMB.00 01BIANCO STD T07 | IRSAP | NR | 824
232146 | RAD.TESI 0885/6 EL.12 IMB.00 01BIANCO STD T02 | IRSAP | NR | 899
232147 | RAD.TESI 0885/6 EL.12 IMB.00 01BIANCO STD T05 | IRSAP | NR | 899
232148 | RAD.TESI 0885/6 EL.12 IMB.00 01BIANCO STD T06 | IRSAP | NR | 899
232149 | RAD.TESI 0885/6 EL.12 IMB.00 01BIANCO STD T07 | IRSAP | NR | 899
232150 | RAD.TESI 0885/6 EL.13 IMB.00 01BIANCO STD T02 | IRSAP | NR | 974
232151 | RAD.TESI 0885/6 EL.13 IMB.00 01BIANCO STD T05 | IRSAP | NR | 974
232152 | RAD.TESI 0885/6 EL.13 IMB.00 01BIANCO STD T06 | IRSAP | NR | 974
232153 | RAD.TESI 0885/6 EL.13 IMB.00 01BIANCO STD T07 | IRSAP | NR | 974
232154 | RAD.TESI 0885/6 EL.14 IMB.00 01BIANCO STD T02 | IRSAP | NR | 1049
232155 | RAD.TESI 0885/6 EL.14 IMB.00 01BIANCO STD T05 | IRSAP | NR | 1049
232156 | RAD.TESI 0885/6 EL.14 IMB.00 01BIANCO STD T06 | IRSAP | NR | 1049
232157 | RAD.TESI 0885/6 EL.14 IMB.00 01BIANCO STD T07 | IRSAP | NR | 1049
232179 | RAD.TESI 0885/6 EL.15 IMB.00 01BIANCO STD T02 | IRSAP | NR | 1124
232180 | RAD.TESI 0885/6 EL.15 IMB.00 01BIANCO STD T05 | IRSAP | NR | 1124
232181 | RAD.TESI 0885/6 EL.15 IMB.00 01BIANCO STD T06 | IRSAP | NR | 1124
232182 | RAD.TESI 0885/6 EL.15 IMB.00 01BIANCO STD T07 | IRSAP | NR | 1063
232183 | RAD.TESI 0885/6 EL.16 IMB.00 01BIANCO STD T02 | IRSAP | NR | 1199
232184 | RAD.TESI 0885/6 EL.16 IMB.00 01BIANCO STD T05 | IRSAP | NR | 1199
232185 | RAD.TESI 0885/6 EL.16 IMB.00 01BIANCO STD T06 | IRSAP | NR | 1199
232187 | RAD.TESI 0885/6 EL.16 IMB.00 01BIANCO STD T07 | IRSAP | NR | 1199
232188 | RAD.TESI 0885/6 EL.17 IMB.00 01BIANCO STD T02 | IRSAP | NR | 1274
232189 | RAD.TESI 0885/6 EL.17 IMB.00 01BIANCO STD T05 | IRSAP | NR | 1274
232190 | RAD.TESI 0885/6 EL.17 IMB.00 01BIANCO STD T06 | IRSAP | NR | 1274
232191 | RAD.TESI 0885/6 EL.17 IMB.00 01BIANCO STD T07 | IRSAP | NR | 1205
232192 | RAD.TESI 0885/6 EL.18 IMB.00 01BIANCO STD T02 | IRSAP | NR | 1349
232193 | RAD.TESI 0885/6 EL.18 IMB.00 01BIANCO STD T05 | IRSAP | NR | 1349
232194 | RAD.TESI 0885/6 EL.18 IMB.00 01BIANCO STD T06 | IRSAP | NR | 1349
232195 | RAD.TESI 0885/6 EL.18 IMB.00 01BIANCO STD T07 | IRSAP | NR | 1349
232196 | RAD.TESI 0885/6 EL.19 IMB.00 01BIANCO STD T02 | IRSAP | NR | 1424
232197 | RAD.TESI 0885/6 EL.19 IMB.00 01BIANCO STD T05 | IRSAP | NR | 1424
232198 | RAD.TESI 0885/6 EL.19 IMB.00 01BIANCO STD T06 | IRSAP | NR | 1424
232199 | RAD.TESI 0885/6 EL.19 IMB.00 01BIANCO STD T07 | IRSAP | NR | 1424
232200 | RAD.TESI 0885/6 EL.20 IMB.00 01BIANCO STD T02 | IRSAP | NR | 1499
232201 | RAD.TESI 0885/6 EL.20 IMB.00 01BIANCO STD T05 | IRSAP | NR | 1499
232202 | RAD.TESI 0885/6 EL.20 IMB.00 01BIANCO STD T06 | IRSAP | NR | 1499
232203 | RAD.TESI 0885/6 EL.20 IMB.00 01BIANCO STD T07 | IRSAP | NR | 1499
232204 | RAD.TESI 0885/6 EL.21 IMB.00 01BIANCO STD T02 | IRSAP | NR | 1574
232205 | RAD.TESI 0885/6 EL.21 IMB.00 01BIANCO STD T06 | IRSAP | NR | 1574
232206 | RAD.TESI 0885/6 EL.22 IMB.00 01BIANCO STD T02 | IRSAP | NR | 1649
232207 | RAD.TESI 0885/6 EL.22 IMB.00 01BIANCO STD T05 | IRSAP | NR | 1649
232208 | RAD.TESI 0885/6 EL.22 IMB.00 01BIANCO STD T06 | IRSAP | NR | 1649
232209 | RAD.TESI 0885/6 EL.22 IMB.00 01BIANCO STD T07 | IRSAP | NR | 1649
232210 | RAD.TESI 0885/6 EL.23 IMB.00 01BIANCO STD T02 | IRSAP | NR | 1724
232211 | RAD.TESI 0885/6 EL.23 IMB.00 01BIANCO STD T05 | IRSAP | NR | 1724
232212 | RAD.TESI 0885/6 EL.23 IMB.00 01BIANCO STD T06 | IRSAP | NR | 1724
232213 | RAD.TESI 0885/6 EL.24 IMB.00 01BIANCO STD T02 | IRSAP | NR | 1799
232214 | RAD.TESI 0885/6 EL.24 IMB.00 01BIANCO STD T05 | IRSAP | NR | 1799
232215 | RAD.TESI 0885/6 EL.24 IMB.00 01BIANCO STD T06 | IRSAP | NR | 1799
232216 | RAD.TESI 0885/6 EL.24 IMB.00 01BIANCO STD T07 | IRSAP | NR | 1702
232217 | RAD.TESI 0885/6 EL.25 IMB.00 01BIANCO STD T02 | IRSAP | NR | 1874
232218 | RAD.TESI 0885/6 EL.25 IMB.00 01BIANCO STD T05 | IRSAP | NR | 1772
232219 | RAD.TESI 0885/6 EL.25 IMB.00 01BIANCO STD T06 | IRSAP | NR | 1874
232220 | RAD.TESI 0900/2 EL.02 IMB.00 01BIANCO STD T02 | IRSAP | NR | 60.83
232221 | RAD.TESI 0900/2 EL.02 IMB.00 01BIANCO STD T05 | IRSAP | NR | 60.83
232222 | RAD.TESI 0900/2 EL.02 IMB.00 01BIANCO STD T06 | IRSAP | NR | 60.83
232223 | RAD.TESI 0900/2 EL.02 IMB.00 01BIANCO STD T07 | IRSAP | NR | 60.83
232224 | RAD.TESI 0900/2 EL.03 IMB.00 01BIANCO STD T02 | IRSAP | NR | 91.24
232225 | RAD.TESI 0900/2 EL.03 IMB.00 01BIANCO STD T05 | IRSAP | NR | 91.24
232226 | RAD.TESI 0900/2 EL.03 IMB.00 01BIANCO STD T06 | IRSAP | NR | 91.24
232227 | RAD.TESI 0900/2 EL.03 IMB.00 01BIANCO STD T07 | IRSAP | NR | 91.24
232228 | RAD.TESI 0900/2 EL.04 IMB.00 01BIANCO STD T02 | IRSAP | NR | 121.7
232229 | RAD.TESI 0900/2 EL.04 IMB.00 01BIANCO STD T05 | IRSAP | NR | 121.7
232230 | RAD.TESI 0900/2 EL.04 IMB.00 01BIANCO STD T06 | IRSAP | NR | 121.7
232231 | RAD.TESI 0900/2 EL.04 IMB.00 01BIANCO STD T07 | IRSAP | NR | 121.7
232232 | RAD.TESI 0900/2 EL.05 IMB.00 01BIANCO STD T02 | IRSAP | NR | 152.1
232233 | RAD.TESI 0900/2 EL.05 IMB.00 01BIANCO STD T05 | IRSAP | NR | 152.1
232234 | RAD.TESI 0900/2 EL.05 IMB.00 01BIANCO STD T06 | IRSAP | NR | 152.1
232235 | RAD.TESI 0900/2 EL.05 IMB.00 01BIANCO STD T07 | IRSAP | NR | 152.1
232236 | RAD.TESI 0900/2 EL.06 IMB.00 01BIANCO STD T02 | IRSAP | NR | 182.5
232237 | RAD.TESI 0900/2 EL.06 IMB.00 01BIANCO STD T05 | IRSAP | NR | 182.5
232238 | RAD.TESI 0900/2 EL.06 IMB.00 01BIANCO STD T06 | IRSAP | NR | 182.5
232239 | RAD.TESI 0900/2 EL.06 IMB.00 01BIANCO STD T07 | IRSAP | NR | 182.5
232240 | RAD.TESI 0900/2 EL.07 IMB.00 01BIANCO STD T02 | IRSAP | NR | 212.9
232241 | RAD.TESI 0900/2 EL.07 IMB.00 01BIANCO STD T05 | IRSAP | NR | 212.9
232242 | RAD.TESI 0900/2 EL.07 IMB.00 01BIANCO STD T06 | IRSAP | NR | 212.9
232243 | RAD.TESI 0900/2 EL.07 IMB.00 01BIANCO STD T07 | IRSAP | NR | 212.9
232246 | RAD.TESI 0900/2 EL.08 IMB.00 01BIANCO STD T05 | IRSAP | NR | 243.3
232247 | RAD.TESI 0900/2 EL.08 IMB.00 01BIANCO STD T06 | IRSAP | NR | 243.3
232248 | RAD.TESI 0900/2 EL.08 IMB.00 01BIANCO STD T07 | IRSAP | NR | 243.3
232249 | RAD.TESI 0900/2 EL.09 IMB.00 01BIANCO STD T02 | IRSAP | NR | 273.7
232250 | RAD.TESI 0900/2 EL.09 IMB.00 01BIANCO STD T05 | IRSAP | NR | 273.7
232251 | RAD.TESI 0900/2 EL.09 IMB.00 01BIANCO STD T06 | IRSAP | NR | 273.7
232252 | RAD.TESI 0900/2 EL.09 IMB.00 01BIANCO STD T07 | IRSAP | NR | 273.7
232255 | RAD.TESI 0900/2 EL.10 IMB.00 01BIANCO STD T05 | IRSAP | NR | 304.1
232256 | RAD.TESI 0900/2 EL.10 IMB.00 01BIANCO STD T06 | IRSAP | NR | 304.1
232257 | RAD.TESI 0900/2 EL.10 IMB.00 01BIANCO STD T07 | IRSAP | NR | 304.1
232258 | RAD.TESI 0900/2 EL.11 IMB.00 01BIANCO STD T02 | IRSAP | NR | 334.6
232259 | RAD.TESI 0900/2 EL.11 IMB.00 01BIANCO STD T05 | IRSAP | NR | 334.6
232260 | RAD.TESI 0900/2 EL.11 IMB.00 01BIANCO STD T06 | IRSAP | NR | 334.6
232261 | RAD.TESI 0900/2 EL.11 IMB.00 01BIANCO STD T07 | IRSAP | NR | 334.6
232262 | RAD.TESI 0900/2 EL.12 IMB.00 01BIANCO STD T02 | IRSAP | NR | 365
232263 | RAD.TESI 0900/2 EL.12 IMB.00 01BIANCO STD T05 | IRSAP | NR | 365
232264 | RAD.TESI 0900/2 EL.12 IMB.00 01BIANCO STD T06 | IRSAP | NR | 365
232265 | RAD.TESI 0900/2 EL.12 IMB.00 01BIANCO STD T07 | IRSAP | NR | 365
232266 | RAD.TESI 0900/2 EL.13 IMB.00 01BIANCO STD T02 | IRSAP | NR | 395.4
232267 | RAD.TESI 0900/2 EL.13 IMB.00 01BIANCO STD T05 | IRSAP | NR | 395.4
232268 | RAD.TESI 0900/2 EL.13 IMB.00 01BIANCO STD T06 | IRSAP | NR | 395.4
232269 | RAD.TESI 0900/2 EL.13 IMB.00 01BIANCO STD T07 | IRSAP | NR | 395.4
232270 | RAD.TESI 0900/2 EL.14 IMB.00 01BIANCO STD T02 | IRSAP | NR | 425.8
232271 | RAD.TESI 0900/2 EL.14 IMB.00 01BIANCO STD T05 | IRSAP | NR | 425.8
232272 | RAD.TESI 0900/2 EL.14 IMB.00 01BIANCO STD T06 | IRSAP | NR | 425.8
232273 | RAD.TESI 0900/2 EL.14 IMB.00 01BIANCO STD T07 | IRSAP | NR | 425.8
232274 | RAD.TESI 0900/2 EL.15 IMB.00 01BIANCO STD T02 | IRSAP | NR | 456.2
232275 | RAD.TESI 0900/2 EL.15 IMB.00 01BIANCO STD T05 | IRSAP | NR | 456.2
232276 | RAD.TESI 0900/2 EL.15 IMB.00 01BIANCO STD T06 | IRSAP | NR | 456.2
232277 | RAD.TESI 0900/2 EL.15 IMB.00 01BIANCO STD T07 | IRSAP | NR | 456.2
232278 | RAD.TESI 0900/2 EL.16 IMB.00 01BIANCO STD T02 | IRSAP | NR | 486.6
232279 | RAD.TESI 0900/2 EL.16 IMB.00 01BIANCO STD T05 | IRSAP | NR | 486.6
232280 | RAD.TESI 0900/2 EL.16 IMB.00 01BIANCO STD T06 | IRSAP | NR | 486.6
232281 | RAD.TESI 0900/2 EL.16 IMB.00 01BIANCO STD T07 | IRSAP | NR | 486.6
232282 | RAD.TESI 0900/2 EL.17 IMB.00 01BIANCO STD T02 | IRSAP | NR | 517
232283 | RAD.TESI 0900/2 EL.17 IMB.00 01BIANCO STD T05 | IRSAP | NR | 517
232284 | RAD.TESI 0900/2 EL.17 IMB.00 01BIANCO STD T06 | IRSAP | NR | 517
232285 | RAD.TESI 0900/2 EL.17 IMB.00 01BIANCO STD T07 | IRSAP | NR | 517
232286 | RAD.TESI 0900/2 EL.18 IMB.00 01BIANCO STD T02 | IRSAP | NR | 547
232287 | RAD.TESI 0900/2 EL.18 IMB.00 01BIANCO STD T05 | IRSAP | NR | 547
232288 | RAD.TESI 0900/2 EL.18 IMB.00 01BIANCO STD T06 | IRSAP | NR | 547
232289 | RAD.TESI 0900/2 EL.18 IMB.00 01BIANCO STD T07 | IRSAP | NR | 547
232290 | RAD.TESI 0900/2 EL.19 IMB.00 01BIANCO STD T02 | IRSAP | NR | 578
232291 | RAD.TESI 0900/2 EL.19 IMB.00 01BIANCO STD T05 | IRSAP | NR | 578
232292 | RAD.TESI 0900/2 EL.19 IMB.00 01BIANCO STD T06 | IRSAP | NR | 578
232293 | RAD.TESI 0900/2 EL.19 IMB.00 01BIANCO STD T07 | IRSAP | NR | 528
232294 | RAD.TESI 0900/2 EL.20 IMB.00 01BIANCO STD T02 | IRSAP | NR | 608
232295 | RAD.TESI 0900/2 EL.20 IMB.00 01BIANCO STD T05 | IRSAP | NR | 608
232296 | RAD.TESI 0900/2 EL.20 IMB.00 01BIANCO STD T06 | IRSAP | NR | 608
232297 | RAD.TESI 0900/2 EL.20 IMB.00 01BIANCO STD T07 | IRSAP | NR | 608
232298 | RAD.TESI 0900/2 EL.21 IMB.00 01BIANCO STD T02 | IRSAP | NR | 639
232299 | RAD.TESI 0900/2 EL.21 IMB.00 01BIANCO STD T05 | IRSAP | NR | 639
232300 | RAD.TESI 0900/2 EL.21 IMB.00 01BIANCO STD T06 | IRSAP | NR | 639
232301 | RAD.TESI 0900/2 EL.21 IMB.00 01BIANCO STD T07 | IRSAP | NR | 639
232302 | RAD.TESI 0900/2 EL.22 IMB.00 01BIANCO STD T02 | IRSAP | NR | 669
232303 | RAD.TESI 0900/2 EL.22 IMB.00 01BIANCO STD T05 | IRSAP | NR | 669
232304 | RAD.TESI 0900/2 EL.22 IMB.00 01BIANCO STD T06 | IRSAP | NR | 669
232305 | RAD.TESI 0900/2 EL.22 IMB.00 01BIANCO STD T07 | IRSAP | NR | 611
232306 | RAD.TESI 0900/2 EL.23 IMB.00 01BIANCO STD T02 | IRSAP | NR | 700
232307 | RAD.TESI 0900/2 EL.23 IMB.00 01BIANCO STD T05 | IRSAP | NR | 700
232308 | RAD.TESI 0900/2 EL.23 IMB.00 01BIANCO STD T06 | IRSAP | NR | 700
232309 | RAD.TESI 0900/2 EL.23 IMB.00 01BIANCO STD T07 | IRSAP | NR | 639
232310 | RAD.TESI 0900/2 EL.24 IMB.00 01BIANCO STD T02 | IRSAP | NR | 730
232311 | RAD.TESI 0900/2 EL.24 IMB.00 01BIANCO STD T05 | IRSAP | NR | 667
232312 | RAD.TESI 0900/2 EL.24 IMB.00 01BIANCO STD T06 | IRSAP | NR | 730
232313 | RAD.TESI 0900/2 EL.24 IMB.00 01BIANCO STD T07 | IRSAP | NR | 730
232314 | RAD.TESI 0900/2 EL.25 IMB.00 01BIANCO STD T02 | IRSAP | NR | 760
232315 | RAD.TESI 0900/2 EL.25 IMB.00 01BIANCO STD T05 | IRSAP | NR | 760
232316 | RAD.TESI 0900/2 EL.25 IMB.00 01BIANCO STD T06 | IRSAP | NR | 760
232317 | RAD.TESI 0900/2 EL.26 IMB.00 01BIANCO STD T02 | IRSAP | NR | 791
232318 | RAD.TESI 0900/2 EL.26 IMB.00 01BIANCO STD T05 | IRSAP | NR | 791
232319 | RAD.TESI 0900/2 EL.26 IMB.00 01BIANCO STD T06 | IRSAP | NR | 791
232320 | RAD.TESI 0900/2 EL.26 IMB.00 01BIANCO STD T07 | IRSAP | NR | 722
232321 | RAD.TESI 0900/2 EL.27 IMB.00 01BIANCO STD T02 | IRSAP | NR | 821
232322 | RAD.TESI 0900/2 EL.27 IMB.00 01BIANCO STD T05 | IRSAP | NR | 821
232323 | RAD.TESI 0900/2 EL.27 IMB.00 01BIANCO STD T06 | IRSAP | NR | 821
232324 | RAD.TESI 0900/2 EL.28 IMB.00 01BIANCO STD T02 | IRSAP | NR | 852
232326 | RAD.TESI 0900/2 EL.28 IMB.00 01BIANCO STD T06 | IRSAP | NR | 852
232327 | RAD.TESI 0900/2 EL.29 IMB.00 01BIANCO STD T02 | IRSAP | NR | 882
232328 | RAD.TESI 0900/2 EL.29 IMB.00 01BIANCO STD T06 | IRSAP | NR | 882
232329 | RAD.TESI 0900/2 EL.30 IMB.00 01BIANCO STD T02 | IRSAP | NR | 912
232330 | RAD.TESI 0900/2 EL.30 IMB.00 01BIANCO STD T05 | IRSAP | NR | 833
232331 | RAD.TESI 0900/2 EL.30 IMB.00 01BIANCO STD T06 | IRSAP | NR | 912
232332 | RAD.TESI 0900/2 EL.30 IMB.00 01BIANCO STD T07 | IRSAP | NR | 833
232333 | RAD.TESI 0900/2 EL.31 IMB.00 01BIANCO STD T06 | IRSAP | NR | 861
232334 | RAD.TESI 0900/2 EL.32 IMB.00 01BIANCO STD T02 | IRSAP | NR | 973
232335 | RAD.TESI 0900/2 EL.32 IMB.00 01BIANCO STD T07 | IRSAP | NR | 889
232336 | RAD.TESI 0900/2 EL.33 IMB.00 01BIANCO STD T02 | IRSAP | NR | 1004
232337 | RAD.TESI 0900/2 EL.34 IMB.00 01BIANCO STD T02 | IRSAP | NR | 1034
232338 | RAD.TESI 0900/2 EL.34 IMB.00 01BIANCO STD T06 | IRSAP | NR | 944
232339 | RAD.TESI 0900/2 EL.35 IMB.00 01BIANCO STD T02 | IRSAP | NR | 1064
232340 | RAD.TESI 0900/2 EL.35 IMB.00 01BIANCO STD T06 | IRSAP | NR | 1064
232341 | RAD.TESI 0900/2 EL.35 IMB.00 01BIANCO STD T07 | IRSAP | NR | 1064
232342 | RAD.TESI 0900/2 EL.36 IMB.00 01BIANCO STD T06 | IRSAP | NR | 1095
232343 | RAD.TESI 0900/2 EL.38 IMB.00 01BIANCO STD T02 | IRSAP | NR | 1156
232344 | RAD.TESI 0900/2 EL.39 IMB.00 01BIANCO STD T02 | IRSAP | NR | 1186
232345 | RAD.TESI 0900/2 EL.40 IMB.00 01BIANCO STD T02 | IRSAP | NR | 1217
232346 | RAD.TESI 0900/3 EL.02 IMB.00 01BIANCO STD T02 | IRSAP | NR | 66.21
232347 | RAD.TESI 0900/3 EL.02 IMB.00 01BIANCO STD T05 | IRSAP | NR | 66.21
232348 | RAD.TESI 0900/3 EL.02 IMB.00 01BIANCO STD T06 | IRSAP | NR | 66.21
232349 | RAD.TESI 0900/3 EL.02 IMB.00 01BIANCO STD T07 | IRSAP | NR | 66.21
232350 | RAD.TESI 0900/3 EL.03 IMB.00 01BIANCO STD T02 | IRSAP | NR | 99.32
232351 | RAD.TESI 0900/3 EL.03 IMB.00 01BIANCO STD T05 | IRSAP | NR | 99.32
232352 | RAD.TESI 0900/3 EL.03 IMB.00 01BIANCO STD T06 | IRSAP | NR | 99.32
232353 | RAD.TESI 0900/3 EL.03 IMB.00 01BIANCO STD T07 | IRSAP | NR | 99.32
232354 | RAD.TESI 0900/3 EL.04 IMB.00 01BIANCO STD T02 | IRSAP | NR | 132.4
232356 | RAD.TESI 0900/3 EL.04 IMB.00 01BIANCO STD T05 | IRSAP | NR | 132.4
232357 | RAD.TESI 0900/3 EL.04 IMB.00 01BIANCO STD T06 | IRSAP | NR | 132.4
232358 | RAD.TESI 0900/3 EL.04 IMB.00 01BIANCO STD T07 | IRSAP | NR | 132.4
232359 | RAD.TESI 0900/3 EL.05 IMB.00 01BIANCO STD T02 | IRSAP | NR | 165.5
232360 | RAD.TESI 0900/3 EL.05 IMB.00 01BIANCO STD T05 | IRSAP | NR | 165.5
232361 | RAD.TESI 0900/3 EL.05 IMB.00 01BIANCO STD T06 | IRSAP | NR | 165.5
232363 | RAD.TESI 0900/3 EL.05 IMB.00 01BIANCO STD T07 | IRSAP | NR | 165.5
232364 | RAD.TESI 0900/3 EL.06 IMB.00 01BIANCO STD T02 | IRSAP | NR | 198.6
232366 | RAD.TESI 0900/3 EL.06 IMB.00 01BIANCO STD T05 | IRSAP | NR | 198.6
232367 | RAD.TESI 0900/3 EL.06 IMB.00 01BIANCO STD T06 | IRSAP | NR | 198.6
232368 | RAD.TESI 0900/3 EL.06 IMB.00 01BIANCO STD T07 | IRSAP | NR | 198.6
232370 | RAD.TESI 0900/3 EL.07 IMB.00 01BIANCO STD T02 | IRSAP | NR | 231.7
232372 | RAD.TESI 0900/3 EL.07 IMB.00 01BIANCO STD T05 | IRSAP | NR | 231.7
232373 | RAD.TESI 0900/3 EL.07 IMB.00 01BIANCO STD T06 | IRSAP | NR | 231.7
232374 | RAD.TESI 0900/3 EL.07 IMB.00 01BIANCO STD T07 | IRSAP | NR | 231.7
232375 | RAD.TESI 0900/3 EL.08 IMB.00 01BIANCO STD T02 | IRSAP | NR | 264.8
232377 | RAD.TESI 0900/3 EL.08 IMB.00 01BIANCO STD T05 | IRSAP | NR | 264.8
232379 | RAD.TESI 0900/3 EL.08 IMB.00 01BIANCO STD T06 | IRSAP | NR | 264.8
232380 | RAD.TESI 0900/3 EL.08 IMB.00 01BIANCO STD T07 | IRSAP | NR | 264.8
232381 | RAD.TESI 0900/3 EL.09 IMB.00 01BIANCO STD T02 | IRSAP | NR | 298
232382 | RAD.TESI 0900/3 EL.09 IMB.00 01BIANCO STD T05 | IRSAP | NR | 298
232385 | RAD.TESI 0900/3 EL.09 IMB.00 01BIANCO STD T07 | IRSAP | NR | 298
232386 | RAD.TESI 0900/3 EL.10 IMB.00 01BIANCO STD T02 | IRSAP | NR | 331.1
232388 | RAD.TESI 0900/3 EL.10 IMB.00 01BIANCO STD T05 | IRSAP | NR | 331.1
232392 | RAD.TESI 0900/3 EL.10 IMB.00 01BIANCO STD T07 | IRSAP | NR | 331.1
232394 | RAD.TESI 0900/3 EL.11 IMB.00 01BIANCO STD T02 | IRSAP | NR | 364.2
232396 | RAD.TESI 0900/3 EL.11 IMB.00 01BIANCO STD T05 | IRSAP | NR | 364.2
232397 | RAD.TESI 0900/3 EL.11 IMB.00 01BIANCO STD T06 | IRSAP | NR | 364.2
232399 | RAD.TESI 0900/3 EL.11 IMB.00 01BIANCO STD T07 | IRSAP | NR | 364.2
232400 | RAD.TESI 0900/3 EL.12 IMB.00 01BIANCO STD T02 | IRSAP | NR | 397.3
232402 | RAD.TESI 0900/3 EL.12 IMB.00 01BIANCO STD T05 | IRSAP | NR | 397.3
232404 | RAD.TESI 0900/3 EL.12 IMB.00 01BIANCO STD T06 | IRSAP | NR | 397.3
232406 | RAD.TESI 0900/3 EL.12 IMB.00 01BIANCO STD T07 | IRSAP | NR | 397.3
232407 | RAD.TESI 0900/3 EL.13 IMB.00 01BIANCO STD T02 | IRSAP | NR | 430.4
232409 | RAD.TESI 0900/3 EL.13 IMB.00 01BIANCO STD T05 | IRSAP | NR | 430.4
232411 | RAD.TESI 0900/3 EL.13 IMB.00 01BIANCO STD T06 | IRSAP | NR | 430.4
232413 | RAD.TESI 0900/3 EL.13 IMB.00 01BIANCO STD T07 | IRSAP | NR | 430.4
232414 | RAD.TESI 0900/3 EL.14 IMB.00 01BIANCO STD T02 | IRSAP | NR | 463.5
232416 | RAD.TESI 0900/3 EL.14 IMB.00 01BIANCO STD T05 | IRSAP | NR | 463.5
232418 | RAD.TESI 0900/3 EL.14 IMB.00 01BIANCO STD T06 | IRSAP | NR | 463.5
232420 | RAD.TESI 0900/3 EL.14 IMB.00 01BIANCO STD T07 | IRSAP | NR | 463.5
232422 | RAD.TESI 0900/3 EL.15 IMB.00 01BIANCO STD T02 | IRSAP | NR | 496.6
232423 | RAD.TESI 0900/3 EL.15 IMB.00 01BIANCO STD T05 | IRSAP | NR | 496.6
232424 | RAD.TESI 0900/3 EL.15 IMB.00 01BIANCO STD T06 | IRSAP | NR | 496.6
232425 | RAD.TESI 0900/3 EL.15 IMB.00 01BIANCO STD T07 | IRSAP | NR | 496.6
232426 | RAD.TESI 0900/3 EL.16 IMB.00 01BIANCO STD T02 | IRSAP | NR | 530
232428 | RAD.TESI 0900/3 EL.16 IMB.00 01BIANCO STD T05 | IRSAP | NR | 530
232430 | RAD.TESI 0900/3 EL.16 IMB.00 01BIANCO STD T06 | IRSAP | NR | 530
232431 | RAD.TESI 0900/3 EL.16 IMB.00 01BIANCO STD T07 | IRSAP | NR | 530
232432 | RAD.TESI 0900/3 EL.17 IMB.00 01BIANCO STD T02 | IRSAP | NR | 563
232434 | RAD.TESI 0900/3 EL.17 IMB.00 01BIANCO STD T05 | IRSAP | NR | 563
232435 | RAD.TESI 0900/3 EL.17 IMB.00 01BIANCO STD T06 | IRSAP | NR | 563
232436 | RAD.TESI 0900/3 EL.17 IMB.00 01BIANCO STD T07 | IRSAP | NR | 563
232437 | RAD.TESI 0900/3 EL.18 IMB.00 01BIANCO STD T02 | IRSAP | NR | 596
232439 | RAD.TESI 0900/3 EL.18 IMB.00 01BIANCO STD T05 | IRSAP | NR | 596
232440 | RAD.TESI 0900/3 EL.18 IMB.00 01BIANCO STD T06 | IRSAP | NR | 596
232441 | RAD.TESI 0900/3 EL.18 IMB.00 01BIANCO STD T07 | IRSAP | NR | 596
232442 | RAD.TESI 0900/3 EL.19 IMB.00 01BIANCO STD T02 | IRSAP | NR | 629
232443 | RAD.TESI 0900/3 EL.19 IMB.00 01BIANCO STD T05 | IRSAP | NR | 629
232445 | RAD.TESI 0900/3 EL.19 IMB.00 01BIANCO STD T06 | IRSAP | NR | 629
232446 | RAD.TESI 0900/3 EL.19 IMB.00 01BIANCO STD T07 | IRSAP | NR | 629
232447 | RAD.TESI 0900/3 EL.20 IMB.00 01BIANCO STD T02 | IRSAP | NR | 662
232448 | RAD.TESI 0900/3 EL.20 IMB.00 01BIANCO STD T05 | IRSAP | NR | 662
232449 | RAD.TESI 0900/3 EL.20 IMB.00 01BIANCO STD T06 | IRSAP | NR | 662
232451 | RAD.TESI 0900/3 EL.20 IMB.00 01BIANCO STD T07 | IRSAP | NR | 662
232452 | RAD.TESI 0900/3 EL.21 IMB.00 01BIANCO STD T02 | IRSAP | NR | 695
232453 | RAD.TESI 0900/3 EL.21 IMB.00 01BIANCO STD T05 | IRSAP | NR | 695
232454 | RAD.TESI 0900/3 EL.21 IMB.00 01BIANCO STD T06 | IRSAP | NR | 695
232455 | RAD.TESI 0900/3 EL.21 IMB.00 01BIANCO STD T07 | IRSAP | NR | 695
232456 | RAD.TESI 0900/3 EL.22 IMB.00 01BIANCO STD T02 | IRSAP | NR | 728
232458 | RAD.TESI 0900/3 EL.22 IMB.00 01BIANCO STD T05 | IRSAP | NR | 728
232460 | RAD.TESI 0900/3 EL.22 IMB.00 01BIANCO STD T06 | IRSAP | NR | 728
232461 | RAD.TESI 0900/3 EL.22 IMB.00 01BIANCO STD T07 | IRSAP | NR | 728
232462 | RAD.TESI 0900/3 EL.23 IMB.00 01BIANCO STD T02 | IRSAP | NR | 761
232463 | RAD.TESI 0900/3 EL.23 IMB.00 01BIANCO STD T05 | IRSAP | NR | 761
232464 | RAD.TESI 0900/3 EL.23 IMB.00 01BIANCO STD T06 | IRSAP | NR | 761
232465 | RAD.TESI 0900/3 EL.23 IMB.00 01BIANCO STD T07 | IRSAP | NR | 761
232466 | RAD.TESI 0900/3 EL.24 IMB.00 01BIANCO STD T02 | IRSAP | NR | 795
232468 | RAD.TESI 0900/3 EL.24 IMB.00 01BIANCO STD T05 | IRSAP | NR | 795
232469 | RAD.TESI 0900/3 EL.24 IMB.00 01BIANCO STD T06 | IRSAP | NR | 795
232470 | RAD.TESI 0900/3 EL.24 IMB.00 01BIANCO STD T07 | IRSAP | NR | 795
232471 | RAD.TESI 0900/3 EL.25 IMB.00 01BIANCO STD T02 | IRSAP | NR | 828
232472 | RAD.TESI 0900/3 EL.25 IMB.00 01BIANCO STD T05 | IRSAP | NR | 828
232473 | RAD.TESI 0900/3 EL.25 IMB.00 01BIANCO STD T06 | IRSAP | NR | 828
232474 | RAD.TESI 0900/3 EL.25 IMB.00 01BIANCO STD T07 | IRSAP | NR | 828
232475 | RAD.TESI 0900/3 EL.26 IMB.00 01BIANCO STD T02 | IRSAP | NR | 861
232477 | RAD.TESI 0900/3 EL.26 IMB.00 01BIANCO STD T05 | IRSAP | NR | 861
232478 | RAD.TESI 0900/3 EL.26 IMB.00 01BIANCO STD T06 | IRSAP | NR | 861
232479 | RAD.TESI 0900/3 EL.26 IMB.00 01BIANCO STD T07 | IRSAP | NR | 861
232480 | RAD.TESI 0900/3 EL.27 IMB.00 01BIANCO STD T02 | IRSAP | NR | 894
232481 | RAD.TESI 0900/3 EL.27 IMB.00 01BIANCO STD T05 | IRSAP | NR | 894
232482 | RAD.TESI 0900/3 EL.27 IMB.00 01BIANCO STD T06 | IRSAP | NR | 894
232483 | RAD.TESI 0900/3 EL.28 IMB.00 01BIANCO STD T02 | IRSAP | NR | 927
232484 | RAD.TESI 0900/3 EL.28 IMB.00 01BIANCO STD T05 | IRSAP | NR | 927
232485 | RAD.TESI 0900/3 EL.28 IMB.00 01BIANCO STD T06 | IRSAP | NR | 927
232486 | RAD.TESI 0900/3 EL.28 IMB.00 01BIANCO STD T07 | IRSAP | NR | 927
232487 | RAD.TESI 0900/3 EL.29 IMB.00 01BIANCO STD T02 | IRSAP | NR | 960
232488 | RAD.TESI 0900/3 EL.29 IMB.00 01BIANCO STD T05 | IRSAP | NR | 960
232489 | RAD.TESI 0900/3 EL.29 IMB.00 01BIANCO STD T06 | IRSAP | NR | 960
232490 | RAD.TESI 0900/3 EL.30 IMB.00 01BIANCO STD T02 | IRSAP | NR | 993
232491 | RAD.TESI 0900/3 EL.30 IMB.00 01BIANCO STD T05 | IRSAP | NR | 993
232492 | RAD.TESI 0900/3 EL.30 IMB.00 01BIANCO STD T06 | IRSAP | NR | 993
232493 | RAD.TESI 0900/3 EL.30 IMB.00 01BIANCO STD T07 | IRSAP | NR | 993
232494 | RAD.TESI 0900/3 EL.31 IMB.00 01BIANCO STD T02 | IRSAP | NR | 1026
232495 | RAD.TESI 0900/3 EL.31 IMB.00 01BIANCO STD T06 | IRSAP | NR | 1026
232497 | RAD.TESI 0900/3 EL.32 IMB.00 01BIANCO STD T02 | IRSAP | NR | 1059
232498 | RAD.TESI 0900/3 EL.32 IMB.00 01BIANCO STD T05 | IRSAP | NR | 1059
232499 | RAD.TESI 0900/3 EL.32 IMB.00 01BIANCO STD T06 | IRSAP | NR | 1059
232500 | RAD.TESI 0900/3 EL.32 IMB.00 01BIANCO STD T07 | IRSAP | NR | 939
232501 | RAD.TESI 0900/3 EL.33 IMB.00 01BIANCO STD T02 | IRSAP | NR | 1092
232502 | RAD.TESI 0900/3 EL.33 IMB.00 01BIANCO STD T06 | IRSAP | NR | 1092
232503 | RAD.TESI 0900/3 EL.34 IMB.00 01BIANCO STD T02 | IRSAP | NR | 1126
232504 | RAD.TESI 0900/3 EL.34 IMB.00 01BIANCO STD T06 | IRSAP | NR | 997
232505 | RAD.TESI 0900/3 EL.35 IMB.00 01BIANCO STD T02 | IRSAP | NR | 1159
232506 | RAD.TESI 0900/3 EL.35 IMB.00 01BIANCO STD T06 | IRSAP | NR | 1159
232507 | RAD.TESI 0900/3 EL.36 IMB.00 01BIANCO STD T02 | IRSAP | NR | 1192
232508 | RAD.TESI 0900/3 EL.36 IMB.00 01BIANCO STD T06 | IRSAP | NR | 1192
232509 | RAD.TESI 0900/3 EL.37 IMB.00 01BIANCO STD T02 | IRSAP | NR | 1225
232510 | RAD.TESI 0900/3 EL.37 IMB.00 01BIANCO STD T06 | IRSAP | NR | 1085
232511 | RAD.TESI 0900/3 EL.39 IMB.00 01BIANCO STD T02 | IRSAP | NR | 1291
232512 | RAD.TESI 0900/3 EL.40 IMB.00 01BIANCO STD T02 | IRSAP | NR | 1324
232513 | RAD.TESI 0900/3 EL.40 IMB.00 01BIANCO STD T05 | IRSAP | NR | 1324
232514 | RAD.TESI 0900/3 EL.40 IMB.00 01BIANCO STD T06 | IRSAP | NR | 1324
232515 | RAD.TESI 0900/4 EL.02 IMB.00 01BIANCO STD T02 | IRSAP | NR | 79.8
232516 | RAD.TESI 0900/4 EL.02 IMB.00 01BIANCO STD T05 | IRSAP | NR | 79.8
232517 | RAD.TESI 0900/4 EL.02 IMB.00 01BIANCO STD T06 | IRSAP | NR | 79.8
232518 | RAD.TESI 0900/4 EL.02 IMB.00 01BIANCO STD T07 | IRSAP | NR | 79.8
232519 | RAD.TESI 0900/4 EL.03 IMB.00 01BIANCO STD T02 | IRSAP | NR | 119.7
232520 | RAD.TESI 0900/4 EL.03 IMB.00 01BIANCO STD T05 | IRSAP | NR | 119.7
232521 | RAD.TESI 0900/4 EL.03 IMB.00 01BIANCO STD T06 | IRSAP | NR | 119.7
232522 | RAD.TESI 0900/4 EL.03 IMB.00 01BIANCO STD T07 | IRSAP | NR | 119.7
232523 | RAD.TESI 0900/4 EL.04 IMB.00 01BIANCO STD T02 | IRSAP | NR | 159.6
232524 | RAD.TESI 0900/4 EL.04 IMB.00 01BIANCO STD T05 | IRSAP | NR | 159.6
232527 | RAD.TESI 0900/4 EL.04 IMB.00 01BIANCO STD T07 | IRSAP | NR | 159.6
232528 | RAD.TESI 0900/4 EL.05 IMB.00 01BIANCO STD T02 | IRSAP | NR | 199.5
232529 | RAD.TESI 0900/4 EL.05 IMB.00 01BIANCO STD T05 | IRSAP | NR | 199.5
232530 | RAD.TESI 0900/4 EL.05 IMB.00 01BIANCO STD T06 | IRSAP | NR | 199.5
232533 | RAD.TESI 0900/4 EL.05 IMB.00 01BIANCO STD T07 | IRSAP | NR | 199.5
232534 | RAD.TESI 0900/4 EL.06 IMB.00 01BIANCO STD T02 | IRSAP | NR | 239.4
232535 | RAD.TESI 0900/4 EL.06 IMB.00 01BIANCO STD T05 | IRSAP | NR | 239.4
232536 | RAD.TESI 0900/4 EL.06 IMB.00 01BIANCO STD T06 | IRSAP | NR | 239.4
232537 | RAD.TESI 0900/4 EL.06 IMB.00 01BIANCO STD T07 | IRSAP | NR | 239.4
232538 | RAD.TESI 0900/4 EL.07 IMB.00 01BIANCO STD T02 | IRSAP | NR | 279.3
232539 | RAD.TESI 0900/4 EL.07 IMB.00 01BIANCO STD T05 | IRSAP | NR | 279.3
232540 | RAD.TESI 0900/4 EL.07 IMB.00 01BIANCO STD T06 | IRSAP | NR | 279.3
232542 | RAD.TESI 0900/4 EL.07 IMB.00 01BIANCO STD T07 | IRSAP | NR | 279.3
232544 | RAD.TESI 0900/4 EL.08 IMB.00 01BIANCO STD T02 | IRSAP | NR | 319.2
232545 | RAD.TESI 0900/4 EL.08 IMB.00 01BIANCO STD T05 | IRSAP | NR | 319.2
232547 | RAD.TESI 0900/4 EL.08 IMB.00 01BIANCO STD T06 | IRSAP | NR | 319.2
232548 | RAD.TESI 0900/4 EL.08 IMB.00 01BIANCO STD T07 | IRSAP | NR | 319.2
232549 | RAD.TESI 0900/4 EL.09 IMB.00 01BIANCO STD T02 | IRSAP | NR | 359.1
232551 | RAD.TESI 0900/4 EL.09 IMB.00 01BIANCO STD T05 | IRSAP | NR | 359.1
232554 | RAD.TESI 0900/4 EL.09 IMB.00 01BIANCO STD T07 | IRSAP | NR | 359.1
232555 | RAD.TESI 0900/4 EL.10 IMB.00 01BIANCO STD T02 | IRSAP | NR | 399
232557 | RAD.TESI 0900/4 EL.10 IMB.00 01BIANCO STD T05 | IRSAP | NR | 399
232559 | RAD.TESI 0900/4 EL.10 IMB.00 01BIANCO STD T06 | IRSAP | NR | 399
232561 | RAD.TESI 0900/4 EL.10 IMB.00 01BIANCO STD T07 | IRSAP | NR | 399
232562 | RAD.TESI 0900/4 EL.11 IMB.00 01BIANCO STD T02 | IRSAP | NR | 438.9
232564 | RAD.TESI 0900/4 EL.11 IMB.00 01BIANCO STD T05 | IRSAP | NR | 438.9
232568 | RAD.TESI 0900/4 EL.11 IMB.00 01BIANCO STD T07 | IRSAP | NR | 438.9
232569 | RAD.TESI 0900/4 EL.12 IMB.00 01BIANCO STD T02 | IRSAP | NR | 478.8
232571 | RAD.TESI 0900/4 EL.12 IMB.00 01BIANCO STD T05 | IRSAP | NR | 478.8
232573 | RAD.TESI 0900/4 EL.12 IMB.00 01BIANCO STD T06 | IRSAP | NR | 478.8
232575 | RAD.TESI 0900/4 EL.12 IMB.00 01BIANCO STD T07 | IRSAP | NR | 478.8
232576 | RAD.TESI 0900/4 EL.13 IMB.00 01BIANCO STD T02 | IRSAP | NR | 519
232577 | RAD.TESI 0900/4 EL.13 IMB.00 01BIANCO STD T05 | IRSAP | NR | 519
232578 | RAD.TESI 0900/4 EL.13 IMB.00 01BIANCO STD T06 | IRSAP | NR | 519
232580 | RAD.TESI 0900/4 EL.13 IMB.00 01BIANCO STD T07 | IRSAP | NR | 519
232581 | RAD.TESI 0900/4 EL.14 IMB.00 01BIANCO STD T02 | IRSAP | NR | 559
232586 | RAD.TESI 0900/4 EL.14 IMB.00 01BIANCO STD T07 | IRSAP | NR | 559
232587 | RAD.TESI 0900/4 EL.15 IMB.00 01BIANCO STD T02 | IRSAP | NR | 598
232589 | RAD.TESI 0900/4 EL.15 IMB.00 01BIANCO STD T05 | IRSAP | NR | 598
232593 | RAD.TESI 0900/4 EL.15 IMB.00 01BIANCO STD T07 | IRSAP | NR | 598
232595 | RAD.TESI 0900/4 EL.16 IMB.00 01BIANCO STD T02 | IRSAP | NR | 638
232597 | RAD.TESI 0900/4 EL.16 IMB.00 01BIANCO STD T05 | IRSAP | NR | 638
232598 | RAD.TESI 0900/4 EL.16 IMB.00 01BIANCO STD T06 | IRSAP | NR | 638
232600 | RAD.TESI 0900/4 EL.16 IMB.00 01BIANCO STD T07 | IRSAP | NR | 638
232602 | RAD.TESI 0900/4 EL.17 IMB.00 01BIANCO STD T02 | IRSAP | NR | 678
232604 | RAD.TESI 0900/4 EL.17 IMB.00 01BIANCO STD T05 | IRSAP | NR | 678
232605 | RAD.TESI 0900/4 EL.17 IMB.00 01BIANCO STD T06 | IRSAP | NR | 678
232607 | RAD.TESI 0900/4 EL.17 IMB.00 01BIANCO STD T07 | IRSAP | NR | 678
232608 | RAD.TESI 0900/4 EL.18 IMB.00 01BIANCO STD T02 | IRSAP | NR | 718
232610 | RAD.TESI 0900/4 EL.18 IMB.00 01BIANCO STD T05 | IRSAP | NR | 718
232611 | RAD.TESI 0900/4 EL.18 IMB.00 01BIANCO STD T06 | IRSAP | NR | 718
232612 | RAD.TESI 0900/4 EL.18 IMB.00 01BIANCO STD T07 | IRSAP | NR | 718
232613 | RAD.TESI 0900/4 EL.19 IMB.00 01BIANCO STD T02 | IRSAP | NR | 758
232614 | RAD.TESI 0900/4 EL.19 IMB.00 01BIANCO STD T05 | IRSAP | NR | 758
232616 | RAD.TESI 0900/4 EL.19 IMB.00 01BIANCO STD T06 | IRSAP | NR | 758
232617 | RAD.TESI 0900/4 EL.19 IMB.00 01BIANCO STD T07 | IRSAP | NR | 758
232619 | RAD.TESI 0900/4 EL.20 IMB.00 01BIANCO STD T02 | IRSAP | NR | 798
232621 | RAD.TESI 0900/4 EL.20 IMB.00 01BIANCO STD T05 | IRSAP | NR | 798
232623 | RAD.TESI 0900/4 EL.20 IMB.00 01BIANCO STD T06 | IRSAP | NR | 798
232625 | RAD.TESI 0900/4 EL.20 IMB.00 01BIANCO STD T07 | IRSAP | NR | 798
232626 | RAD.TESI 0900/4 EL.21 IMB.00 01BIANCO STD T02 | IRSAP | NR | 838
232627 | RAD.TESI 0900/4 EL.21 IMB.00 01BIANCO STD T05 | IRSAP | NR | 838
232628 | RAD.TESI 0900/4 EL.21 IMB.00 01BIANCO STD T06 | IRSAP | NR | 838
232630 | RAD.TESI 0900/4 EL.21 IMB.00 01BIANCO STD T07 | IRSAP | NR | 838
232631 | RAD.TESI 0900/4 EL.22 IMB.00 01BIANCO STD T02 | IRSAP | NR | 878
232632 | RAD.TESI 0900/4 EL.22 IMB.00 01BIANCO STD T05 | IRSAP | NR | 878
232634 | RAD.TESI 0900/4 EL.22 IMB.00 01BIANCO STD T06 | IRSAP | NR | 878
232636 | RAD.TESI 0900/4 EL.22 IMB.00 01BIANCO STD T07 | IRSAP | NR | 878
232637 | RAD.TESI 0900/4 EL.23 IMB.00 01BIANCO STD T02 | IRSAP | NR | 918
232638 | RAD.TESI 0900/4 EL.23 IMB.00 01BIANCO STD T05 | IRSAP | NR | 918
232639 | RAD.TESI 0900/4 EL.23 IMB.00 01BIANCO STD T06 | IRSAP | NR | 918
232642 | RAD.TESI 0900/4 EL.23 IMB.00 01BIANCO STD T07 | IRSAP | NR | 918
232644 | RAD.TESI 0900/4 EL.24 IMB.00 01BIANCO STD T02 | IRSAP | NR | 958
232645 | RAD.TESI 0900/4 EL.24 IMB.00 01BIANCO STD T05 | IRSAP | NR | 958
232647 | RAD.TESI 0900/4 EL.24 IMB.00 01BIANCO STD T06 | IRSAP | NR | 958
232648 | RAD.TESI 0900/4 EL.24 IMB.00 01BIANCO STD T07 | IRSAP | NR | 958
232649 | RAD.TESI 0900/4 EL.25 IMB.00 01BIANCO STD T02 | IRSAP | NR | 997
232650 | RAD.TESI 0900/4 EL.25 IMB.00 01BIANCO STD T05 | IRSAP | NR | 997
232653 | RAD.TESI 0900/4 EL.25 IMB.00 01BIANCO STD T07 | IRSAP | NR | 884
232654 | RAD.TESI 0900/4 EL.26 IMB.00 01BIANCO STD T02 | IRSAP | NR | 1037
232656 | RAD.TESI 0900/4 EL.26 IMB.00 01BIANCO STD T05 | IRSAP | NR | 1037
232657 | RAD.TESI 0900/4 EL.26 IMB.00 01BIANCO STD T06 | IRSAP | NR | 1037
232659 | RAD.TESI 0900/4 EL.26 IMB.00 01BIANCO STD T07 | IRSAP | NR | 1037
232660 | RAD.TESI 0900/4 EL.27 IMB.00 01BIANCO STD T02 | IRSAP | NR | 1077
232661 | RAD.TESI 0900/4 EL.27 IMB.00 01BIANCO STD T05 | IRSAP | NR | 1077
232662 | RAD.TESI 0900/4 EL.27 IMB.00 01BIANCO STD T06 | IRSAP | NR | 1077
232663 | RAD.TESI 0900/4 EL.27 IMB.00 01BIANCO STD T07 | IRSAP | NR | 954
232664 | RAD.TESI 0900/4 EL.28 IMB.00 01BIANCO STD T02 | IRSAP | NR | 1117
232665 | RAD.TESI 0900/4 EL.28 IMB.00 01BIANCO STD T05 | IRSAP | NR | 1117
232666 | RAD.TESI 0900/4 EL.28 IMB.00 01BIANCO STD T06 | IRSAP | NR | 1117
232667 | RAD.TESI 0900/4 EL.29 IMB.00 01BIANCO STD T02 | IRSAP | NR | 1157
232668 | RAD.TESI 0900/4 EL.29 IMB.00 01BIANCO STD T05 | IRSAP | NR | 1025
232669 | RAD.TESI 0900/4 EL.29 IMB.00 01BIANCO STD T06 | IRSAP | NR | 1157
232670 | RAD.TESI 0900/4 EL.30 IMB.00 01BIANCO STD T02 | IRSAP | NR | 1197
232672 | RAD.TESI 0900/4 EL.30 IMB.00 01BIANCO STD T05 | IRSAP | NR | 1197
232673 | RAD.TESI 0900/4 EL.30 IMB.00 01BIANCO STD T06 | IRSAP | NR | 1197
232675 | RAD.TESI 0900/5 EL.02 IMB.00 01BIANCO STD T05 | IRSAP | NR | 110.7
232676 | RAD.TESI 0900/5 EL.02 IMB.00 01BIANCO STD T06 | IRSAP | NR | 110.7
232677 | RAD.TESI 0900/5 EL.03 IMB.00 01BIANCO STD T02 | IRSAP | NR | 178.7
232678 | RAD.TESI 0900/5 EL.03 IMB.00 01BIANCO STD T05 | IRSAP | NR | 178.7
232679 | RAD.TESI 0900/5 EL.04 IMB.00 01BIANCO STD T02 | IRSAP | NR | 238.3
232680 | RAD.TESI 0900/5 EL.04 IMB.00 01BIANCO STD T05 | IRSAP | NR | 238.3
232681 | RAD.TESI 0900/5 EL.04 IMB.00 01BIANCO STD T06 | IRSAP | NR | 238.3
232682 | RAD.TESI 0900/5 EL.04 IMB.00 01BIANCO STD T07 | IRSAP | NR | 238.3
232683 | RAD.TESI 0900/5 EL.05 IMB.00 01BIANCO STD T02 | IRSAP | NR | 297.9
232684 | RAD.TESI 0900/5 EL.05 IMB.00 01BIANCO STD T05 | IRSAP | NR | 297.9
232685 | RAD.TESI 0900/5 EL.05 IMB.00 01BIANCO STD T06 | IRSAP | NR | 297.9
232686 | RAD.TESI 0900/5 EL.05 IMB.00 01BIANCO STD T07 | IRSAP | NR | 297.9
232687 | RAD.TESI 0900/5 EL.06 IMB.00 01BIANCO STD T02 | IRSAP | NR | 357.5
232688 | RAD.TESI 0900/5 EL.06 IMB.00 01BIANCO STD T05 | IRSAP | NR | 357.5
232689 | RAD.TESI 0900/5 EL.06 IMB.00 01BIANCO STD T06 | IRSAP | NR | 357.5
232690 | RAD.TESI 0900/5 EL.06 IMB.00 01BIANCO STD T07 | IRSAP | NR | 357.5
232691 | RAD.TESI 0900/5 EL.07 IMB.00 01BIANCO STD T02 | IRSAP | NR | 417
232692 | RAD.TESI 0900/5 EL.07 IMB.00 01BIANCO STD T05 | IRSAP | NR | 417
232693 | RAD.TESI 0900/5 EL.07 IMB.00 01BIANCO STD T06 | IRSAP | NR | 417
232694 | RAD.TESI 0900/5 EL.07 IMB.00 01BIANCO STD T07 | IRSAP | NR | 417
232695 | RAD.TESI 0900/5 EL.08 IMB.00 01BIANCO STD T02 | IRSAP | NR | 476.6
232696 | RAD.TESI 0900/5 EL.08 IMB.00 01BIANCO STD T05 | IRSAP | NR | 476.6
232697 | RAD.TESI 0900/5 EL.08 IMB.00 01BIANCO STD T06 | IRSAP | NR | 476.6
232698 | RAD.TESI 0900/5 EL.08 IMB.00 01BIANCO STD T07 | IRSAP | NR | 476.6
232699 | RAD.TESI 0900/5 EL.09 IMB.00 01BIANCO STD T02 | IRSAP | NR | 536
232700 | RAD.TESI 0900/5 EL.09 IMB.00 01BIANCO STD T05 | IRSAP | NR | 536
232701 | RAD.TESI 0900/5 EL.09 IMB.00 01BIANCO STD T06 | IRSAP | NR | 536
232702 | RAD.TESI 0900/5 EL.09 IMB.00 01BIANCO STD T07 | IRSAP | NR | 536
232703 | RAD.TESI 0900/5 EL.10 IMB.00 01BIANCO STD T02 | IRSAP | NR | 596
232705 | RAD.TESI 0900/5 EL.10 IMB.00 01BIANCO STD T05 | IRSAP | NR | 596
232706 | RAD.TESI 0900/5 EL.10 IMB.00 01BIANCO STD T06 | IRSAP | NR | 596
232708 | RAD.TESI 0900/5 EL.10 IMB.00 01BIANCO STD T07 | IRSAP | NR | 596
232709 | RAD.TESI 0900/5 EL.11 IMB.00 01BIANCO STD T02 | IRSAP | NR | 655
232710 | RAD.TESI 0900/5 EL.11 IMB.00 01BIANCO STD T05 | IRSAP | NR | 655
232711 | RAD.TESI 0900/5 EL.11 IMB.00 01BIANCO STD T06 | IRSAP | NR | 655
232712 | RAD.TESI 0900/5 EL.11 IMB.00 01BIANCO STD T07 | IRSAP | NR | 655
232713 | RAD.TESI 0900/5 EL.12 IMB.00 01BIANCO STD T02 | IRSAP | NR | 715
232714 | RAD.TESI 0900/5 EL.12 IMB.00 01BIANCO STD T05 | IRSAP | NR | 715
232715 | RAD.TESI 0900/5 EL.12 IMB.00 01BIANCO STD T06 | IRSAP | NR | 715
232716 | RAD.TESI 0900/5 EL.12 IMB.00 01BIANCO STD T07 | IRSAP | NR | 715
232717 | RAD.TESI 0900/5 EL.13 IMB.00 01BIANCO STD T02 | IRSAP | NR | 775
232718 | RAD.TESI 0900/5 EL.13 IMB.00 01BIANCO STD T05 | IRSAP | NR | 775
232719 | RAD.TESI 0900/5 EL.13 IMB.00 01BIANCO STD T06 | IRSAP | NR | 775
232720 | RAD.TESI 0900/5 EL.13 IMB.00 01BIANCO STD T07 | IRSAP | NR | 775
232721 | RAD.TESI 0900/5 EL.14 IMB.00 01BIANCO STD T02 | IRSAP | NR | 834
232722 | RAD.TESI 0900/5 EL.14 IMB.00 01BIANCO STD T05 | IRSAP | NR | 834
232723 | RAD.TESI 0900/5 EL.14 IMB.00 01BIANCO STD T06 | IRSAP | NR | 834
232724 | RAD.TESI 0900/5 EL.14 IMB.00 01BIANCO STD T07 | IRSAP | NR | 775
232725 | RAD.TESI 0900/5 EL.15 IMB.00 01BIANCO STD T02 | IRSAP | NR | 894
232727 | RAD.TESI 0900/5 EL.15 IMB.00 01BIANCO STD T05 | IRSAP | NR | 894
232728 | RAD.TESI 0900/5 EL.15 IMB.00 01BIANCO STD T06 | IRSAP | NR | 894
232729 | RAD.TESI 0900/5 EL.15 IMB.00 01BIANCO STD T07 | IRSAP | NR | 894
232730 | RAD.TESI 0900/5 EL.16 IMB.00 01BIANCO STD T02 | IRSAP | NR | 953
232731 | RAD.TESI 0900/5 EL.16 IMB.00 01BIANCO STD T05 | IRSAP | NR | 953
232732 | RAD.TESI 0900/5 EL.16 IMB.00 01BIANCO STD T06 | IRSAP | NR | 953
232733 | RAD.TESI 0900/5 EL.16 IMB.00 01BIANCO STD T07 | IRSAP | NR | 953
232734 | RAD.TESI 0900/5 EL.17 IMB.00 01BIANCO STD T02 | IRSAP | NR | 1013
232735 | RAD.TESI 0900/5 EL.17 IMB.00 01BIANCO STD T05 | IRSAP | NR | 1013
232736 | RAD.TESI 0900/5 EL.17 IMB.00 01BIANCO STD T06 | IRSAP | NR | 1013
232737 | RAD.TESI 0900/5 EL.17 IMB.00 01BIANCO STD T07 | IRSAP | NR | 1013
232738 | RAD.TESI 0900/5 EL.18 IMB.00 01BIANCO STD T02 | IRSAP | NR | 1072
232740 | RAD.TESI 0900/5 EL.18 IMB.00 01BIANCO STD T05 | IRSAP | NR | 1072
232741 | RAD.TESI 0900/5 EL.18 IMB.00 01BIANCO STD T06 | IRSAP | NR | 1072
232742 | RAD.TESI 0900/5 EL.18 IMB.00 01BIANCO STD T07 | IRSAP | NR | 1072
232743 | RAD.TESI 0900/5 EL.19 IMB.00 01BIANCO STD T02 | IRSAP | NR | 1132
232744 | RAD.TESI 0900/5 EL.19 IMB.00 01BIANCO STD T05 | IRSAP | NR | 1052
232745 | RAD.TESI 0900/5 EL.19 IMB.00 01BIANCO STD T06 | IRSAP | NR | 1132
232746 | RAD.TESI 0900/5 EL.19 IMB.00 01BIANCO STD T07 | IRSAP | NR | 1052
232747 | RAD.TESI 0900/5 EL.20 IMB.00 01BIANCO STD T02 | IRSAP | NR | 1192
232749 | RAD.TESI 0900/5 EL.20 IMB.00 01BIANCO STD T05 | IRSAP | NR | 1192
232750 | RAD.TESI 0900/5 EL.20 IMB.00 01BIANCO STD T06 | IRSAP | NR | 1192
232751 | RAD.TESI 0900/5 EL.20 IMB.00 01BIANCO STD T07 | IRSAP | NR | 1192
232752 | RAD.TESI 0900/5 EL.21 IMB.00 01BIANCO STD T02 | IRSAP | NR | 1251
232753 | RAD.TESI 0900/5 EL.21 IMB.00 01BIANCO STD T05 | IRSAP | NR | 1163
232754 | RAD.TESI 0900/5 EL.21 IMB.00 01BIANCO STD T06 | IRSAP | NR | 1251
232755 | RAD.TESI 0900/5 EL.21 IMB.00 01BIANCO STD T07 | IRSAP | NR | 1163
232756 | RAD.TESI 0900/5 EL.22 IMB.00 01BIANCO STD T02 | IRSAP | NR | 1311
232758 | RAD.TESI 0900/5 EL.22 IMB.00 01BIANCO STD T05 | IRSAP | NR | 1311
232759 | RAD.TESI 0900/5 EL.22 IMB.00 01BIANCO STD T06 | IRSAP | NR | 1311
232760 | RAD.TESI 0900/5 EL.22 IMB.00 01BIANCO STD T07 | IRSAP | NR | 1218
232761 | RAD.TESI 0900/5 EL.23 IMB.00 01BIANCO STD T02 | IRSAP | NR | 1370
232762 | RAD.TESI 0900/5 EL.23 IMB.00 01BIANCO STD T05 | IRSAP | NR | 1273
232763 | RAD.TESI 0900/5 EL.23 IMB.00 01BIANCO STD T06 | IRSAP | NR | 1370
232764 | RAD.TESI 0900/5 EL.23 IMB.00 01BIANCO STD T07 | IRSAP | NR | 1273
232765 | RAD.TESI 0900/5 EL.24 IMB.00 01BIANCO STD T02 | IRSAP | NR | 1430
232767 | RAD.TESI 0900/5 EL.24 IMB.00 01BIANCO STD T05 | IRSAP | NR | 1329
232768 | RAD.TESI 0900/5 EL.24 IMB.00 01BIANCO STD T06 | IRSAP | NR | 1430
232769 | RAD.TESI 0900/5 EL.24 IMB.00 01BIANCO STD T07 | IRSAP | NR | 1329
232770 | RAD.TESI 0900/5 EL.25 IMB.00 01BIANCO STD T02 | IRSAP | NR | 1489
232771 | RAD.TESI 0900/5 EL.25 IMB.00 01BIANCO STD T05 | IRSAP | NR | 1489
232772 | RAD.TESI 0900/5 EL.25 IMB.00 01BIANCO STD T06 | IRSAP | NR | 1489
232773 | RAD.TESI 0900/5 EL.25 IMB.00 01BIANCO STD T07 | IRSAP | NR | 1384
232774 | RAD.TESI 0900/5 EL.26 IMB.00 01BIANCO STD T02 | IRSAP | NR | 1549
232775 | RAD.TESI 0900/5 EL.26 IMB.00 01BIANCO STD T05 | IRSAP | NR | 1439
232776 | RAD.TESI 0900/5 EL.26 IMB.00 01BIANCO STD T06 | IRSAP | NR | 1549
232777 | RAD.TESI 0900/5 EL.27 IMB.00 01BIANCO STD T02 | IRSAP | NR | 1609
232778 | RAD.TESI 0900/5 EL.27 IMB.00 01BIANCO STD T05 | IRSAP | NR | 1495
232779 | RAD.TESI 0900/5 EL.27 IMB.00 01BIANCO STD T06 | IRSAP | NR | 1609
232780 | RAD.TESI 0900/5 EL.28 IMB.00 01BIANCO STD T02 | IRSAP | NR | 1668
232781 | RAD.TESI 0900/5 EL.28 IMB.00 01BIANCO STD T06 | IRSAP | NR | 1668
232782 | RAD.TESI 0900/5 EL.28 IMB.00 01BIANCO STD T07 | IRSAP | NR | 1550
232783 | RAD.TESI 0900/5 EL.29 IMB.00 01BIANCO STD T05 | IRSAP | NR | 1605
232784 | RAD.TESI 0900/5 EL.29 IMB.00 01BIANCO STD T07 | IRSAP | NR | 1605
232785 | RAD.TESI 0900/5 EL.30 IMB.00 01BIANCO STD T02 | IRSAP | NR | 1787
232786 | RAD.TESI 0900/5 EL.30 IMB.00 01BIANCO STD T06 | IRSAP | NR | 1787
232787 | RAD.TESI 0900/5 EL.30 IMB.00 01BIANCO STD T07 | IRSAP | NR | 1787
232788 | RAD.TESI 0900/6 EL.03 IMB.00 01BIANCO STD T05 | IRSAP | NR | 228.7
232789 | RAD.TESI 0900/6 EL.03 IMB.00 01BIANCO STD T06 | IRSAP | NR | 213.8
232790 | RAD.TESI 0900/6 EL.04 IMB.00 01BIANCO STD T02 | IRSAP | NR | 304.9
232791 | RAD.TESI 0900/6 EL.04 IMB.00 01BIANCO STD T06 | IRSAP | NR | 285.1
232792 | RAD.TESI 0900/6 EL.05 IMB.00 01BIANCO STD T02 | IRSAP | NR | 381.1
232793 | RAD.TESI 0900/6 EL.05 IMB.00 01BIANCO STD T06 | IRSAP | NR | 381.1
232794 | RAD.TESI 0900/6 EL.05 IMB.00 01BIANCO STD T07 | IRSAP | NR | 381.1
232795 | RAD.TESI 0900/6 EL.06 IMB.00 01BIANCO STD T02 | IRSAP | NR | 457.3
232796 | RAD.TESI 0900/6 EL.06 IMB.00 01BIANCO STD T05 | IRSAP | NR | 457.3
232797 | RAD.TESI 0900/6 EL.06 IMB.00 01BIANCO STD T06 | IRSAP | NR | 457.3
232798 | RAD.TESI 0900/6 EL.07 IMB.00 01BIANCO STD T02 | IRSAP | NR | 534
232799 | RAD.TESI 0900/6 EL.07 IMB.00 01BIANCO STD T05 | IRSAP | NR | 534
232800 | RAD.TESI 0900/6 EL.07 IMB.00 01BIANCO STD T06 | IRSAP | NR | 534
232801 | RAD.TESI 0900/6 EL.07 IMB.00 01BIANCO STD T07 | IRSAP | NR | 534
232802 | RAD.TESI 0900/6 EL.08 IMB.00 01BIANCO STD T02 | IRSAP | NR | 610
232803 | RAD.TESI 0900/6 EL.08 IMB.00 01BIANCO STD T05 | IRSAP | NR | 610
232804 | RAD.TESI 0900/6 EL.08 IMB.00 01BIANCO STD T06 | IRSAP | NR | 610
232805 | RAD.TESI 0900/6 EL.08 IMB.00 01BIANCO STD T07 | IRSAP | NR | 610
232806 | RAD.TESI 0900/6 EL.09 IMB.00 01BIANCO STD T02 | IRSAP | NR | 686
232807 | RAD.TESI 0900/6 EL.09 IMB.00 01BIANCO STD T05 | IRSAP | NR | 686
232808 | RAD.TESI 0900/6 EL.09 IMB.00 01BIANCO STD T06 | IRSAP | NR | 686
232809 | RAD.TESI 0900/6 EL.09 IMB.00 01BIANCO STD T07 | IRSAP | NR | 686
232810 | RAD.TESI 0900/6 EL.10 IMB.00 01BIANCO STD T02 | IRSAP | NR | 762
232811 | RAD.TESI 0900/6 EL.10 IMB.00 01BIANCO STD T05 | IRSAP | NR | 762
232812 | RAD.TESI 0900/6 EL.10 IMB.00 01BIANCO STD T06 | IRSAP | NR | 762
232813 | RAD.TESI 0900/6 EL.10 IMB.00 01BIANCO STD T07 | IRSAP | NR | 762
232814 | RAD.TESI 0900/6 EL.11 IMB.00 01BIANCO STD T02 | IRSAP | NR | 838
232815 | RAD.TESI 0900/6 EL.11 IMB.00 01BIANCO STD T05 | IRSAP | NR | 838
232816 | RAD.TESI 0900/6 EL.11 IMB.00 01BIANCO STD T06 | IRSAP | NR | 838
232817 | RAD.TESI 0900/6 EL.11 IMB.00 01BIANCO STD T07 | IRSAP | NR | 838
232818 | RAD.TESI 0900/6 EL.12 IMB.00 01BIANCO STD T02 | IRSAP | NR | 915
232819 | RAD.TESI 0900/6 EL.12 IMB.00 01BIANCO STD T05 | IRSAP | NR | 915
232820 | RAD.TESI 0900/6 EL.12 IMB.00 01BIANCO STD T06 | IRSAP | NR | 915
232821 | RAD.TESI 0900/6 EL.12 IMB.00 01BIANCO STD T07 | IRSAP | NR | 915
232822 | RAD.TESI 0900/6 EL.13 IMB.00 01BIANCO STD T02 | IRSAP | NR | 991
232824 | RAD.TESI 0900/6 EL.13 IMB.00 01BIANCO STD T05 | IRSAP | NR | 991
232825 | RAD.TESI 0900/6 EL.13 IMB.00 01BIANCO STD T06 | IRSAP | NR | 991
232826 | RAD.TESI 0900/6 EL.13 IMB.00 01BIANCO STD T07 | IRSAP | NR | 991
232827 | RAD.TESI 0900/6 EL.14 IMB.00 01BIANCO STD T02 | IRSAP | NR | 1067
232829 | RAD.TESI 0900/6 EL.14 IMB.00 01BIANCO STD T05 | IRSAP | NR | 1067
232830 | RAD.TESI 0900/6 EL.14 IMB.00 01BIANCO STD T06 | IRSAP | NR | 1067
232831 | RAD.TESI 0900/6 EL.14 IMB.00 01BIANCO STD T07 | IRSAP | NR | 998
232832 | RAD.TESI 0900/6 EL.15 IMB.00 01BIANCO STD T02 | IRSAP | NR | 1143
232833 | RAD.TESI 0900/6 EL.15 IMB.00 01BIANCO STD T05 | IRSAP | NR | 1143
232835 | RAD.TESI 0900/6 EL.15 IMB.00 01BIANCO STD T06 | IRSAP | NR | 1143
232836 | RAD.TESI 0900/6 EL.15 IMB.00 01BIANCO STD T07 | IRSAP | NR | 1069
232837 | RAD.TESI 0900/6 EL.16 IMB.00 01BIANCO STD T02 | IRSAP | NR | 1219
232838 | RAD.TESI 0900/6 EL.16 IMB.00 01BIANCO STD T05 | IRSAP | NR | 1219
232839 | RAD.TESI 0900/6 EL.16 IMB.00 01BIANCO STD T06 | IRSAP | NR | 1219
232840 | RAD.TESI 0900/6 EL.17 IMB.00 01BIANCO STD T02 | IRSAP | NR | 1296
232841 | RAD.TESI 0900/6 EL.17 IMB.00 01BIANCO STD T05 | IRSAP | NR | 1296
232842 | RAD.TESI 0900/6 EL.17 IMB.00 01BIANCO STD T06 | IRSAP | NR | 1296
232843 | RAD.TESI 0900/6 EL.17 IMB.00 01BIANCO STD T07 | IRSAP | NR | 1212
232844 | RAD.TESI 0900/6 EL.18 IMB.00 01BIANCO STD T02 | IRSAP | NR | 1372
232845 | RAD.TESI 0900/6 EL.18 IMB.00 01BIANCO STD T05 | IRSAP | NR | 1372
232846 | RAD.TESI 0900/6 EL.18 IMB.00 01BIANCO STD T06 | IRSAP | NR | 1372
232847 | RAD.TESI 0900/6 EL.18 IMB.00 01BIANCO STD T07 | IRSAP | NR | 1283
232848 | RAD.TESI 0900/6 EL.19 IMB.00 01BIANCO STD T02 | IRSAP | NR | 1448
232849 | RAD.TESI 0900/6 EL.19 IMB.00 01BIANCO STD T05 | IRSAP | NR | 1354
232850 | RAD.TESI 0900/6 EL.19 IMB.00 01BIANCO STD T06 | IRSAP | NR | 1448
232851 | RAD.TESI 0900/6 EL.19 IMB.00 01BIANCO STD T07 | IRSAP | NR | 1354
232852 | RAD.TESI 0900/6 EL.20 IMB.00 01BIANCO STD T02 | IRSAP | NR | 1524
232853 | RAD.TESI 0900/6 EL.20 IMB.00 01BIANCO STD T05 | IRSAP | NR | 1524
232854 | RAD.TESI 0900/6 EL.20 IMB.00 01BIANCO STD T06 | IRSAP | NR | 1524
232855 | RAD.TESI 0900/6 EL.20 IMB.00 01BIANCO STD T07 | IRSAP | NR | 1426
232856 | RAD.TESI 0900/6 EL.21 IMB.00 01BIANCO STD T02 | IRSAP | NR | 1601
232857 | RAD.TESI 0900/6 EL.21 IMB.00 01BIANCO STD T05 | IRSAP | NR | 1601
232858 | RAD.TESI 0900/6 EL.21 IMB.00 01BIANCO STD T06 | IRSAP | NR | 1601
232859 | RAD.TESI 0900/6 EL.21 IMB.00 01BIANCO STD T07 | IRSAP | NR | 1497
232860 | RAD.TESI 0900/6 EL.22 IMB.00 01BIANCO STD T02 | IRSAP | NR | 1677
232861 | RAD.TESI 0900/6 EL.22 IMB.00 01BIANCO STD T05 | IRSAP | NR | 1568
232862 | RAD.TESI 0900/6 EL.22 IMB.00 01BIANCO STD T06 | IRSAP | NR | 1677
232863 | RAD.TESI 0900/6 EL.22 IMB.00 01BIANCO STD T07 | IRSAP | NR | 1568
232865 | RAD.TESI 0900/6 EL.23 IMB.00 01BIANCO STD T02 | IRSAP | NR | 1753
232866 | RAD.TESI 0900/6 EL.23 IMB.00 01BIANCO STD T06 | IRSAP | NR | 1753
232867 | RAD.TESI 0900/6 EL.23 IMB.00 01BIANCO STD T07 | IRSAP | NR | 1640
232868 | RAD.TESI 0900/6 EL.24 IMB.00 01BIANCO STD T02 | IRSAP | NR | 1829
232869 | RAD.TESI 0900/6 EL.24 IMB.00 01BIANCO STD T05 | IRSAP | NR | 1711
232870 | RAD.TESI 0900/6 EL.24 IMB.00 01BIANCO STD T06 | IRSAP | NR | 1829
232871 | RAD.TESI 0900/6 EL.24 IMB.00 01BIANCO STD T07 | IRSAP | NR | 1711
232872 | RAD.TESI 0900/6 EL.25 IMB.00 01BIANCO STD T02 | IRSAP | NR | 1905
232873 | RAD.TESI 0900/6 EL.25 IMB.00 01BIANCO STD T05 | IRSAP | NR | 1905
232874 | RAD.TESI 0900/6 EL.25 IMB.00 01BIANCO STD T06 | IRSAP | NR | 1905
232875 | RAD.TESI 0900/6 EL.25 IMB.00 01BIANCO STD T07 | IRSAP | NR | 1782
232876 | RAD.TESI 0915/2 EL.07 IMB.00 01BIANCO STD T02 | IRSAP | NR | 261.1
232877 | RAD.TESI 0915/2 EL.10 IMB.00 01BIANCO STD T06 | IRSAP | NR | 372.9
232879 | RAD.TESI 0915/3 EL.11 IMB.00 01BIANCO STD T07 | IRSAP | NR | 491.6
232880 | RAD.TESI 0915/3 EL.14 IMB.00 01BIANCO STD T02 | IRSAP | NR | 626
232881 | RAD.TESI 0915/3 EL.15 IMB.00 01BIANCO STD T02 | IRSAP | NR | 775
232882 | RAD.TESI 0915/3 EL.16 IMB.00 01BIANCO STD T06 | IRSAP | NR | 715
232883 | RAD.TESI 0915/4 EL.04 IMB.00 01BIANCO STD T06 | IRSAP | NR | 217.3
232884 | RAD.TESI 0915/4 EL.10 IMB.00 01BIANCO STD T02 | IRSAP | NR | 543
232885 | RAD.TESI 0915/4 EL.12 IMB.00 01BIANCO STD T05 | IRSAP | NR | 652
232886 | RAD.TESI 0935/2 EL.02 IMB.00 01BIANCO STD T07 | IRSAP | NR | 59.45
232887 | RAD.TESI 0935/2 EL.06 IMB.00 01BIANCO STD T05 | IRSAP | NR | 194.4
232888 | RAD.TESI 0935/2 EL.09 IMB.00 01BIANCO STD T05 | IRSAP | NR | 291.5
232889 | RAD.TESI 0935/2 EL.10 IMB.00 01BIANCO STD T05 | IRSAP | NR | 323.9
232890 | RAD.TESI 0935/2 EL.10 IMB.00 01BIANCO STD T06 | IRSAP | NR | 323.9
232891 | RAD.TESI 0935/2 EL.13 IMB.00 01BIANCO STD T07 | IRSAP | NR | 386.3
232892 | RAD.TESI 0935/3 EL.02 IMB.00 01BIANCO STD T07 | IRSAP | NR | 70.69
232893 | RAD.TESI 0935/3 EL.03 IMB.00 01BIANCO STD T02 | IRSAP | NR | 119.1
232894 | RAD.TESI 0935/3 EL.03 IMB.00 01BIANCO STD T07 | IRSAP | NR | 119.1
232895 | RAD.TESI 0935/3 EL.04 IMB.00 01BIANCO STD T02 | IRSAP | NR | 158.8
232896 | RAD.TESI 0935/3 EL.04 IMB.00 01BIANCO STD T05 | IRSAP | NR | 158.8
232897 | RAD.TESI 0935/3 EL.04 IMB.00 01BIANCO STD T06 | IRSAP | NR | 158.8
232898 | RAD.TESI 0935/3 EL.04 IMB.00 01BIANCO STD T07 | IRSAP | NR | 158.8
232899 | RAD.TESI 0935/3 EL.05 IMB.00 01BIANCO STD T02 | IRSAP | NR | 198.5
232900 | RAD.TESI 0935/3 EL.05 IMB.00 01BIANCO STD T05 | IRSAP | NR | 198.5
232901 | RAD.TESI 0935/3 EL.05 IMB.00 01BIANCO STD T07 | IRSAP | NR | 198.5
232902 | RAD.TESI 0935/3 EL.06 IMB.00 01BIANCO STD T02 | IRSAP | NR | 238.3
232903 | RAD.TESI 0935/3 EL.06 IMB.00 01BIANCO STD T05 | IRSAP | NR | 238.3
232904 | RAD.TESI 0935/3 EL.06 IMB.00 01BIANCO STD T06 | IRSAP | NR | 238.3
232905 | RAD.TESI 0935/3 EL.06 IMB.00 01BIANCO STD T07 | IRSAP | NR | 238.3
232906 | RAD.TESI 0935/3 EL.07 IMB.00 01BIANCO STD T02 | IRSAP | NR | 278
232907 | RAD.TESI 0935/3 EL.07 IMB.00 01BIANCO STD T05 | IRSAP | NR | 278
232908 | RAD.TESI 0935/3 EL.07 IMB.00 01BIANCO STD T07 | IRSAP | NR | 278
232910 | RAD.TESI 0935/3 EL.08 IMB.00 01BIANCO STD T05 | IRSAP | NR | 317.7
232911 | RAD.TESI 0935/3 EL.08 IMB.00 01BIANCO STD T07 | IRSAP | NR | 317.7
232912 | RAD.TESI 0935/3 EL.09 IMB.00 01BIANCO STD T02 | IRSAP | NR | 357.4
232913 | RAD.TESI 0935/3 EL.09 IMB.00 01BIANCO STD T05 | IRSAP | NR | 357.4
232914 | RAD.TESI 0935/3 EL.09 IMB.00 01BIANCO STD T07 | IRSAP | NR | 357.4
232915 | RAD.TESI 0935/3 EL.10 IMB.00 01BIANCO STD T02 | IRSAP | NR | 397.1
232916 | RAD.TESI 0935/3 EL.10 IMB.00 01BIANCO STD T05 | IRSAP | NR | 397.1
232917 | RAD.TESI 0935/3 EL.10 IMB.00 01BIANCO STD T07 | IRSAP | NR | 397.1
232918 | RAD.TESI 0935/3 EL.11 IMB.00 01BIANCO STD T02 | IRSAP | NR | 436.8
232919 | RAD.TESI 0935/3 EL.11 IMB.00 01BIANCO STD T05 | IRSAP | NR | 436.8
232920 | RAD.TESI 0935/3 EL.11 IMB.00 01BIANCO STD T07 | IRSAP | NR | 436.8
232921 | RAD.TESI 0935/3 EL.12 IMB.00 01BIANCO STD T02 | IRSAP | NR | 476.5
232922 | RAD.TESI 0935/3 EL.12 IMB.00 01BIANCO STD T05 | IRSAP | NR | 476.5
232923 | RAD.TESI 0935/3 EL.12 IMB.00 01BIANCO STD T06 | IRSAP | NR | 476.5
232924 | RAD.TESI 0935/3 EL.12 IMB.00 01BIANCO STD T07 | IRSAP | NR | 476.5
232925 | RAD.TESI 0935/3 EL.13 IMB.00 01BIANCO STD T02 | IRSAP | NR | 516
232926 | RAD.TESI 0935/3 EL.13 IMB.00 01BIANCO STD T05 | IRSAP | NR | 516
232927 | RAD.TESI 0935/3 EL.14 IMB.00 01BIANCO STD T02 | IRSAP | NR | 556
232928 | RAD.TESI 0935/3 EL.14 IMB.00 01BIANCO STD T05 | IRSAP | NR | 556
232929 | RAD.TESI 0935/3 EL.14 IMB.00 01BIANCO STD T06 | IRSAP | NR | 556
232930 | RAD.TESI 0935/3 EL.16 IMB.00 01BIANCO STD T02 | IRSAP | NR | 635
232931 | RAD.TESI 0935/3 EL.16 IMB.00 01BIANCO STD T05 | IRSAP | NR | 635
232932 | RAD.TESI 0935/3 EL.17 IMB.00 01BIANCO STD T05 | IRSAP | NR | 601
232933 | RAD.TESI 0935/3 EL.17 IMB.00 01BIANCO STD T06 | IRSAP | NR | 675
232934 | RAD.TESI 0935/3 EL.18 IMB.00 01BIANCO STD T02 | IRSAP | NR | 715
232935 | RAD.TESI 0935/3 EL.18 IMB.00 01BIANCO STD T06 | IRSAP | NR | 715
232936 | RAD.TESI 0935/3 EL.19 IMB.00 01BIANCO STD T02 | IRSAP | NR | 754
232937 | RAD.TESI 0935/3 EL.19 IMB.00 01BIANCO STD T05 | IRSAP | NR | 672
232938 | RAD.TESI 0935/3 EL.19 IMB.00 01BIANCO STD T06 | IRSAP | NR | 754
232939 | RAD.TESI 0935/3 EL.20 IMB.00 01BIANCO STD T06 | IRSAP | NR | 794
232940 | RAD.TESI 0935/3 EL.21 IMB.00 01BIANCO STD T05 | IRSAP | NR | 834
232941 | RAD.TESI 0935/3 EL.21 IMB.00 01BIANCO STD T06 | IRSAP | NR | 742
232942 | RAD.TESI 0935/3 EL.22 IMB.00 01BIANCO STD T06 | IRSAP | NR | 874
232943 | RAD.TESI 0935/4 EL.03 IMB.00 01BIANCO STD T02 | IRSAP | NR | 141.2
232944 | RAD.TESI 0935/4 EL.03 IMB.00 01BIANCO STD T05 | IRSAP | NR | 141.2
232945 | RAD.TESI 0935/4 EL.04 IMB.00 01BIANCO STD T05 | IRSAP | NR | 188.2
232946 | RAD.TESI 0935/4 EL.04 IMB.00 01BIANCO STD T06 | IRSAP | NR | 188.2
232947 | RAD.TESI 0935/4 EL.05 IMB.00 01BIANCO STD T02 | IRSAP | NR | 235.3
232948 | RAD.TESI 0935/4 EL.05 IMB.00 01BIANCO STD T05 | IRSAP | NR | 235.3
232949 | RAD.TESI 0935/4 EL.05 IMB.00 01BIANCO STD T07 | IRSAP | NR | 235.3
232950 | RAD.TESI 0935/4 EL.06 IMB.00 01BIANCO STD T02 | IRSAP | NR | 282.3
232951 | RAD.TESI 0935/4 EL.06 IMB.00 01BIANCO STD T05 | IRSAP | NR | 282.3
232952 | RAD.TESI 0935/4 EL.06 IMB.00 01BIANCO STD T07 | IRSAP | NR | 282.3
232953 | RAD.TESI 0935/4 EL.07 IMB.00 01BIANCO STD T02 | IRSAP | NR | 329.4
232954 | RAD.TESI 0935/4 EL.07 IMB.00 01BIANCO STD T05 | IRSAP | NR | 329.4
232955 | RAD.TESI 0935/4 EL.08 IMB.00 01BIANCO STD T02 | IRSAP | NR | 376.4
232956 | RAD.TESI 0935/4 EL.08 IMB.00 01BIANCO STD T05 | IRSAP | NR | 376.4
232957 | RAD.TESI 0935/4 EL.08 IMB.00 01BIANCO STD T07 | IRSAP | NR | 376.4
232958 | RAD.TESI 0935/4 EL.09 IMB.00 01BIANCO STD T02 | IRSAP | NR | 423.5
232959 | RAD.TESI 0935/4 EL.09 IMB.00 01BIANCO STD T05 | IRSAP | NR | 423.5
232960 | RAD.TESI 0935/4 EL.09 IMB.00 01BIANCO STD T06 | IRSAP | NR | 423.5
232961 | RAD.TESI 0935/4 EL.10 IMB.00 01BIANCO STD T02 | IRSAP | NR | 470.5
232962 | RAD.TESI 0935/4 EL.10 IMB.00 01BIANCO STD T05 | IRSAP | NR | 470.5
232963 | RAD.TESI 0935/4 EL.10 IMB.00 01BIANCO STD T07 | IRSAP | NR | 470.5
232964 | RAD.TESI 0935/4 EL.11 IMB.00 01BIANCO STD T02 | IRSAP | NR | 518
232965 | RAD.TESI 0935/4 EL.12 IMB.00 01BIANCO STD T02 | IRSAP | NR | 565
232966 | RAD.TESI 0935/4 EL.12 IMB.00 01BIANCO STD T05 | IRSAP | NR | 565
232967 | RAD.TESI 0935/4 EL.12 IMB.00 01BIANCO STD T06 | IRSAP | NR | 565
232968 | RAD.TESI 0935/4 EL.13 IMB.00 01BIANCO STD T02 | IRSAP | NR | 612
232969 | RAD.TESI 0935/4 EL.14 IMB.00 01BIANCO STD T02 | IRSAP | NR | 659
232970 | RAD.TESI 0935/4 EL.14 IMB.00 01BIANCO STD T05 | IRSAP | NR | 659
232971 | RAD.TESI 0935/4 EL.14 IMB.00 01BIANCO STD T06 | IRSAP | NR | 659
232972 | RAD.TESI 0935/4 EL.15 IMB.00 01BIANCO STD T02 | IRSAP | NR | 706
232973 | RAD.TESI 0935/4 EL.15 IMB.00 01BIANCO STD T06 | IRSAP | NR | 706
232974 | RAD.TESI 0935/4 EL.16 IMB.00 01BIANCO STD T02 | IRSAP | NR | 753
232975 | RAD.TESI 0935/4 EL.16 IMB.00 01BIANCO STD T07 | IRSAP | NR | 681
232976 | RAD.TESI 0935/4 EL.20 IMB.00 01BIANCO STD T06 | IRSAP | NR | 941
232977 | RAD.TESI 0935/4 EL.21 IMB.00 01BIANCO STD T02 | IRSAP | NR | 988
232978 | RAD.TESI 0935/4 EL.23 IMB.00 01BIANCO STD T06 | IRSAP | NR | 1082
232979 | RAD.TESI 0935/5 EL.07 IMB.00 01BIANCO STD T07 | IRSAP | NR | 421.5
232980 | RAD.TESI 0935/5 EL.12 IMB.00 01BIANCO STD T02 | IRSAP | NR | 1011
232981 | RAD.TESI 0935/5 EL.12 IMB.00 01BIANCO STD T05 | IRSAP | NR | 723
232982 | RAD.TESI 0935/5 EL.15 IMB.00 01BIANCO STD T02 | IRSAP | NR | 1264
232983 | RAD.TESI 0935/5 EL.17 IMB.00 01BIANCO STD T06 | IRSAP | NR | 1024
232984 | RAD.TESI 0935/5 EL.17 IMB.00 01BIANCO STD T07 | IRSAP | NR | 1024
232985 | RAD.TESI 0935/6 EL.08 IMB.00 01BIANCO STD T05 | IRSAP | NR | 603
232986 | RAD.TESI 0950/2 EL.03 IMB.00 01BIANCO STD T05 | IRSAP | NR | 111.9
232987 | RAD.TESI 0950/2 EL.04 IMB.00 01BIANCO STD T05 | IRSAP | NR | 149.2
232988 | RAD.TESI 0950/2 EL.06 IMB.00 01BIANCO STD T06 | IRSAP | NR | 223.8
232989 | RAD.TESI 0950/3 EL.03 IMB.00 01BIANCO STD T05 | IRSAP | NR | 157.3
232990 | RAD.TESI 0950/3 EL.03 IMB.00 01BIANCO STD T06 | IRSAP | NR | 134.1
232991 | RAD.TESI 0950/3 EL.04 IMB.00 01BIANCO STD T05 | IRSAP | NR | 209.7
232992 | RAD.TESI 0950/3 EL.05 IMB.00 01BIANCO STD T07 | IRSAP | NR | 223.5
232993 | RAD.TESI 0950/3 EL.06 IMB.00 01BIANCO STD T06 | IRSAP | NR | 314.5
232994 | RAD.TESI 0950/3 EL.06 IMB.00 01BIANCO STD T07 | IRSAP | NR | 268.2
232995 | RAD.TESI 0950/3 EL.07 IMB.00 01BIANCO STD T05 | IRSAP | NR | 367
232996 | RAD.TESI 0950/3 EL.07 IMB.00 01BIANCO STD T06 | IRSAP | NR | 312.9
232997 | RAD.TESI 0950/3 EL.08 IMB.00 01BIANCO STD T05 | IRSAP | NR | 419.4
232998 | RAD.TESI 0950/3 EL.08 IMB.00 01BIANCO STD T06 | IRSAP | NR | 419.4
232999 | RAD.TESI 0950/3 EL.09 IMB.00 01BIANCO STD T06 | IRSAP | NR | 402.2
233000 | RAD.TESI 0950/3 EL.09 IMB.00 01BIANCO STD T07 | IRSAP | NR | 471.8
233001 | RAD.TESI 0950/3 EL.11 IMB.00 01BIANCO STD T06 | IRSAP | NR | 491.6
233002 | RAD.TESI 0950/3 EL.12 IMB.00 01BIANCO STD T06 | IRSAP | NR | 536
233003 | RAD.TESI 0950/3 EL.15 IMB.00 01BIANCO STD T07 | IRSAP | NR | 670
233004 | RAD.TESI 0950/3 EL.19 IMB.00 01BIANCO STD T07 | IRSAP | NR | 849
233005 | RAD.TESI 0950/3 EL.24 IMB.00 01BIANCO STD T07 | IRSAP | NR | 1073
233006 | RAD.TESI 0950/4 EL.04 IMB.00 01BIANCO STD T05 | IRSAP | NR | 250.5
233007 | RAD.TESI 0950/4 EL.12 IMB.00 01BIANCO STD T02 | IRSAP | NR | 751
233008 | RAD.TESI 0950/4 EL.12 IMB.00 01BIANCO STD T06 | IRSAP | NR | 652
233009 | RAD.TESI 0950/6 EL.18 IMB.00 01BIANCO STD T06 | IRSAP | NR | 1684
233010 | RAD.TESI 0965/2 EL.03 IMB.00 01BIANCO STD T02 | IRSAP | NR | 129.9
233011 | RAD.TESI 0965/2 EL.09 IMB.00 01BIANCO STD T06 | IRSAP | NR | 389.6
233012 | RAD.TESI 0965/3 EL.03 IMB.00 01BIANCO STD T02 | IRSAP | NR | 157.3
233013 | RAD.TESI 0965/3 EL.04 IMB.00 01BIANCO STD T02 | IRSAP | NR | 209.7
233014 | RAD.TESI 0965/3 EL.04 IMB.00 01BIANCO STD T05 | IRSAP | NR | 209.7
233015 | RAD.TESI 0965/3 EL.04 IMB.00 01BIANCO STD T07 | IRSAP | NR | 209.7
233016 | RAD.TESI 0965/3 EL.05 IMB.00 01BIANCO STD T05 | IRSAP | NR | 262.1
233017 | RAD.TESI 0965/3 EL.07 IMB.00 01BIANCO STD T07 | IRSAP | NR | 367
233018 | RAD.TESI 0965/3 EL.08 IMB.00 01BIANCO STD T05 | IRSAP | NR | 419.4
233019 | RAD.TESI 0965/3 EL.09 IMB.00 01BIANCO STD T05 | IRSAP | NR | 471.8
233020 | RAD.TESI 0965/3 EL.09 IMB.00 01BIANCO STD T07 | IRSAP | NR | 471.8
233021 | RAD.TESI 0965/3 EL.11 IMB.00 01BIANCO STD T02 | IRSAP | NR | 577
233022 | RAD.TESI 0965/3 EL.12 IMB.00 01BIANCO STD T02 | IRSAP | NR | 629
233023 | RAD.TESI 0965/3 EL.13 IMB.00 01BIANCO STD T02 | IRSAP | NR | 681
233024 | RAD.TESI 0965/3 EL.13 IMB.00 01BIANCO STD T06 | IRSAP | NR | 581
233025 | RAD.TESI 0965/3 EL.14 IMB.00 01BIANCO STD T07 | IRSAP | NR | 626
233026 | RAD.TESI 0965/3 EL.15 IMB.00 01BIANCO STD T05 | IRSAP | NR | 786
233027 | RAD.TESI 0965/3 EL.15 IMB.00 01BIANCO STD T06 | IRSAP | NR | 670
233028 | RAD.TESI 0965/3 EL.16 IMB.00 01BIANCO STD T06 | IRSAP | NR | 715
233029 | RAD.TESI 0965/3 EL.17 IMB.00 01BIANCO STD T05 | IRSAP | NR | 760
233030 | RAD.TESI 0965/3 EL.19 IMB.00 01BIANCO STD T02 | IRSAP | NR | 996
233031 | RAD.TESI 0965/3 EL.20 IMB.00 01BIANCO STD T02 | IRSAP | NR | 894
233032 | RAD.TESI 0965/3 EL.24 IMB.00 01BIANCO STD T02 | IRSAP | NR | 1073
233033 | RAD.TESI 0965/3 EL.26 IMB.00 01BIANCO STD T02 | IRSAP | NR | 1162
233034 | RAD.TESI 0965/4 EL.03 IMB.00 01BIANCO STD T05 | IRSAP | NR | 187.9
233035 | RAD.TESI 0965/4 EL.03 IMB.00 01BIANCO STD T06 | IRSAP | NR | 162.9
233036 | RAD.TESI 0965/4 EL.05 IMB.00 01BIANCO STD T02 | IRSAP | NR | 313.1
233037 | RAD.TESI 0965/4 EL.05 IMB.00 01BIANCO STD T07 | IRSAP | NR | 313.1
233038 | RAD.TESI 0965/4 EL.06 IMB.00 01BIANCO STD T07 | IRSAP | NR | 375.7
233039 | RAD.TESI 0965/4 EL.07 IMB.00 01BIANCO STD T05 | IRSAP | NR | 438.3
233040 | RAD.TESI 0965/4 EL.07 IMB.00 01BIANCO STD T07 | IRSAP | NR | 438.3
233041 | RAD.TESI 0965/4 EL.08 IMB.00 01BIANCO STD T02 | IRSAP | NR | 501
233042 | RAD.TESI 0965/4 EL.08 IMB.00 01BIANCO STD T06 | IRSAP | NR | 501
233043 | RAD.TESI 0965/4 EL.08 IMB.00 01BIANCO STD T07 | IRSAP | NR | 501
233044 | RAD.TESI 0965/4 EL.09 IMB.00 01BIANCO STD T07 | IRSAP | NR | 488.8
233045 | RAD.TESI 0965/4 EL.10 IMB.00 01BIANCO STD T07 | IRSAP | NR | 626
233046 | RAD.TESI 0965/4 EL.11 IMB.00 01BIANCO STD T02 | IRSAP | NR | 689
233047 | RAD.TESI 0965/4 EL.11 IMB.00 01BIANCO STD T05 | IRSAP | NR | 689
233048 | RAD.TESI 0965/4 EL.11 IMB.00 01BIANCO STD T06 | IRSAP | NR | 689
233049 | RAD.TESI 0965/4 EL.11 IMB.00 01BIANCO STD T07 | IRSAP | NR | 597
233050 | RAD.TESI 0965/4 EL.12 IMB.00 01BIANCO STD T06 | IRSAP | NR | 751
233051 | RAD.TESI 0965/4 EL.12 IMB.00 01BIANCO STD T07 | IRSAP | NR | 751
233052 | RAD.TESI 0965/4 EL.13 IMB.00 01BIANCO STD T02 | IRSAP | NR | 814
233053 | RAD.TESI 0965/4 EL.14 IMB.00 01BIANCO STD T02 | IRSAP | NR | 877
233054 | RAD.TESI 0965/4 EL.14 IMB.00 01BIANCO STD T06 | IRSAP | NR | 760
233055 | RAD.TESI 0965/4 EL.16 IMB.00 01BIANCO STD T05 | IRSAP | NR | 1002
233056 | RAD.TESI 0965/4 EL.16 IMB.00 01BIANCO STD T06 | IRSAP | NR | 1002
233057 | RAD.TESI 0965/4 EL.17 IMB.00 01BIANCO STD T06 | IRSAP | NR | 923
233058 | RAD.TESI 0965/4 EL.18 IMB.00 01BIANCO STD T06 | IRSAP | NR | 1127
233059 | RAD.TESI 0965/4 EL.19 IMB.00 01BIANCO STD T02 | IRSAP | NR | 1190
233060 | RAD.TESI 0965/4 EL.20 IMB.00 01BIANCO STD T02 | IRSAP | NR | 1252
233061 | RAD.TESI 0965/4 EL.22 IMB.00 01BIANCO STD T02 | IRSAP | NR | 1195
233062 | RAD.TESI 0965/4 EL.24 IMB.00 01BIANCO STD T06 | IRSAP | NR | 1303
233063 | RAD.TESI 0965/4 EL.28 IMB.00 01BIANCO STD T06 | IRSAP | NR | 1521
233064 | RAD.TESI 0965/4 EL.29 IMB.00 01BIANCO STD T02 | IRSAP | NR | 1816
233065 | RAD.TESI 0965/4 EL.30 IMB.00 01BIANCO STD T06 | IRSAP | NR | 1629
233066 | RAD.TESI 0965/5 EL.10 IMB.00 01BIANCO STD T07 | IRSAP | NR | 754
233067 | RAD.TESI 0965/5 EL.13 IMB.00 01BIANCO STD T06 | IRSAP | NR | 981
233068 | RAD.TESI 0965/6 EL.12 IMB.00 01BIANCO STD T07 | IRSAP | NR | 1123
233069 | RAD.TESI 0985/2 EL.09 IMB.00 01BIANCO STD T05 | IRSAP | NR | 335.6
233070 | RAD.TESI 0985/3 EL.08 IMB.00 01BIANCO STD T02 | IRSAP | NR | 419.4
233071 | RAD.TESI 0985/3 EL.10 IMB.00 01BIANCO STD T06 | IRSAP | NR | 447
233072 | RAD.TESI 0985/3 EL.13 IMB.00 01BIANCO STD T06 | IRSAP | NR | 581
233073 | RAD.TESI 0985/3 EL.16 IMB.00 01BIANCO STD T06 | IRSAP | NR | 715
233074 | RAD.TESI 0985/3 EL.18 IMB.00 01BIANCO STD T02 | IRSAP | NR | 944
233075 | RAD.TESI 0985/3 EL.20 IMB.00 01BIANCO STD T02 | IRSAP | NR | 894
233076 | RAD.TESI 1000/2 EL.02 IMB.00 01BIANCO STD T02 | IRSAP | NR | 66.56
233077 | RAD.TESI 1000/2 EL.02 IMB.00 01BIANCO STD T05 | IRSAP | NR | 66.56
233078 | RAD.TESI 1000/2 EL.02 IMB.00 01BIANCO STD T06 | IRSAP | NR | 66.56
233079 | RAD.TESI 1000/2 EL.02 IMB.00 01BIANCO STD T07 | IRSAP | NR | 66.56
233080 | RAD.TESI 1000/2 EL.03 IMB.00 01BIANCO STD T02 | IRSAP | NR | 99.84
233081 | RAD.TESI 1000/2 EL.03 IMB.00 01BIANCO STD T05 | IRSAP | NR | 99.84
233082 | RAD.TESI 1000/2 EL.03 IMB.00 01BIANCO STD T06 | IRSAP | NR | 99.84
233083 | RAD.TESI 1000/2 EL.03 IMB.00 01BIANCO STD T07 | IRSAP | NR | 99.84
233084 | RAD.TESI 1000/2 EL.04 IMB.00 01BIANCO STD T02 | IRSAP | NR | 133.1
233085 | RAD.TESI 1000/2 EL.04 IMB.00 01BIANCO STD T05 | IRSAP | NR | 133.1
233086 | RAD.TESI 1000/2 EL.04 IMB.00 01BIANCO STD T06 | IRSAP | NR | 133.1
233087 | RAD.TESI 1000/2 EL.04 IMB.00 01BIANCO STD T07 | IRSAP | NR | 133.1
233088 | RAD.TESI 1000/2 EL.05 IMB.00 01BIANCO STD T02 | IRSAP | NR | 166.4
233089 | RAD.TESI 1000/2 EL.05 IMB.00 01BIANCO STD T05 | IRSAP | NR | 166.4
233090 | RAD.TESI 1000/2 EL.05 IMB.00 01BIANCO STD T06 | IRSAP | NR | 166.4
233091 | RAD.TESI 1000/2 EL.05 IMB.00 01BIANCO STD T07 | IRSAP | NR | 166.4
233092 | RAD.TESI 1000/2 EL.06 IMB.00 01BIANCO STD T02 | IRSAP | NR | 199.7
233093 | RAD.TESI 1000/2 EL.06 IMB.00 01BIANCO STD T05 | IRSAP | NR | 199.7
233094 | RAD.TESI 1000/2 EL.06 IMB.00 01BIANCO STD T06 | IRSAP | NR | 199.7
233095 | RAD.TESI 1000/2 EL.06 IMB.00 01BIANCO STD T07 | IRSAP | NR | 199.7
233096 | RAD.TESI 1000/2 EL.07 IMB.00 01BIANCO STD T02 | IRSAP | NR | 233
233097 | RAD.TESI 1000/2 EL.07 IMB.00 01BIANCO STD T05 | IRSAP | NR | 233
233098 | RAD.TESI 1000/2 EL.07 IMB.00 01BIANCO STD T06 | IRSAP | NR | 233
233099 | RAD.TESI 1000/2 EL.07 IMB.00 01BIANCO STD T07 | IRSAP | NR | 233
233100 | RAD.TESI 1000/2 EL.08 IMB.00 01BIANCO STD T02 | IRSAP | NR | 266.2
233101 | RAD.TESI 1000/2 EL.08 IMB.00 01BIANCO STD T05 | IRSAP | NR | 266.2
233102 | RAD.TESI 1000/2 EL.08 IMB.00 01BIANCO STD T06 | IRSAP | NR | 266.2
233103 | RAD.TESI 1000/2 EL.08 IMB.00 01BIANCO STD T07 | IRSAP | NR | 266.2
233104 | RAD.TESI 1000/2 EL.09 IMB.00 01BIANCO STD T02 | IRSAP | NR | 299.5
233105 | RAD.TESI 1000/2 EL.09 IMB.00 01BIANCO STD T05 | IRSAP | NR | 299.5
233106 | RAD.TESI 1000/2 EL.09 IMB.00 01BIANCO STD T06 | IRSAP | NR | 299.5
233107 | RAD.TESI 1000/2 EL.09 IMB.00 01BIANCO STD T07 | IRSAP | NR | 299.5
233108 | RAD.TESI 1000/2 EL.10 IMB.00 01BIANCO STD T02 | IRSAP | NR | 332.8
233109 | RAD.TESI 1000/2 EL.10 IMB.00 01BIANCO STD T05 | IRSAP | NR | 332.8
233110 | RAD.TESI 1000/2 EL.10 IMB.00 01BIANCO STD T06 | IRSAP | NR | 332.8
233111 | RAD.TESI 1000/2 EL.10 IMB.00 01BIANCO STD T07 | IRSAP | NR | 332.8
233112 | RAD.TESI 1000/2 EL.11 IMB.00 01BIANCO STD T02 | IRSAP | NR | 366.1
233113 | RAD.TESI 1000/2 EL.11 IMB.00 01BIANCO STD T05 | IRSAP | NR | 366.1
233115 | RAD.TESI 1000/2 EL.11 IMB.00 01BIANCO STD T07 | IRSAP | NR | 366.1
233116 | RAD.TESI 1000/2 EL.12 IMB.00 01BIANCO STD T02 | IRSAP | NR | 399.4
233117 | RAD.TESI 1000/2 EL.12 IMB.00 01BIANCO STD T05 | IRSAP | NR | 399.4
233118 | RAD.TESI 1000/2 EL.12 IMB.00 01BIANCO STD T06 | IRSAP | NR | 399.4
233119 | RAD.TESI 1000/2 EL.12 IMB.00 01BIANCO STD T07 | IRSAP | NR | 399.4
233120 | RAD.TESI 1000/2 EL.13 IMB.00 01BIANCO STD T02 | IRSAP | NR | 432.6
233121 | RAD.TESI 1000/2 EL.13 IMB.00 01BIANCO STD T05 | IRSAP | NR | 432.6
233122 | RAD.TESI 1000/2 EL.13 IMB.00 01BIANCO STD T06 | IRSAP | NR | 432.6
233123 | RAD.TESI 1000/2 EL.13 IMB.00 01BIANCO STD T07 | IRSAP | NR | 432.6
233124 | RAD.TESI 1000/2 EL.14 IMB.00 01BIANCO STD T02 | IRSAP | NR | 465.9
233125 | RAD.TESI 1000/2 EL.14 IMB.00 01BIANCO STD T05 | IRSAP | NR | 465.9
233126 | RAD.TESI 1000/2 EL.14 IMB.00 01BIANCO STD T06 | IRSAP | NR | 465.9
233127 | RAD.TESI 1000/2 EL.14 IMB.00 01BIANCO STD T07 | IRSAP | NR | 465.9
233128 | RAD.TESI 1000/2 EL.15 IMB.00 01BIANCO STD T02 | IRSAP | NR | 499.2
233129 | RAD.TESI 1000/2 EL.15 IMB.00 01BIANCO STD T05 | IRSAP | NR | 499.2
233130 | RAD.TESI 1000/2 EL.15 IMB.00 01BIANCO STD T06 | IRSAP | NR | 499.2
233131 | RAD.TESI 1000/2 EL.15 IMB.00 01BIANCO STD T07 | IRSAP | NR | 499.2
233132 | RAD.TESI 1000/2 EL.16 IMB.00 01BIANCO STD T02 | IRSAP | NR | 532
233133 | RAD.TESI 1000/2 EL.16 IMB.00 01BIANCO STD T05 | IRSAP | NR | 532
233134 | RAD.TESI 1000/2 EL.16 IMB.00 01BIANCO STD T06 | IRSAP | NR | 532
233135 | RAD.TESI 1000/2 EL.16 IMB.00 01BIANCO STD T07 | IRSAP | NR | 532
233136 | RAD.TESI 1000/2 EL.17 IMB.00 01BIANCO STD T02 | IRSAP | NR | 566
233137 | RAD.TESI 1000/2 EL.17 IMB.00 01BIANCO STD T05 | IRSAP | NR | 566
233138 | RAD.TESI 1000/2 EL.17 IMB.00 01BIANCO STD T06 | IRSAP | NR | 566
233139 | RAD.TESI 1000/2 EL.17 IMB.00 01BIANCO STD T07 | IRSAP | NR | 566
233140 | RAD.TESI 1000/2 EL.18 IMB.00 01BIANCO STD T02 | IRSAP | NR | 599
233141 | RAD.TESI 1000/2 EL.18 IMB.00 01BIANCO STD T05 | IRSAP | NR | 599
233142 | RAD.TESI 1000/2 EL.18 IMB.00 01BIANCO STD T06 | IRSAP | NR | 599
233143 | RAD.TESI 1000/2 EL.18 IMB.00 01BIANCO STD T07 | IRSAP | NR | 552
233144 | RAD.TESI 1000/2 EL.19 IMB.00 01BIANCO STD T02 | IRSAP | NR | 632
233145 | RAD.TESI 1000/2 EL.19 IMB.00 01BIANCO STD T05 | IRSAP | NR | 632
233146 | RAD.TESI 1000/2 EL.19 IMB.00 01BIANCO STD T06 | IRSAP | NR | 632
233147 | RAD.TESI 1000/2 EL.19 IMB.00 01BIANCO STD T07 | IRSAP | NR | 583
233148 | RAD.TESI 1000/2 EL.20 IMB.00 01BIANCO STD T02 | IRSAP | NR | 666
233149 | RAD.TESI 1000/2 EL.20 IMB.00 01BIANCO STD T05 | IRSAP | NR | 666
233151 | RAD.TESI 1000/2 EL.20 IMB.00 01BIANCO STD T07 | IRSAP | NR | 666
233152 | RAD.TESI 1000/2 EL.21 IMB.00 01BIANCO STD T02 | IRSAP | NR | 699
233153 | RAD.TESI 1000/2 EL.21 IMB.00 01BIANCO STD T05 | IRSAP | NR | 699
233154 | RAD.TESI 1000/2 EL.21 IMB.00 01BIANCO STD T06 | IRSAP | NR | 699
233155 | RAD.TESI 1000/2 EL.21 IMB.00 01BIANCO STD T07 | IRSAP | NR | 644
233156 | RAD.TESI 1000/2 EL.22 IMB.00 01BIANCO STD T02 | IRSAP | NR | 732
233157 | RAD.TESI 1000/2 EL.22 IMB.00 01BIANCO STD T05 | IRSAP | NR | 732
233158 | RAD.TESI 1000/2 EL.22 IMB.00 01BIANCO STD T06 | IRSAP | NR | 732
233159 | RAD.TESI 1000/2 EL.22 IMB.00 01BIANCO STD T07 | IRSAP | NR | 675
233160 | RAD.TESI 1000/2 EL.23 IMB.00 01BIANCO STD T02 | IRSAP | NR | 765
233161 | RAD.TESI 1000/2 EL.23 IMB.00 01BIANCO STD T06 | IRSAP | NR | 765
233162 | RAD.TESI 1000/2 EL.23 IMB.00 01BIANCO STD T07 | IRSAP | NR | 706
233163 | RAD.TESI 1000/2 EL.24 IMB.00 01BIANCO STD T02 | IRSAP | NR | 799
233164 | RAD.TESI 1000/2 EL.24 IMB.00 01BIANCO STD T05 | IRSAP | NR | 799
233165 | RAD.TESI 1000/2 EL.24 IMB.00 01BIANCO STD T06 | IRSAP | NR | 737
233166 | RAD.TESI 1000/2 EL.24 IMB.00 01BIANCO STD T07 | IRSAP | NR | 737
233167 | RAD.TESI 1000/2 EL.25 IMB.00 01BIANCO STD T02 | IRSAP | NR | 832
233168 | RAD.TESI 1000/2 EL.25 IMB.00 01BIANCO STD T05 | IRSAP | NR | 767
233169 | RAD.TESI 1000/2 EL.25 IMB.00 01BIANCO STD T06 | IRSAP | NR | 832
233170 | RAD.TESI 1000/2 EL.25 IMB.00 01BIANCO STD T07 | IRSAP | NR | 767
233171 | RAD.TESI 1000/2 EL.26 IMB.00 01BIANCO STD T02 | IRSAP | NR | 865
233172 | RAD.TESI 1000/2 EL.26 IMB.00 01BIANCO STD T05 | IRSAP | NR | 865
233173 | RAD.TESI 1000/2 EL.26 IMB.00 01BIANCO STD T06 | IRSAP | NR | 865
233174 | RAD.TESI 1000/2 EL.27 IMB.00 01BIANCO STD T02 | IRSAP | NR | 899
233175 | RAD.TESI 1000/2 EL.27 IMB.00 01BIANCO STD T06 | IRSAP | NR | 829
233176 | RAD.TESI 1000/2 EL.28 IMB.00 01BIANCO STD T02 | IRSAP | NR | 932
233177 | RAD.TESI 1000/2 EL.28 IMB.00 01BIANCO STD T06 | IRSAP | NR | 859
233178 | RAD.TESI 1000/2 EL.29 IMB.00 01BIANCO STD T02 | IRSAP | NR | 965
233179 | RAD.TESI 1000/2 EL.29 IMB.00 01BIANCO STD T06 | IRSAP | NR | 890
233180 | RAD.TESI 1000/2 EL.30 IMB.00 01BIANCO STD T02 | IRSAP | NR | 998
233181 | RAD.TESI 1000/2 EL.30 IMB.00 01BIANCO STD T06 | IRSAP | NR | 921
233182 | RAD.TESI 1000/2 EL.31 IMB.00 01BIANCO STD T02 | IRSAP | NR | 1032
233183 | RAD.TESI 1000/2 EL.31 IMB.00 01BIANCO STD T05 | IRSAP | NR | 951
233184 | RAD.TESI 1000/2 EL.32 IMB.00 01BIANCO STD T02 | IRSAP | NR | 1065
233185 | RAD.TESI 1000/2 EL.32 IMB.00 01BIANCO STD T05 | IRSAP | NR | 982
233186 | RAD.TESI 1000/2 EL.32 IMB.00 01BIANCO STD T06 | IRSAP | NR | 1065
233187 | RAD.TESI 1000/2 EL.34 IMB.00 01BIANCO STD T02 | IRSAP | NR | 1132
233188 | RAD.TESI 1000/2 EL.34 IMB.00 01BIANCO STD T06 | IRSAP | NR | 1132
233189 | RAD.TESI 1000/2 EL.35 IMB.00 01BIANCO STD T02 | IRSAP | NR | 1165
233190 | RAD.TESI 1000/2 EL.35 IMB.00 01BIANCO STD T05 | IRSAP | NR | 1074
233191 | RAD.TESI 1000/2 EL.35 IMB.00 01BIANCO STD T06 | IRSAP | NR | 1074
233192 | RAD.TESI 1000/2 EL.38 IMB.00 01BIANCO STD T06 | IRSAP | NR | 1166
233193 | RAD.TESI 1000/2 EL.40 IMB.00 01BIANCO STD T06 | IRSAP | NR | 1228
233194 | RAD.TESI 1000/3 EL.02 IMB.00 01BIANCO STD T02 | IRSAP | NR | 80.52
233195 | RAD.TESI 1000/3 EL.02 IMB.00 01BIANCO STD T05 | IRSAP | NR | 80.52
233196 | RAD.TESI 1000/3 EL.02 IMB.00 01BIANCO STD T06 | IRSAP | NR | 80.52
233197 | RAD.TESI 1000/3 EL.02 IMB.00 01BIANCO STD T07 | IRSAP | NR | 73.4
233198 | RAD.TESI 1000/3 EL.03 IMB.00 01BIANCO STD T02 | IRSAP | NR | 120.8
233199 | RAD.TESI 1000/3 EL.03 IMB.00 01BIANCO STD T05 | IRSAP | NR | 120.8
233200 | RAD.TESI 1000/3 EL.03 IMB.00 01BIANCO STD T06 | IRSAP | NR | 120.8
233201 | RAD.TESI 1000/3 EL.03 IMB.00 01BIANCO STD T07 | IRSAP | NR | 110.2
233202 | RAD.TESI 1000/3 EL.04 IMB.00 01BIANCO STD T02 | IRSAP | NR | 161.1
233204 | RAD.TESI 1000/3 EL.04 IMB.00 01BIANCO STD T05 | IRSAP | NR | 161.1
233206 | RAD.TESI 1000/3 EL.04 IMB.00 01BIANCO STD T06 | IRSAP | NR | 161.1
233207 | RAD.TESI 1000/3 EL.04 IMB.00 01BIANCO STD T07 | IRSAP | NR | 161.1
233208 | RAD.TESI 1000/3 EL.05 IMB.00 01BIANCO STD T02 | IRSAP | NR | 201.3
233209 | RAD.TESI 1000/3 EL.05 IMB.00 01BIANCO STD T05 | IRSAP | NR | 201.3
233210 | RAD.TESI 1000/3 EL.05 IMB.00 01BIANCO STD T06 | IRSAP | NR | 201.3
233212 | RAD.TESI 1000/3 EL.05 IMB.00 01BIANCO STD T07 | IRSAP | NR | 201.3
233213 | RAD.TESI 1000/3 EL.06 IMB.00 01BIANCO STD T02 | IRSAP | NR | 241.6
233214 | RAD.TESI 1000/3 EL.06 IMB.00 01BIANCO STD T05 | IRSAP | NR | 241.6
233215 | RAD.TESI 1000/3 EL.06 IMB.00 01BIANCO STD T06 | IRSAP | NR | 241.6
233217 | RAD.TESI 1000/3 EL.06 IMB.00 01BIANCO STD T07 | IRSAP | NR | 241.6
233218 | RAD.TESI 1000/3 EL.07 IMB.00 01BIANCO STD T02 | IRSAP | NR | 281.8
233219 | RAD.TESI 1000/3 EL.07 IMB.00 01BIANCO STD T05 | IRSAP | NR | 281.8
233221 | RAD.TESI 1000/3 EL.07 IMB.00 01BIANCO STD T06 | IRSAP | NR | 281.8
233223 | RAD.TESI 1000/3 EL.07 IMB.00 01BIANCO STD T07 | IRSAP | NR | 281.8
233224 | RAD.TESI 1000/3 EL.08 IMB.00 01BIANCO STD T02 | IRSAP | NR | 322.1
233225 | RAD.TESI 1000/3 EL.08 IMB.00 01BIANCO STD T05 | IRSAP | NR | 322.1
233228 | RAD.TESI 1000/3 EL.08 IMB.00 01BIANCO STD T07 | IRSAP | NR | 322.1
233229 | RAD.TESI 1000/3 EL.09 IMB.00 01BIANCO STD T02 | IRSAP | NR | 362.4
233230 | RAD.TESI 1000/3 EL.09 IMB.00 01BIANCO STD T05 | IRSAP | NR | 362.4
233231 | RAD.TESI 1000/3 EL.09 IMB.00 01BIANCO STD T06 | IRSAP | NR | 362.4
233233 | RAD.TESI 1000/3 EL.09 IMB.00 01BIANCO STD T07 | IRSAP | NR | 362.4
233234 | RAD.TESI 1000/3 EL.10 IMB.00 01BIANCO STD T02 | IRSAP | NR | 402.6
233236 | RAD.TESI 1000/3 EL.10 IMB.00 01BIANCO STD T05 | IRSAP | NR | 402.6
233239 | RAD.TESI 1000/3 EL.10 IMB.00 01BIANCO STD T07 | IRSAP | NR | 402.6
233241 | RAD.TESI 1000/3 EL.11 IMB.00 01BIANCO STD T05 | IRSAP | NR | 442.9
233244 | RAD.TESI 1000/3 EL.11 IMB.00 01BIANCO STD T07 | IRSAP | NR | 442.9
233245 | RAD.TESI 1000/3 EL.12 IMB.00 01BIANCO STD T02 | IRSAP | NR | 483.1
233247 | RAD.TESI 1000/3 EL.12 IMB.00 01BIANCO STD T05 | IRSAP | NR | 483.1
233248 | RAD.TESI 1000/3 EL.12 IMB.00 01BIANCO STD T06 | IRSAP | NR | 483.1
233250 | RAD.TESI 1000/3 EL.12 IMB.00 01BIANCO STD T07 | IRSAP | NR | 483.1
233251 | RAD.TESI 1000/3 EL.13 IMB.00 01BIANCO STD T02 | IRSAP | NR | 523
233253 | RAD.TESI 1000/3 EL.13 IMB.00 01BIANCO STD T05 | IRSAP | NR | 523
233254 | RAD.TESI 1000/3 EL.13 IMB.00 01BIANCO STD T06 | IRSAP | NR | 523
233256 | RAD.TESI 1000/3 EL.13 IMB.00 01BIANCO STD T07 | IRSAP | NR | 523
233258 | RAD.TESI 1000/3 EL.14 IMB.00 01BIANCO STD T02 | IRSAP | NR | 564
233260 | RAD.TESI 1000/3 EL.14 IMB.00 01BIANCO STD T05 | IRSAP | NR | 564
233261 | RAD.TESI 1000/3 EL.14 IMB.00 01BIANCO STD T06 | IRSAP | NR | 564
233263 | RAD.TESI 1000/3 EL.14 IMB.00 01BIANCO STD T07 | IRSAP | NR | 564
233264 | RAD.TESI 1000/3 EL.15 IMB.00 01BIANCO STD T02 | IRSAP | NR | 604
233265 | RAD.TESI 1000/3 EL.15 IMB.00 01BIANCO STD T05 | IRSAP | NR | 604
233267 | RAD.TESI 1000/3 EL.15 IMB.00 01BIANCO STD T06 | IRSAP | NR | 604
233269 | RAD.TESI 1000/3 EL.15 IMB.00 01BIANCO STD T07 | IRSAP | NR | 604
233270 | RAD.TESI 1000/3 EL.16 IMB.00 01BIANCO STD T02 | IRSAP | NR | 644
233272 | RAD.TESI 1000/3 EL.16 IMB.00 01BIANCO STD T05 | IRSAP | NR | 644
233273 | RAD.TESI 1000/3 EL.16 IMB.00 01BIANCO STD T06 | IRSAP | NR | 644
233275 | RAD.TESI 1000/3 EL.16 IMB.00 01BIANCO STD T07 | IRSAP | NR | 644
233276 | RAD.TESI 1000/3 EL.17 IMB.00 01BIANCO STD T02 | IRSAP | NR | 684
233278 | RAD.TESI 1000/3 EL.17 IMB.00 01BIANCO STD T05 | IRSAP | NR | 684
233279 | RAD.TESI 1000/3 EL.17 IMB.00 01BIANCO STD T06 | IRSAP | NR | 684
233281 | RAD.TESI 1000/3 EL.17 IMB.00 01BIANCO STD T07 | IRSAP | NR | 684
233282 | RAD.TESI 1000/3 EL.18 IMB.00 01BIANCO STD T02 | IRSAP | NR | 725
233284 | RAD.TESI 1000/3 EL.18 IMB.00 01BIANCO STD T05 | IRSAP | NR | 725
233286 | RAD.TESI 1000/3 EL.18 IMB.00 01BIANCO STD T06 | IRSAP | NR | 725
233287 | RAD.TESI 1000/3 EL.18 IMB.00 01BIANCO STD T07 | IRSAP | NR | 725
233288 | RAD.TESI 1000/3 EL.19 IMB.00 01BIANCO STD T02 | IRSAP | NR | 765
233290 | RAD.TESI 1000/3 EL.19 IMB.00 01BIANCO STD T05 | IRSAP | NR | 765
233293 | RAD.TESI 1000/3 EL.19 IMB.00 01BIANCO STD T07 | IRSAP | NR | 698
233294 | RAD.TESI 1000/3 EL.20 IMB.00 01BIANCO STD T02 | IRSAP | NR | 805
233296 | RAD.TESI 1000/3 EL.20 IMB.00 01BIANCO STD T05 | IRSAP | NR | 805
233299 | RAD.TESI 1000/3 EL.20 IMB.00 01BIANCO STD T07 | IRSAP | NR | 805
233300 | RAD.TESI 1000/3 EL.21 IMB.00 01BIANCO STD T02 | IRSAP | NR | 846
233301 | RAD.TESI 1000/3 EL.21 IMB.00 01BIANCO STD T05 | IRSAP | NR | 846
233302 | RAD.TESI 1000/3 EL.21 IMB.00 01BIANCO STD T06 | IRSAP | NR | 846
233303 | RAD.TESI 1000/3 EL.21 IMB.00 01BIANCO STD T07 | IRSAP | NR | 846
233304 | RAD.TESI 1000/3 EL.22 IMB.00 01BIANCO STD T02 | IRSAP | NR | 886
233305 | RAD.TESI 1000/3 EL.22 IMB.00 01BIANCO STD T05 | IRSAP | NR | 886
233309 | RAD.TESI 1000/3 EL.22 IMB.00 01BIANCO STD T07 | IRSAP | NR | 886
233310 | RAD.TESI 1000/3 EL.23 IMB.00 01BIANCO STD T02 | IRSAP | NR | 926
233311 | RAD.TESI 1000/3 EL.23 IMB.00 01BIANCO STD T05 | IRSAP | NR | 926
233312 | RAD.TESI 1000/3 EL.23 IMB.00 01BIANCO STD T06 | IRSAP | NR | 926
233313 | RAD.TESI 1000/3 EL.23 IMB.00 01BIANCO STD T07 | IRSAP | NR | 926
233314 | RAD.TESI 1000/3 EL.24 IMB.00 01BIANCO STD T02 | IRSAP | NR | 966
233315 | RAD.TESI 1000/3 EL.24 IMB.00 01BIANCO STD T05 | IRSAP | NR | 966
233317 | RAD.TESI 1000/3 EL.24 IMB.00 01BIANCO STD T06 | IRSAP | NR | 966
233318 | RAD.TESI 1000/3 EL.24 IMB.00 01BIANCO STD T07 | IRSAP | NR | 966
233319 | RAD.TESI 1000/3 EL.25 IMB.00 01BIANCO STD T02 | IRSAP | NR | 1007
233320 | RAD.TESI 1000/3 EL.25 IMB.00 01BIANCO STD T05 | IRSAP | NR | 1007
233321 | RAD.TESI 1000/3 EL.25 IMB.00 01BIANCO STD T06 | IRSAP | NR | 1007
233322 | RAD.TESI 1000/3 EL.25 IMB.00 01BIANCO STD T07 | IRSAP | NR | 1007
233323 | RAD.TESI 1000/3 EL.26 IMB.00 01BIANCO STD T02 | IRSAP | NR | 1047
233324 | RAD.TESI 1000/3 EL.26 IMB.00 01BIANCO STD T05 | IRSAP | NR | 1047
233327 | RAD.TESI 1000/3 EL.26 IMB.00 01BIANCO STD T07 | IRSAP | NR | 954
233328 | RAD.TESI 1000/3 EL.27 IMB.00 01BIANCO STD T02 | IRSAP | NR | 1087
233329 | RAD.TESI 1000/3 EL.27 IMB.00 01BIANCO STD T05 | IRSAP | NR | 991
233330 | RAD.TESI 1000/3 EL.27 IMB.00 01BIANCO STD T06 | IRSAP | NR | 991
233331 | RAD.TESI 1000/3 EL.27 IMB.00 01BIANCO STD T07 | IRSAP | NR | 1087
233332 | RAD.TESI 1000/3 EL.28 IMB.00 01BIANCO STD T02 | IRSAP | NR | 1127
233333 | RAD.TESI 1000/3 EL.28 IMB.00 01BIANCO STD T05 | IRSAP | NR | 1127
233334 | RAD.TESI 1000/3 EL.28 IMB.00 01BIANCO STD T06 | IRSAP | NR | 1127
233335 | RAD.TESI 1000/3 EL.28 IMB.00 01BIANCO STD T07 | IRSAP | NR | 1127
233336 | RAD.TESI 1000/3 EL.29 IMB.00 01BIANCO STD T02 | IRSAP | NR | 1168
233337 | RAD.TESI 1000/3 EL.29 IMB.00 01BIANCO STD T06 | IRSAP | NR | 1168
233338 | RAD.TESI 1000/3 EL.30 IMB.00 01BIANCO STD T02 | IRSAP | NR | 1208
233339 | RAD.TESI 1000/3 EL.30 IMB.00 01BIANCO STD T06 | IRSAP | NR | 1208
233340 | RAD.TESI 1000/3 EL.30 IMB.00 01BIANCO STD T07 | IRSAP | NR | 1101
233341 | RAD.TESI 1000/3 EL.31 IMB.00 01BIANCO STD T02 | IRSAP | NR | 1248
233342 | RAD.TESI 1000/3 EL.31 IMB.00 01BIANCO STD T06 | IRSAP | NR | 1138
233343 | RAD.TESI 1000/3 EL.32 IMB.00 01BIANCO STD T02 | IRSAP | NR | 1288
233344 | RAD.TESI 1000/3 EL.32 IMB.00 01BIANCO STD T06 | IRSAP | NR | 1175
233345 | RAD.TESI 1000/3 EL.33 IMB.00 01BIANCO STD T02 | IRSAP | NR | 1329
233346 | RAD.TESI 1000/3 EL.33 IMB.00 01BIANCO STD T06 | IRSAP | NR | 1211
233347 | RAD.TESI 1000/3 EL.33 IMB.00 01BIANCO STD T07 | IRSAP | NR | 1211
233348 | RAD.TESI 1000/3 EL.34 IMB.00 01BIANCO STD T02 | IRSAP | NR | 1369
233349 | RAD.TESI 1000/3 EL.34 IMB.00 01BIANCO STD T05 | IRSAP | NR | 1248
233350 | RAD.TESI 1000/3 EL.34 IMB.00 01BIANCO STD T06 | IRSAP | NR | 1248
233352 | RAD.TESI 1000/3 EL.35 IMB.00 01BIANCO STD T02 | IRSAP | NR | 1409
233353 | RAD.TESI 1000/3 EL.35 IMB.00 01BIANCO STD T06 | IRSAP | NR | 1409
233354 | RAD.TESI 1000/3 EL.36 IMB.00 01BIANCO STD T02 | IRSAP | NR | 1449
233355 | RAD.TESI 1000/3 EL.36 IMB.00 01BIANCO STD T05 | IRSAP | NR | 1322
233356 | RAD.TESI 1000/3 EL.36 IMB.00 01BIANCO STD T06 | IRSAP | NR | 1322
233357 | RAD.TESI 1000/3 EL.37 IMB.00 01BIANCO STD T02 | IRSAP | NR | 1490
233358 | RAD.TESI 1000/3 EL.37 IMB.00 01BIANCO STD T06 | IRSAP | NR | 1490
233359 | RAD.TESI 1000/3 EL.38 IMB.00 01BIANCO STD T02 | IRSAP | NR | 1530
233360 | RAD.TESI 1000/3 EL.38 IMB.00 01BIANCO STD T06 | IRSAP | NR | 1395
233361 | RAD.TESI 1000/3 EL.40 IMB.00 01BIANCO STD T02 | IRSAP | NR | 1610
233362 | RAD.TESI 1000/3 EL.40 IMB.00 01BIANCO STD T06 | IRSAP | NR | 1610
233363 | RAD.TESI 1000/4 EL.02 IMB.00 01BIANCO STD T02 | IRSAP | NR | 96.23
233364 | RAD.TESI 1000/4 EL.02 IMB.00 01BIANCO STD T05 | IRSAP | NR | 96.23
233365 | RAD.TESI 1000/4 EL.02 IMB.00 01BIANCO STD T06 | IRSAP | NR | 96.23
233366 | RAD.TESI 1000/4 EL.02 IMB.00 01BIANCO STD T07 | IRSAP | NR | 89.33
233367 | RAD.TESI 1000/4 EL.03 IMB.00 01BIANCO STD T02 | IRSAP | NR | 144.3
233368 | RAD.TESI 1000/4 EL.03 IMB.00 01BIANCO STD T05 | IRSAP | NR | 144.3
233369 | RAD.TESI 1000/4 EL.03 IMB.00 01BIANCO STD T06 | IRSAP | NR | 144.3
233370 | RAD.TESI 1000/4 EL.03 IMB.00 01BIANCO STD T07 | IRSAP | NR | 144.3
233371 | RAD.TESI 1000/4 EL.04 IMB.00 01BIANCO STD T02 | IRSAP | NR | 192.5
233372 | RAD.TESI 1000/4 EL.04 IMB.00 01BIANCO STD T05 | IRSAP | NR | 192.5
233373 | RAD.TESI 1000/4 EL.04 IMB.00 01BIANCO STD T06 | IRSAP | NR | 192.5
233374 | RAD.TESI 1000/4 EL.04 IMB.00 01BIANCO STD T07 | IRSAP | NR | 192.5
233375 | RAD.TESI 1000/4 EL.05 IMB.00 01BIANCO STD T02 | IRSAP | NR | 240.6
233377 | RAD.TESI 1000/4 EL.05 IMB.00 01BIANCO STD T05 | IRSAP | NR | 240.6
233378 | RAD.TESI 1000/4 EL.05 IMB.00 01BIANCO STD T06 | IRSAP | NR | 240.6
233379 | RAD.TESI 1000/4 EL.05 IMB.00 01BIANCO STD T07 | IRSAP | NR | 240.6
233380 | RAD.TESI 1000/4 EL.06 IMB.00 01BIANCO STD T02 | IRSAP | NR | 288.7
233382 | RAD.TESI 1000/4 EL.06 IMB.00 01BIANCO STD T05 | IRSAP | NR | 288.7
233383 | RAD.TESI 1000/4 EL.06 IMB.00 01BIANCO STD T06 | IRSAP | NR | 288.7
233384 | RAD.TESI 1000/4 EL.06 IMB.00 01BIANCO STD T07 | IRSAP | NR | 288.7
233385 | RAD.TESI 1000/4 EL.07 IMB.00 01BIANCO STD T02 | IRSAP | NR | 336.8
233387 | RAD.TESI 1000/4 EL.07 IMB.00 01BIANCO STD T05 | IRSAP | NR | 336.8
233388 | RAD.TESI 1000/4 EL.07 IMB.00 01BIANCO STD T06 | IRSAP | NR | 336.8
233389 | RAD.TESI 1000/4 EL.07 IMB.00 01BIANCO STD T07 | IRSAP | NR | 336.8
233390 | RAD.TESI 1000/4 EL.08 IMB.00 01BIANCO STD T02 | IRSAP | NR | 384.9
233391 | RAD.TESI 1000/4 EL.08 IMB.00 01BIANCO STD T05 | IRSAP | NR | 384.9
233392 | RAD.TESI 1000/4 EL.08 IMB.00 01BIANCO STD T06 | IRSAP | NR | 384.9
233393 | RAD.TESI 1000/4 EL.08 IMB.00 01BIANCO STD T07 | IRSAP | NR | 384.9
233394 | RAD.TESI 1000/4 EL.09 IMB.00 01BIANCO STD T02 | IRSAP | NR | 433
233395 | RAD.TESI 1000/4 EL.09 IMB.00 01BIANCO STD T05 | IRSAP | NR | 433
233396 | RAD.TESI 1000/4 EL.09 IMB.00 01BIANCO STD T06 | IRSAP | NR | 433
233398 | RAD.TESI 1000/4 EL.09 IMB.00 01BIANCO STD T07 | IRSAP | NR | 433
233399 | RAD.TESI 1000/4 EL.10 IMB.00 01BIANCO STD T02 | IRSAP | NR | 481.2
233400 | RAD.TESI 1000/4 EL.10 IMB.00 01BIANCO STD T05 | IRSAP | NR | 481.2
233401 | RAD.TESI 1000/4 EL.10 IMB.00 01BIANCO STD T06 | IRSAP | NR | 481.2
233403 | RAD.TESI 1000/4 EL.10 IMB.00 01BIANCO STD T07 | IRSAP | NR | 481.2
233404 | RAD.TESI 1000/4 EL.11 IMB.00 01BIANCO STD T02 | IRSAP | NR | 529
233405 | RAD.TESI 1000/4 EL.11 IMB.00 01BIANCO STD T05 | IRSAP | NR | 529
233406 | RAD.TESI 1000/4 EL.11 IMB.00 01BIANCO STD T06 | IRSAP | NR | 529
233407 | RAD.TESI 1000/4 EL.11 IMB.00 01BIANCO STD T07 | IRSAP | NR | 529
233408 | RAD.TESI 1000/4 EL.12 IMB.00 01BIANCO STD T02 | IRSAP | NR | 577
233410 | RAD.TESI 1000/4 EL.12 IMB.00 01BIANCO STD T05 | IRSAP | NR | 577
233411 | RAD.TESI 1000/4 EL.12 IMB.00 01BIANCO STD T06 | IRSAP | NR | 577
233413 | RAD.TESI 1000/4 EL.12 IMB.00 01BIANCO STD T07 | IRSAP | NR | 577
233414 | RAD.TESI 1000/4 EL.13 IMB.00 01BIANCO STD T02 | IRSAP | NR | 625
233415 | RAD.TESI 1000/4 EL.13 IMB.00 01BIANCO STD T05 | IRSAP | NR | 625
233416 | RAD.TESI 1000/4 EL.13 IMB.00 01BIANCO STD T06 | IRSAP | NR | 625
233418 | RAD.TESI 1000/4 EL.13 IMB.00 01BIANCO STD T07 | IRSAP | NR | 625
233419 | RAD.TESI 1000/4 EL.14 IMB.00 01BIANCO STD T02 | IRSAP | NR | 674
233420 | RAD.TESI 1000/4 EL.14 IMB.00 01BIANCO STD T05 | IRSAP | NR | 674
233421 | RAD.TESI 1000/4 EL.14 IMB.00 01BIANCO STD T06 | IRSAP | NR | 674
233422 | RAD.TESI 1000/4 EL.14 IMB.00 01BIANCO STD T07 | IRSAP | NR | 674
233423 | RAD.TESI 1000/4 EL.15 IMB.00 01BIANCO STD T02 | IRSAP | NR | 722
233425 | RAD.TESI 1000/4 EL.15 IMB.00 01BIANCO STD T05 | IRSAP | NR | 722
233428 | RAD.TESI 1000/4 EL.15 IMB.00 01BIANCO STD T07 | IRSAP | NR | 722
233429 | RAD.TESI 1000/4 EL.16 IMB.00 01BIANCO STD T02 | IRSAP | NR | 770
233431 | RAD.TESI 1000/4 EL.16 IMB.00 01BIANCO STD T05 | IRSAP | NR | 770
233432 | RAD.TESI 1000/4 EL.16 IMB.00 01BIANCO STD T06 | IRSAP | NR | 770
233434 | RAD.TESI 1000/4 EL.16 IMB.00 01BIANCO STD T07 | IRSAP | NR | 770
233435 | RAD.TESI 1000/4 EL.17 IMB.00 01BIANCO STD T02 | IRSAP | NR | 818
233436 | RAD.TESI 1000/4 EL.17 IMB.00 01BIANCO STD T05 | IRSAP | NR | 818
233437 | RAD.TESI 1000/4 EL.17 IMB.00 01BIANCO STD T06 | IRSAP | NR | 818
233438 | RAD.TESI 1000/4 EL.17 IMB.00 01BIANCO STD T07 | IRSAP | NR | 818
233439 | RAD.TESI 1000/4 EL.18 IMB.00 01BIANCO STD T02 | IRSAP | NR | 866
233440 | RAD.TESI 1000/4 EL.18 IMB.00 01BIANCO STD T05 | IRSAP | NR | 866
233441 | RAD.TESI 1000/4 EL.18 IMB.00 01BIANCO STD T06 | IRSAP | NR | 866
233442 | RAD.TESI 1000/4 EL.18 IMB.00 01BIANCO STD T07 | IRSAP | NR | 866
233443 | RAD.TESI 1000/4 EL.19 IMB.00 01BIANCO STD T02 | IRSAP | NR | 914
233444 | RAD.TESI 1000/4 EL.19 IMB.00 01BIANCO STD T05 | IRSAP | NR | 914
233445 | RAD.TESI 1000/4 EL.19 IMB.00 01BIANCO STD T06 | IRSAP | NR | 914
233446 | RAD.TESI 1000/4 EL.19 IMB.00 01BIANCO STD T07 | IRSAP | NR | 914
233449 | RAD.TESI 1000/4 EL.20 IMB.00 01BIANCO STD T05 | IRSAP | NR | 962
233451 | RAD.TESI 1000/4 EL.20 IMB.00 01BIANCO STD T06 | IRSAP | NR | 962
233453 | RAD.TESI 1000/4 EL.20 IMB.00 01BIANCO STD T07 | IRSAP | NR | 962
233454 | RAD.TESI 1000/4 EL.21 IMB.00 01BIANCO STD T02 | IRSAP | NR | 1010
233455 | RAD.TESI 1000/4 EL.21 IMB.00 01BIANCO STD T05 | IRSAP | NR | 1010
233456 | RAD.TESI 1000/4 EL.21 IMB.00 01BIANCO STD T06 | IRSAP | NR | 1010
233457 | RAD.TESI 1000/4 EL.21 IMB.00 01BIANCO STD T07 | IRSAP | NR | 938
233458 | RAD.TESI 1000/4 EL.22 IMB.00 01BIANCO STD T02 | IRSAP | NR | 1059
233460 | RAD.TESI 1000/4 EL.22 IMB.00 01BIANCO STD T05 | IRSAP | NR | 1059
233463 | RAD.TESI 1000/4 EL.22 IMB.00 01BIANCO STD T07 | IRSAP | NR | 1059
233464 | RAD.TESI 1000/4 EL.23 IMB.00 01BIANCO STD T02 | IRSAP | NR | 1107
233465 | RAD.TESI 1000/4 EL.23 IMB.00 01BIANCO STD T05 | IRSAP | NR | 1107
233466 | RAD.TESI 1000/4 EL.23 IMB.00 01BIANCO STD T06 | IRSAP | NR | 1107
233468 | RAD.TESI 1000/4 EL.23 IMB.00 01BIANCO STD T07 | IRSAP | NR | 1028
233469 | RAD.TESI 1000/4 EL.24 IMB.00 01BIANCO STD T02 | IRSAP | NR | 1155
233470 | RAD.TESI 1000/4 EL.24 IMB.00 01BIANCO STD T05 | IRSAP | NR | 1155
233471 | RAD.TESI 1000/4 EL.24 IMB.00 01BIANCO STD T06 | IRSAP | NR | 1155
233472 | RAD.TESI 1000/4 EL.24 IMB.00 01BIANCO STD T07 | IRSAP | NR | 1155
233473 | RAD.TESI 1000/4 EL.25 IMB.00 01BIANCO STD T02 | IRSAP | NR | 1203
233475 | RAD.TESI 1000/4 EL.25 IMB.00 01BIANCO STD T05 | IRSAP | NR | 1203
233476 | RAD.TESI 1000/4 EL.25 IMB.00 01BIANCO STD T06 | IRSAP | NR | 1203
233477 | RAD.TESI 1000/4 EL.25 IMB.00 01BIANCO STD T07 | IRSAP | NR | 1117
233478 | RAD.TESI 1000/4 EL.26 IMB.00 01BIANCO STD T02 | IRSAP | NR | 1251
233480 | RAD.TESI 1000/4 EL.26 IMB.00 01BIANCO STD T05 | IRSAP | NR | 1251
233481 | RAD.TESI 1000/4 EL.26 IMB.00 01BIANCO STD T06 | IRSAP | NR | 1251
233482 | RAD.TESI 1000/4 EL.26 IMB.00 01BIANCO STD T07 | IRSAP | NR | 1251
233483 | RAD.TESI 1000/4 EL.27 IMB.00 01BIANCO STD T02 | IRSAP | NR | 1299
233484 | RAD.TESI 1000/4 EL.27 IMB.00 01BIANCO STD T05 | IRSAP | NR | 1206
233485 | RAD.TESI 1000/4 EL.27 IMB.00 01BIANCO STD T06 | IRSAP | NR | 1299
233486 | RAD.TESI 1000/4 EL.27 IMB.00 01BIANCO STD T07 | IRSAP | NR | 1299
233487 | RAD.TESI 1000/4 EL.28 IMB.00 01BIANCO STD T02 | IRSAP | NR | 1347
233488 | RAD.TESI 1000/4 EL.28 IMB.00 01BIANCO STD T05 | IRSAP | NR | 1347
233489 | RAD.TESI 1000/4 EL.28 IMB.00 01BIANCO STD T06 | IRSAP | NR | 1347
233490 | RAD.TESI 1000/4 EL.28 IMB.00 01BIANCO STD T07 | IRSAP | NR | 1251
233491 | RAD.TESI 1000/4 EL.29 IMB.00 01BIANCO STD T02 | IRSAP | NR | 1395
233492 | RAD.TESI 1000/4 EL.29 IMB.00 01BIANCO STD T06 | IRSAP | NR | 1395
233493 | RAD.TESI 1000/4 EL.30 IMB.00 01BIANCO STD T02 | IRSAP | NR | 1443
233495 | RAD.TESI 1000/4 EL.30 IMB.00 01BIANCO STD T05 | IRSAP | NR | 1340
233496 | RAD.TESI 1000/4 EL.30 IMB.00 01BIANCO STD T06 | IRSAP | NR | 1443
233497 | RAD.TESI 1000/4 EL.30 IMB.00 01BIANCO STD T07 | IRSAP | NR | 1340
233498 | RAD.TESI 1000/5 EL.02 IMB.00 01BIANCO STD T07 | IRSAP | NR | 123.9
233499 | RAD.TESI 1000/5 EL.03 IMB.00 01BIANCO STD T02 | IRSAP | NR | 194.3
233500 | RAD.TESI 1000/5 EL.04 IMB.00 01BIANCO STD T02 | IRSAP | NR | 259
233501 | RAD.TESI 1000/5 EL.04 IMB.00 01BIANCO STD T05 | IRSAP | NR | 247.9
233502 | RAD.TESI 1000/5 EL.04 IMB.00 01BIANCO STD T06 | IRSAP | NR | 259
233503 | RAD.TESI 1000/5 EL.04 IMB.00 01BIANCO STD T07 | IRSAP | NR | 247.9
233504 | RAD.TESI 1000/5 EL.05 IMB.00 01BIANCO STD T02 | IRSAP | NR | 323.8
233505 | RAD.TESI 1000/5 EL.05 IMB.00 01BIANCO STD T05 | IRSAP | NR | 323.8
233506 | RAD.TESI 1000/5 EL.05 IMB.00 01BIANCO STD T06 | IRSAP | NR | 323.8
233507 | RAD.TESI 1000/5 EL.05 IMB.00 01BIANCO STD T07 | IRSAP | NR | 323.8
233508 | RAD.TESI 1000/5 EL.06 IMB.00 01BIANCO STD T02 | IRSAP | NR | 388.5
233509 | RAD.TESI 1000/5 EL.06 IMB.00 01BIANCO STD T05 | IRSAP | NR | 388.5
233510 | RAD.TESI 1000/5 EL.06 IMB.00 01BIANCO STD T06 | IRSAP | NR | 388.5
233511 | RAD.TESI 1000/5 EL.06 IMB.00 01BIANCO STD T07 | IRSAP | NR | 388.5
233512 | RAD.TESI 1000/5 EL.07 IMB.00 01BIANCO STD T02 | IRSAP | NR | 453.3
233514 | RAD.TESI 1000/5 EL.07 IMB.00 01BIANCO STD T06 | IRSAP | NR | 453.3
233515 | RAD.TESI 1000/5 EL.07 IMB.00 01BIANCO STD T07 | IRSAP | NR | 453.3
233516 | RAD.TESI 1000/5 EL.08 IMB.00 01BIANCO STD T02 | IRSAP | NR | 518
233517 | RAD.TESI 1000/5 EL.08 IMB.00 01BIANCO STD T05 | IRSAP | NR | 518
233518 | RAD.TESI 1000/5 EL.08 IMB.00 01BIANCO STD T06 | IRSAP | NR | 518
233519 | RAD.TESI 1000/5 EL.08 IMB.00 01BIANCO STD T07 | IRSAP | NR | 518
233520 | RAD.TESI 1000/5 EL.09 IMB.00 01BIANCO STD T02 | IRSAP | NR | 583
233522 | RAD.TESI 1000/5 EL.09 IMB.00 01BIANCO STD T05 | IRSAP | NR | 583
233523 | RAD.TESI 1000/5 EL.09 IMB.00 01BIANCO STD T06 | IRSAP | NR | 583
233525 | RAD.TESI 1000/5 EL.09 IMB.00 01BIANCO STD T07 | IRSAP | NR | 583
233526 | RAD.TESI 1000/5 EL.10 IMB.00 01BIANCO STD T02 | IRSAP | NR | 648
233527 | RAD.TESI 1000/5 EL.10 IMB.00 01BIANCO STD T05 | IRSAP | NR | 648
233528 | RAD.TESI 1000/5 EL.10 IMB.00 01BIANCO STD T06 | IRSAP | NR | 648
233530 | RAD.TESI 1000/5 EL.10 IMB.00 01BIANCO STD T07 | IRSAP | NR | 648
233532 | RAD.TESI 1000/5 EL.11 IMB.00 01BIANCO STD T02 | IRSAP | NR | 712
233533 | RAD.TESI 1000/5 EL.11 IMB.00 01BIANCO STD T05 | IRSAP | NR | 712
233534 | RAD.TESI 1000/5 EL.11 IMB.00 01BIANCO STD T06 | IRSAP | NR | 712
233535 | RAD.TESI 1000/5 EL.11 IMB.00 01BIANCO STD T07 | IRSAP | NR | 712
233536 | RAD.TESI 1000/5 EL.12 IMB.00 01BIANCO STD T02 | IRSAP | NR | 777
233537 | RAD.TESI 1000/5 EL.12 IMB.00 01BIANCO STD T05 | IRSAP | NR | 777
233538 | RAD.TESI 1000/5 EL.12 IMB.00 01BIANCO STD T06 | IRSAP | NR | 777
233539 | RAD.TESI 1000/5 EL.12 IMB.00 01BIANCO STD T07 | IRSAP | NR | 777
233540 | RAD.TESI 1000/5 EL.13 IMB.00 01BIANCO STD T02 | IRSAP | NR | 842
233541 | RAD.TESI 1000/5 EL.13 IMB.00 01BIANCO STD T05 | IRSAP | NR | 842
233542 | RAD.TESI 1000/5 EL.13 IMB.00 01BIANCO STD T06 | IRSAP | NR | 842
233543 | RAD.TESI 1000/5 EL.13 IMB.00 01BIANCO STD T07 | IRSAP | NR | 842
233544 | RAD.TESI 1000/5 EL.14 IMB.00 01BIANCO STD T02 | IRSAP | NR | 907
233546 | RAD.TESI 1000/5 EL.14 IMB.00 01BIANCO STD T05 | IRSAP | NR | 907
233547 | RAD.TESI 1000/5 EL.14 IMB.00 01BIANCO STD T06 | IRSAP | NR | 907
233548 | RAD.TESI 1000/5 EL.14 IMB.00 01BIANCO STD T07 | IRSAP | NR | 907
233549 | RAD.TESI 1000/5 EL.15 IMB.00 01BIANCO STD T02 | IRSAP | NR | 971
233550 | RAD.TESI 1000/5 EL.15 IMB.00 01BIANCO STD T05 | IRSAP | NR | 971
233551 | RAD.TESI 1000/5 EL.15 IMB.00 01BIANCO STD T06 | IRSAP | NR | 971
233552 | RAD.TESI 1000/5 EL.15 IMB.00 01BIANCO STD T07 | IRSAP | NR | 971
233553 | RAD.TESI 1000/5 EL.16 IMB.00 01BIANCO STD T02 | IRSAP | NR | 1036
233554 | RAD.TESI 1000/5 EL.16 IMB.00 01BIANCO STD T05 | IRSAP | NR | 1036
233555 | RAD.TESI 1000/5 EL.16 IMB.00 01BIANCO STD T06 | IRSAP | NR | 1036
233557 | RAD.TESI 1000/5 EL.16 IMB.00 01BIANCO STD T07 | IRSAP | NR | 1036
233558 | RAD.TESI 1000/5 EL.17 IMB.00 01BIANCO STD T02 | IRSAP | NR | 1101
233560 | RAD.TESI 1000/5 EL.17 IMB.00 01BIANCO STD T05 | IRSAP | NR | 1101
233561 | RAD.TESI 1000/5 EL.17 IMB.00 01BIANCO STD T06 | IRSAP | NR | 1101
233562 | RAD.TESI 1000/5 EL.17 IMB.00 01BIANCO STD T07 | IRSAP | NR | 1101
233564 | RAD.TESI 1000/5 EL.18 IMB.00 01BIANCO STD T02 | IRSAP | NR | 1166
233565 | RAD.TESI 1000/5 EL.18 IMB.00 01BIANCO STD T05 | IRSAP | NR | 1166
233566 | RAD.TESI 1000/5 EL.18 IMB.00 01BIANCO STD T06 | IRSAP | NR | 1166
233567 | RAD.TESI 1000/5 EL.18 IMB.00 01BIANCO STD T07 | IRSAP | NR | 1115
233568 | RAD.TESI 1000/5 EL.19 IMB.00 01BIANCO STD T02 | IRSAP | NR | 1230
233569 | RAD.TESI 1000/5 EL.19 IMB.00 01BIANCO STD T05 | IRSAP | NR | 1230
233570 | RAD.TESI 1000/5 EL.19 IMB.00 01BIANCO STD T06 | IRSAP | NR | 1230
233571 | RAD.TESI 1000/5 EL.19 IMB.00 01BIANCO STD T07 | IRSAP | NR | 1177
233572 | RAD.TESI 1000/5 EL.20 IMB.00 01BIANCO STD T02 | IRSAP | NR | 1295
233573 | RAD.TESI 1000/5 EL.20 IMB.00 01BIANCO STD T05 | IRSAP | NR | 1295
233574 | RAD.TESI 1000/5 EL.20 IMB.00 01BIANCO STD T06 | IRSAP | NR | 1295
233575 | RAD.TESI 1000/5 EL.20 IMB.00 01BIANCO STD T07 | IRSAP | NR | 1295
233576 | RAD.TESI 1000/5 EL.21 IMB.00 01BIANCO STD T02 | IRSAP | NR | 1360
233577 | RAD.TESI 1000/5 EL.21 IMB.00 01BIANCO STD T05 | IRSAP | NR | 1360
233578 | RAD.TESI 1000/5 EL.21 IMB.00 01BIANCO STD T06 | IRSAP | NR | 1360
233579 | RAD.TESI 1000/5 EL.21 IMB.00 01BIANCO STD T07 | IRSAP | NR | 1301
233580 | RAD.TESI 1000/5 EL.22 IMB.00 01BIANCO STD T02 | IRSAP | NR | 1425
233581 | RAD.TESI 1000/5 EL.22 IMB.00 01BIANCO STD T05 | IRSAP | NR | 1425
233582 | RAD.TESI 1000/5 EL.22 IMB.00 01BIANCO STD T06 | IRSAP | NR | 1425
233583 | RAD.TESI 1000/5 EL.22 IMB.00 01BIANCO STD T07 | IRSAP | NR | 1363
233584 | RAD.TESI 1000/5 EL.23 IMB.00 01BIANCO STD T02 | IRSAP | NR | 1489
233585 | RAD.TESI 1000/5 EL.23 IMB.00 01BIANCO STD T06 | IRSAP | NR | 1489
233586 | RAD.TESI 1000/5 EL.23 IMB.00 01BIANCO STD T07 | IRSAP | NR | 1425
233587 | RAD.TESI 1000/5 EL.24 IMB.00 01BIANCO STD T02 | IRSAP | NR | 1554
233588 | RAD.TESI 1000/5 EL.24 IMB.00 01BIANCO STD T05 | IRSAP | NR | 1554
233589 | RAD.TESI 1000/5 EL.24 IMB.00 01BIANCO STD T06 | IRSAP | NR | 1554
233590 | RAD.TESI 1000/5 EL.25 IMB.00 01BIANCO STD T02 | IRSAP | NR | 1619
233591 | RAD.TESI 1000/5 EL.25 IMB.00 01BIANCO STD T05 | IRSAP | NR | 1549
233592 | RAD.TESI 1000/5 EL.25 IMB.00 01BIANCO STD T06 | IRSAP | NR | 1619
233593 | RAD.TESI 1000/5 EL.26 IMB.00 01BIANCO STD T02 | IRSAP | NR | 1684
233594 | RAD.TESI 1000/5 EL.26 IMB.00 01BIANCO STD T06 | IRSAP | NR | 1684
233595 | RAD.TESI 1000/5 EL.27 IMB.00 01BIANCO STD T02 | IRSAP | NR | 1748
233596 | RAD.TESI 1000/5 EL.28 IMB.00 01BIANCO STD T02 | IRSAP | NR | 1813
233597 | RAD.TESI 1000/5 EL.28 IMB.00 01BIANCO STD T06 | IRSAP | NR | 1813
233598 | RAD.TESI 1000/5 EL.29 IMB.00 01BIANCO STD T02 | IRSAP | NR | 1878
233599 | RAD.TESI 1000/5 EL.29 IMB.00 01BIANCO STD T06 | IRSAP | NR | 1878
233600 | RAD.TESI 1000/5 EL.30 IMB.00 01BIANCO STD T02 | IRSAP | NR | 1943
233601 | RAD.TESI 1000/5 EL.30 IMB.00 01BIANCO STD T05 | IRSAP | NR | 1943
233602 | RAD.TESI 1000/5 EL.30 IMB.00 01BIANCO STD T06 | IRSAP | NR | 1943
233603 | RAD.TESI 1000/6 EL.02 IMB.00 01BIANCO STD T02 | IRSAP | NR | 160.3
233604 | RAD.TESI 1000/6 EL.03 IMB.00 01BIANCO STD T02 | IRSAP | NR | 240.5
233605 | RAD.TESI 1000/6 EL.03 IMB.00 01BIANCO STD T05 | IRSAP | NR | 240.5
233606 | RAD.TESI 1000/6 EL.04 IMB.00 01BIANCO STD T02 | IRSAP | NR | 320.6
233607 | RAD.TESI 1000/6 EL.04 IMB.00 01BIANCO STD T05 | IRSAP | NR | 306.9
233608 | RAD.TESI 1000/6 EL.04 IMB.00 01BIANCO STD T06 | IRSAP | NR | 320.6
233609 | RAD.TESI 1000/6 EL.04 IMB.00 01BIANCO STD T07 | IRSAP | NR | 306.9
233610 | RAD.TESI 1000/6 EL.05 IMB.00 01BIANCO STD T02 | IRSAP | NR | 400.8
233611 | RAD.TESI 1000/6 EL.05 IMB.00 01BIANCO STD T05 | IRSAP | NR | 400.8
233612 | RAD.TESI 1000/6 EL.05 IMB.00 01BIANCO STD T06 | IRSAP | NR | 400.8
233613 | RAD.TESI 1000/6 EL.05 IMB.00 01BIANCO STD T07 | IRSAP | NR | 383.6
233614 | RAD.TESI 1000/6 EL.06 IMB.00 01BIANCO STD T02 | IRSAP | NR | 481
233615 | RAD.TESI 1000/6 EL.06 IMB.00 01BIANCO STD T05 | IRSAP | NR | 481
233616 | RAD.TESI 1000/6 EL.06 IMB.00 01BIANCO STD T06 | IRSAP | NR | 481
233617 | RAD.TESI 1000/6 EL.06 IMB.00 01BIANCO STD T07 | IRSAP | NR | 460.3
233618 | RAD.TESI 1000/6 EL.07 IMB.00 01BIANCO STD T02 | IRSAP | NR | 561
233619 | RAD.TESI 1000/6 EL.07 IMB.00 01BIANCO STD T05 | IRSAP | NR | 561
233620 | RAD.TESI 1000/6 EL.07 IMB.00 01BIANCO STD T06 | IRSAP | NR | 561
233621 | RAD.TESI 1000/6 EL.08 IMB.00 01BIANCO STD T02 | IRSAP | NR | 641
233622 | RAD.TESI 1000/6 EL.08 IMB.00 01BIANCO STD T05 | IRSAP | NR | 614
233623 | RAD.TESI 1000/6 EL.08 IMB.00 01BIANCO STD T06 | IRSAP | NR | 641
233624 | RAD.TESI 1000/6 EL.09 IMB.00 01BIANCO STD T02 | IRSAP | NR | 721
233625 | RAD.TESI 1000/6 EL.09 IMB.00 01BIANCO STD T05 | IRSAP | NR | 721
233626 | RAD.TESI 1000/6 EL.09 IMB.00 01BIANCO STD T06 | IRSAP | NR | 721
233627 | RAD.TESI 1000/6 EL.09 IMB.00 01BIANCO STD T07 | IRSAP | NR | 721
233628 | RAD.TESI 1000/6 EL.10 IMB.00 01BIANCO STD T02 | IRSAP | NR | 802
233629 | RAD.TESI 1000/6 EL.10 IMB.00 01BIANCO STD T05 | IRSAP | NR | 802
233630 | RAD.TESI 1000/6 EL.10 IMB.00 01BIANCO STD T06 | IRSAP | NR | 802
233631 | RAD.TESI 1000/6 EL.10 IMB.00 01BIANCO STD T07 | IRSAP | NR | 802
233632 | RAD.TESI 1000/6 EL.11 IMB.00 01BIANCO STD T02 | IRSAP | NR | 882
233633 | RAD.TESI 1000/6 EL.11 IMB.00 01BIANCO STD T05 | IRSAP | NR | 882
233635 | RAD.TESI 1000/6 EL.11 IMB.00 01BIANCO STD T06 | IRSAP | NR | 882
233636 | RAD.TESI 1000/6 EL.11 IMB.00 01BIANCO STD T07 | IRSAP | NR | 882
233637 | RAD.TESI 1000/6 EL.12 IMB.00 01BIANCO STD T02 | IRSAP | NR | 962
233638 | RAD.TESI 1000/6 EL.12 IMB.00 01BIANCO STD T05 | IRSAP | NR | 962
233639 | RAD.TESI 1000/6 EL.12 IMB.00 01BIANCO STD T06 | IRSAP | NR | 962
233640 | RAD.TESI 1000/6 EL.12 IMB.00 01BIANCO STD T07 | IRSAP | NR | 962
233641 | RAD.TESI 1000/6 EL.13 IMB.00 01BIANCO STD T02 | IRSAP | NR | 1042
233642 | RAD.TESI 1000/6 EL.13 IMB.00 01BIANCO STD T05 | IRSAP | NR | 1042
233643 | RAD.TESI 1000/6 EL.13 IMB.00 01BIANCO STD T06 | IRSAP | NR | 1042
233644 | RAD.TESI 1000/6 EL.13 IMB.00 01BIANCO STD T07 | IRSAP | NR | 1042
233645 | RAD.TESI 1000/6 EL.14 IMB.00 01BIANCO STD T02 | IRSAP | NR | 1122
233646 | RAD.TESI 1000/6 EL.14 IMB.00 01BIANCO STD T05 | IRSAP | NR | 1122
233647 | RAD.TESI 1000/6 EL.14 IMB.00 01BIANCO STD T06 | IRSAP | NR | 1122
233648 | RAD.TESI 1000/6 EL.14 IMB.00 01BIANCO STD T07 | IRSAP | NR | 1074
233649 | RAD.TESI 1000/6 EL.15 IMB.00 01BIANCO STD T02 | IRSAP | NR | 1202
233650 | RAD.TESI 1000/6 EL.15 IMB.00 01BIANCO STD T05 | IRSAP | NR | 1151
233651 | RAD.TESI 1000/6 EL.15 IMB.00 01BIANCO STD T06 | IRSAP | NR | 1202
233653 | RAD.TESI 1000/6 EL.16 IMB.00 01BIANCO STD T02 | IRSAP | NR | 1283
233654 | RAD.TESI 1000/6 EL.16 IMB.00 01BIANCO STD T05 | IRSAP | NR | 1228
233655 | RAD.TESI 1000/6 EL.16 IMB.00 01BIANCO STD T06 | IRSAP | NR | 1283
233656 | RAD.TESI 1000/6 EL.16 IMB.00 01BIANCO STD T07 | IRSAP | NR | 1228
233657 | RAD.TESI 1000/6 EL.17 IMB.00 01BIANCO STD T02 | IRSAP | NR | 1363
233658 | RAD.TESI 1000/6 EL.17 IMB.00 01BIANCO STD T05 | IRSAP | NR | 1363
233659 | RAD.TESI 1000/6 EL.17 IMB.00 01BIANCO STD T06 | IRSAP | NR | 1363
233660 | RAD.TESI 1000/6 EL.18 IMB.00 01BIANCO STD T02 | IRSAP | NR | 1443
233661 | RAD.TESI 1000/6 EL.18 IMB.00 01BIANCO STD T05 | IRSAP | NR | 1443
233662 | RAD.TESI 1000/6 EL.18 IMB.00 01BIANCO STD T06 | IRSAP | NR | 1443
233663 | RAD.TESI 1000/6 EL.19 IMB.00 01BIANCO STD T02 | IRSAP | NR | 1523
233664 | RAD.TESI 1000/6 EL.19 IMB.00 01BIANCO STD T07 | IRSAP | NR | 1458
233665 | RAD.TESI 1000/6 EL.20 IMB.00 01BIANCO STD T02 | IRSAP | NR | 1603
233666 | RAD.TESI 1000/6 EL.20 IMB.00 01BIANCO STD T05 | IRSAP | NR | 1603
233667 | RAD.TESI 1000/6 EL.20 IMB.00 01BIANCO STD T06 | IRSAP | NR | 1603
233668 | RAD.TESI 1000/6 EL.21 IMB.00 01BIANCO STD T02 | IRSAP | NR | 1683
233669 | RAD.TESI 1000/6 EL.21 IMB.00 01BIANCO STD T05 | IRSAP | NR | 1683
233670 | RAD.TESI 1000/6 EL.21 IMB.00 01BIANCO STD T06 | IRSAP | NR | 1683
233671 | RAD.TESI 1000/6 EL.22 IMB.00 01BIANCO STD T02 | IRSAP | NR | 1764
233673 | RAD.TESI 1000/6 EL.22 IMB.00 01BIANCO STD T05 | IRSAP | NR | 1764
233674 | RAD.TESI 1000/6 EL.22 IMB.00 01BIANCO STD T06 | IRSAP | NR | 1764
233676 | RAD.TESI 1000/6 EL.23 IMB.00 01BIANCO STD T02 | IRSAP | NR | 1844
233677 | RAD.TESI 1000/6 EL.23 IMB.00 01BIANCO STD T06 | IRSAP | NR | 1765
233678 | RAD.TESI 1000/6 EL.23 IMB.00 01BIANCO STD T07 | IRSAP | NR | 1765
233679 | RAD.TESI 1000/6 EL.24 IMB.00 01BIANCO STD T02 | IRSAP | NR | 1924
233680 | RAD.TESI 1000/6 EL.24 IMB.00 01BIANCO STD T06 | IRSAP | NR | 1924
233681 | RAD.TESI 1000/6 EL.25 IMB.00 01BIANCO STD T02 | IRSAP | NR | 2000
233682 | RAD.TESI 1000/6 EL.25 IMB.00 01BIANCO STD T06 | IRSAP | NR | 2000
233683 | RAD.TESI 1015/3 EL.04 IMB.00 01BIANCO STD T07 | IRSAP | NR | 248
233684 | RAD.TESI 1015/4 EL.10 IMB.00 01BIANCO STD T06 | IRSAP | NR | 763
233685 | RAD.TESI 1065/2 EL.06 IMB.00 01BIANCO STD T05 | IRSAP | NR | 319.9
233686 | RAD.TESI 1065/6 EL.13 IMB.00 01BIANCO STD T05 | IRSAP | NR | 1598
233687 | RAD.TESI 1085/3 EL.10 IMB.00 01BIANCO STD T05 | IRSAP | NR | 671
233688 | RAD.TESI 1085/4 EL.02 IMB.00 01BIANCO STD T05 | IRSAP | NR | 152.6
233689 | RAD.TESI 1085/4 EL.03 IMB.00 01BIANCO STD T05 | IRSAP | NR | 246.4
233690 | RAD.TESI 1085/4 EL.03 IMB.00 01BIANCO STD T06 | IRSAP | NR | 246.4
233691 | RAD.TESI 1085/4 EL.05 IMB.00 01BIANCO STD T02 | IRSAP | NR | 381.4
233692 | RAD.TESI 1085/4 EL.05 IMB.00 01BIANCO STD T06 | IRSAP | NR | 381.4
233693 | RAD.TESI 1085/4 EL.06 IMB.00 01BIANCO STD T05 | IRSAP | NR | 492.7
233694 | RAD.TESI 1085/4 EL.07 IMB.00 01BIANCO STD T07 | IRSAP | NR | 534
233695 | RAD.TESI 1085/4 EL.08 IMB.00 01BIANCO STD T02 | IRSAP | NR | 657
233696 | RAD.TESI 1085/4 EL.08 IMB.00 01BIANCO STD T06 | IRSAP | NR | 610
233697 | RAD.TESI 1085/4 EL.09 IMB.00 01BIANCO STD T05 | IRSAP | NR | 739
233698 | RAD.TESI 1085/4 EL.10 IMB.00 01BIANCO STD T02 | IRSAP | NR | 821
233699 | RAD.TESI 1085/4 EL.12 IMB.00 01BIANCO STD T06 | IRSAP | NR | 985
233700 | RAD.TESI 1085/4 EL.13 IMB.00 01BIANCO STD T06 | IRSAP | NR | 1068
233701 | RAD.TESI 1085/4 EL.15 IMB.00 01BIANCO STD T02 | IRSAP | NR | 1232
233702 | RAD.TESI 1085/5 EL.03 IMB.00 01BIANCO STD T07 | IRSAP | NR | 301.3
233703 | RAD.TESI 1085/5 EL.04 IMB.00 01BIANCO STD T06 | IRSAP | NR | 401.7
233704 | RAD.TESI 1085/5 EL.05 IMB.00 01BIANCO STD T06 | IRSAP | NR | 502
233705 | RAD.TESI 1085/5 EL.05 IMB.00 01BIANCO STD T07 | IRSAP | NR | 502
233706 | RAD.TESI 1085/5 EL.06 IMB.00 01BIANCO STD T06 | IRSAP | NR | 603
233707 | RAD.TESI 1085/5 EL.07 IMB.00 01BIANCO STD T06 | IRSAP | NR | 703
233708 | RAD.TESI 1085/5 EL.09 IMB.00 01BIANCO STD T07 | IRSAP | NR | 904
233709 | RAD.TESI 1085/5 EL.10 IMB.00 01BIANCO STD T06 | IRSAP | NR | 1004
233710 | RAD.TESI 1100/2 EL.06 IMB.00 01BIANCO STD T06 | IRSAP | NR | 296.2
233711 | RAD.TESI 1100/3 EL.05 IMB.00 01BIANCO STD T05 | IRSAP | NR | 335.5
233712 | RAD.TESI 1100/3 EL.06 IMB.00 01BIANCO STD T02 | IRSAP | NR | 402.6
233713 | RAD.TESI 1100/3 EL.06 IMB.00 01BIANCO STD T05 | IRSAP | NR | 372
233714 | RAD.TESI 1100/3 EL.07 IMB.00 01BIANCO STD T07 | IRSAP | NR | 434
233715 | RAD.TESI 1100/3 EL.14 IMB.00 01BIANCO STD T02 | IRSAP | NR | 868
233716 | RAD.TESI 1100/3 EL.15 IMB.00 01BIANCO STD T05 | IRSAP | NR | 930
233717 | RAD.TESI 1200/2 EL.02 IMB.00 01BIANCO STD T02 | IRSAP | NR | 81.92
233718 | RAD.TESI 1200/2 EL.04 IMB.00 01BIANCO STD T02 | IRSAP | NR | 163.8
233719 | RAD.TESI 1200/2 EL.04 IMB.00 01BIANCO STD T05 | IRSAP | NR | 163.8
233720 | RAD.TESI 1200/2 EL.05 IMB.00 01BIANCO STD T02 | IRSAP | NR | 204.8
233721 | RAD.TESI 1200/2 EL.06 IMB.00 01BIANCO STD T02 | IRSAP | NR | 245.8
233722 | RAD.TESI 1200/2 EL.06 IMB.00 01BIANCO STD T06 | IRSAP | NR | 245.8
233723 | RAD.TESI 1200/2 EL.07 IMB.00 01BIANCO STD T02 | IRSAP | NR | 286.7
233724 | RAD.TESI 1200/2 EL.07 IMB.00 01BIANCO STD T05 | IRSAP | NR | 286.7
233725 | RAD.TESI 1200/2 EL.07 IMB.00 01BIANCO STD T07 | IRSAP | NR | 286.7
233726 | RAD.TESI 1200/2 EL.08 IMB.00 01BIANCO STD T02 | IRSAP | NR | 327.7
233727 | RAD.TESI 1200/2 EL.08 IMB.00 01BIANCO STD T05 | IRSAP | NR | 327.7
233728 | RAD.TESI 1200/2 EL.09 IMB.00 01BIANCO STD T02 | IRSAP | NR | 368.6
233729 | RAD.TESI 1200/2 EL.09 IMB.00 01BIANCO STD T06 | IRSAP | NR | 368.6
233730 | RAD.TESI 1200/2 EL.10 IMB.00 01BIANCO STD T02 | IRSAP | NR | 409.6
233731 | RAD.TESI 1200/2 EL.10 IMB.00 01BIANCO STD T06 | IRSAP | NR | 409.6
233732 | RAD.TESI 1200/2 EL.11 IMB.00 01BIANCO STD T02 | IRSAP | NR | 450.5
233733 | RAD.TESI 1200/2 EL.11 IMB.00 01BIANCO STD T05 | IRSAP | NR | 450.5
233734 | RAD.TESI 1200/2 EL.11 IMB.00 01BIANCO STD T06 | IRSAP | NR | 450.5
233735 | RAD.TESI 1200/2 EL.11 IMB.00 01BIANCO STD T07 | IRSAP | NR | 450.5
233736 | RAD.TESI 1200/2 EL.12 IMB.00 01BIANCO STD T02 | IRSAP | NR | 491.5
233737 | RAD.TESI 1200/2 EL.12 IMB.00 01BIANCO STD T05 | IRSAP | NR | 491.5
233738 | RAD.TESI 1200/2 EL.13 IMB.00 01BIANCO STD T02 | IRSAP | NR | 532
233739 | RAD.TESI 1200/2 EL.14 IMB.00 01BIANCO STD T02 | IRSAP | NR | 573
233740 | RAD.TESI 1200/2 EL.14 IMB.00 01BIANCO STD T05 | IRSAP | NR | 573
233741 | RAD.TESI 1200/2 EL.14 IMB.00 01BIANCO STD T06 | IRSAP | NR | 573
233742 | RAD.TESI 1200/2 EL.15 IMB.00 01BIANCO STD T05 | IRSAP | NR | 614
233743 | RAD.TESI 1200/2 EL.15 IMB.00 01BIANCO STD T07 | IRSAP | NR | 609
233744 | RAD.TESI 1200/2 EL.16 IMB.00 01BIANCO STD T06 | IRSAP | NR | 655
233745 | RAD.TESI 1200/2 EL.17 IMB.00 01BIANCO STD T02 | IRSAP | NR | 696
233746 | RAD.TESI 1200/2 EL.18 IMB.00 01BIANCO STD T02 | IRSAP | NR | 737
233747 | RAD.TESI 1200/2 EL.18 IMB.00 01BIANCO STD T06 | IRSAP | NR | 737
233748 | RAD.TESI 1200/2 EL.20 IMB.00 01BIANCO STD T02 | IRSAP | NR | 819
233749 | RAD.TESI 1200/2 EL.22 IMB.00 01BIANCO STD T02 | IRSAP | NR | 901
233750 | RAD.TESI 1200/2 EL.30 IMB.00 01BIANCO STD T02 | IRSAP | NR | 1229
233751 | RAD.TESI 1200/3 EL.04 IMB.00 01BIANCO STD T02 | IRSAP | NR | 206.1
233752 | RAD.TESI 1200/3 EL.05 IMB.00 01BIANCO STD T02 | IRSAP | NR | 257.7
233753 | RAD.TESI 1200/3 EL.05 IMB.00 01BIANCO STD T05 | IRSAP | NR | 257.7
233754 | RAD.TESI 1200/3 EL.05 IMB.00 01BIANCO STD T06 | IRSAP | NR | 257.7
233755 | RAD.TESI 1200/3 EL.06 IMB.00 01BIANCO STD T02 | IRSAP | NR | 309.2
233756 | RAD.TESI 1200/3 EL.06 IMB.00 01BIANCO STD T05 | IRSAP | NR | 309.2
233757 | RAD.TESI 1200/3 EL.07 IMB.00 01BIANCO STD T02 | IRSAP | NR | 360.7
233758 | RAD.TESI 1200/3 EL.07 IMB.00 01BIANCO STD T06 | IRSAP | NR | 360.7
233759 | RAD.TESI 1200/3 EL.08 IMB.00 01BIANCO STD T02 | IRSAP | NR | 412.3
233760 | RAD.TESI 1200/3 EL.08 IMB.00 01BIANCO STD T06 | IRSAP | NR | 412.3
233761 | RAD.TESI 1200/3 EL.08 IMB.00 01BIANCO STD T07 | IRSAP | NR | 412.3
233762 | RAD.TESI 1200/3 EL.09 IMB.00 01BIANCO STD T02 | IRSAP | NR | 463.8
233763 | RAD.TESI 1200/3 EL.09 IMB.00 01BIANCO STD T07 | IRSAP | NR | 463.8
233764 | RAD.TESI 1200/3 EL.10 IMB.00 01BIANCO STD T02 | IRSAP | NR | 515
233765 | RAD.TESI 1200/3 EL.10 IMB.00 01BIANCO STD T05 | IRSAP | NR | 515
233766 | RAD.TESI 1200/3 EL.10 IMB.00 01BIANCO STD T06 | IRSAP | NR | 515
233767 | RAD.TESI 1200/3 EL.10 IMB.00 01BIANCO STD T07 | IRSAP | NR | 515
233768 | RAD.TESI 1200/3 EL.11 IMB.00 01BIANCO STD T02 | IRSAP | NR | 567
233769 | RAD.TESI 1200/3 EL.11 IMB.00 01BIANCO STD T06 | IRSAP | NR | 567
233770 | RAD.TESI 1200/3 EL.12 IMB.00 01BIANCO STD T02 | IRSAP | NR | 618
233771 | RAD.TESI 1200/3 EL.12 IMB.00 01BIANCO STD T05 | IRSAP | NR | 618
233772 | RAD.TESI 1200/3 EL.12 IMB.00 01BIANCO STD T06 | IRSAP | NR | 618
233773 | RAD.TESI 1200/3 EL.12 IMB.00 01BIANCO STD T07 | IRSAP | NR | 618
233774 | RAD.TESI 1200/3 EL.13 IMB.00 01BIANCO STD T02 | IRSAP | NR | 670
233775 | RAD.TESI 1200/3 EL.13 IMB.00 01BIANCO STD T05 | IRSAP | NR | 670
233776 | RAD.TESI 1200/3 EL.13 IMB.00 01BIANCO STD T06 | IRSAP | NR | 670
233778 | RAD.TESI 1200/3 EL.13 IMB.00 01BIANCO STD T07 | IRSAP | NR | 670
233779 | RAD.TESI 1200/3 EL.14 IMB.00 01BIANCO STD T02 | IRSAP | NR | 721
233780 | RAD.TESI 1200/3 EL.14 IMB.00 01BIANCO STD T06 | IRSAP | NR | 721
233781 | RAD.TESI 1200/3 EL.14 IMB.00 01BIANCO STD T07 | IRSAP | NR | 721
233782 | RAD.TESI 1200/3 EL.15 IMB.00 01BIANCO STD T02 | IRSAP | NR | 773
233783 | RAD.TESI 1200/3 EL.15 IMB.00 01BIANCO STD T05 | IRSAP | NR | 773
233784 | RAD.TESI 1200/3 EL.16 IMB.00 01BIANCO STD T02 | IRSAP | NR | 825
233785 | RAD.TESI 1200/3 EL.16 IMB.00 01BIANCO STD T06 | IRSAP | NR | 825
233786 | RAD.TESI 1200/3 EL.16 IMB.00 01BIANCO STD T07 | IRSAP | NR | 825
233787 | RAD.TESI 1200/3 EL.17 IMB.00 01BIANCO STD T02 | IRSAP | NR | 876
233788 | RAD.TESI 1200/3 EL.18 IMB.00 01BIANCO STD T02 | IRSAP | NR | 928
233789 | RAD.TESI 1200/3 EL.18 IMB.00 01BIANCO STD T05 | IRSAP | NR | 928
233790 | RAD.TESI 1200/3 EL.18 IMB.00 01BIANCO STD T06 | IRSAP | NR | 928
233791 | RAD.TESI 1200/3 EL.19 IMB.00 01BIANCO STD T02 | IRSAP | NR | 979
233792 | RAD.TESI 1200/3 EL.19 IMB.00 01BIANCO STD T05 | IRSAP | NR | 979
233793 | RAD.TESI 1200/3 EL.20 IMB.00 01BIANCO STD T06 | IRSAP | NR | 1031
233794 | RAD.TESI 1200/3 EL.21 IMB.00 01BIANCO STD T02 | IRSAP | NR | 1082
233796 | RAD.TESI 1200/3 EL.21 IMB.00 01BIANCO STD T06 | IRSAP | NR | 1082
233797 | RAD.TESI 1200/4 EL.05 IMB.00 01BIANCO STD T02 | IRSAP | NR | 315.8
233798 | RAD.TESI 1200/4 EL.05 IMB.00 01BIANCO STD T06 | IRSAP | NR | 315.8
233799 | RAD.TESI 1200/4 EL.06 IMB.00 01BIANCO STD T02 | IRSAP | NR | 378.9
233800 | RAD.TESI 1200/4 EL.06 IMB.00 01BIANCO STD T06 | IRSAP | NR | 378.9
233801 | RAD.TESI 1200/4 EL.07 IMB.00 01BIANCO STD T02 | IRSAP | NR | 442.1
233802 | RAD.TESI 1200/4 EL.07 IMB.00 01BIANCO STD T05 | IRSAP | NR | 442.1
233803 | RAD.TESI 1200/4 EL.07 IMB.00 01BIANCO STD T06 | IRSAP | NR | 442.1
233804 | RAD.TESI 1200/4 EL.08 IMB.00 01BIANCO STD T02 | IRSAP | NR | 505
233805 | RAD.TESI 1200/4 EL.08 IMB.00 01BIANCO STD T06 | IRSAP | NR | 505
233806 | RAD.TESI 1200/4 EL.09 IMB.00 01BIANCO STD T02 | IRSAP | NR | 568
233807 | RAD.TESI 1200/4 EL.09 IMB.00 01BIANCO STD T05 | IRSAP | NR | 568
233808 | RAD.TESI 1200/4 EL.09 IMB.00 01BIANCO STD T06 | IRSAP | NR | 568
233809 | RAD.TESI 1200/4 EL.09 IMB.00 01BIANCO STD T07 | IRSAP | NR | 568
233810 | RAD.TESI 1200/4 EL.10 IMB.00 01BIANCO STD T02 | IRSAP | NR | 632
233811 | RAD.TESI 1200/4 EL.10 IMB.00 01BIANCO STD T05 | IRSAP | NR | 632
233812 | RAD.TESI 1200/4 EL.10 IMB.00 01BIANCO STD T06 | IRSAP | NR | 632
233813 | RAD.TESI 1200/4 EL.11 IMB.00 01BIANCO STD T02 | IRSAP | NR | 695
233814 | RAD.TESI 1200/4 EL.11 IMB.00 01BIANCO STD T06 | IRSAP | NR | 695
233815 | RAD.TESI 1200/4 EL.12 IMB.00 01BIANCO STD T02 | IRSAP | NR | 758
233816 | RAD.TESI 1200/4 EL.12 IMB.00 01BIANCO STD T05 | IRSAP | NR | 758
233817 | RAD.TESI 1200/4 EL.13 IMB.00 01BIANCO STD T02 | IRSAP | NR | 821
233818 | RAD.TESI 1200/4 EL.13 IMB.00 01BIANCO STD T06 | IRSAP | NR | 821
233819 | RAD.TESI 1200/4 EL.13 IMB.00 01BIANCO STD T07 | IRSAP | NR | 813
233820 | RAD.TESI 1200/4 EL.14 IMB.00 01BIANCO STD T02 | IRSAP | NR | 884
233821 | RAD.TESI 1200/4 EL.14 IMB.00 01BIANCO STD T05 | IRSAP | NR | 884
233822 | RAD.TESI 1200/4 EL.14 IMB.00 01BIANCO STD T06 | IRSAP | NR | 884
233823 | RAD.TESI 1200/4 EL.15 IMB.00 01BIANCO STD T02 | IRSAP | NR | 947
233825 | RAD.TESI 1200/4 EL.15 IMB.00 01BIANCO STD T05 | IRSAP | NR | 947
233826 | RAD.TESI 1200/4 EL.15 IMB.00 01BIANCO STD T06 | IRSAP | NR | 947
233827 | RAD.TESI 1200/4 EL.16 IMB.00 01BIANCO STD T02 | IRSAP | NR | 1010
233828 | RAD.TESI 1200/4 EL.17 IMB.00 01BIANCO STD T02 | IRSAP | NR | 1074
233829 | RAD.TESI 1200/4 EL.17 IMB.00 01BIANCO STD T06 | IRSAP | NR | 1074
233830 | RAD.TESI 1200/4 EL.18 IMB.00 01BIANCO STD T02 | IRSAP | NR | 1137
233831 | RAD.TESI 1200/4 EL.18 IMB.00 01BIANCO STD T06 | IRSAP | NR | 1137
233832 | RAD.TESI 1200/4 EL.19 IMB.00 01BIANCO STD T02 | IRSAP | NR | 1200
233833 | RAD.TESI 1200/4 EL.19 IMB.00 01BIANCO STD T06 | IRSAP | NR | 1200
233834 | RAD.TESI 1200/4 EL.19 IMB.00 01BIANCO STD T07 | IRSAP | NR | 1188
233835 | RAD.TESI 1200/4 EL.20 IMB.00 01BIANCO STD T02 | IRSAP | NR | 1263
233836 | RAD.TESI 1200/4 EL.20 IMB.00 01BIANCO STD T05 | IRSAP | NR | 1263
233837 | RAD.TESI 1200/4 EL.20 IMB.00 01BIANCO STD T06 | IRSAP | NR | 1263
233838 | RAD.TESI 1200/4 EL.20 IMB.00 01BIANCO STD T07 | IRSAP | NR | 1251
233839 | RAD.TESI 1200/5 EL.05 IMB.00 01BIANCO STD T02 | IRSAP | NR | 403.5
233840 | RAD.TESI 1200/5 EL.06 IMB.00 01BIANCO STD T02 | IRSAP | NR | 484.2
233841 | RAD.TESI 1200/5 EL.07 IMB.00 01BIANCO STD T02 | IRSAP | NR | 565
233842 | RAD.TESI 1200/5 EL.09 IMB.00 01BIANCO STD T02 | IRSAP | NR | 726
233843 | RAD.TESI 1200/5 EL.11 IMB.00 01BIANCO STD T06 | IRSAP | NR | 888
233844 | RAD.TESI 1200/5 EL.13 IMB.00 01BIANCO STD T06 | IRSAP | NR | 1049
233845 | RAD.TESI 1200/5 EL.15 IMB.00 01BIANCO STD T02 | IRSAP | NR | 1210
233846 | RAD.TESI 1200/5 EL.16 IMB.00 01BIANCO STD T06 | IRSAP | NR | 1291
233847 | RAD.TESI 1200/6 EL.06 IMB.00 01BIANCO STD T02 | IRSAP | NR | 611
233848 | RAD.TESI 1200/6 EL.07 IMB.00 01BIANCO STD T02 | IRSAP | NR | 713
233849 | RAD.TESI 1200/6 EL.08 IMB.00 01BIANCO STD T02 | IRSAP | NR | 814
233850 | RAD.TESI 1200/6 EL.11 IMB.00 01BIANCO STD T02 | IRSAP | NR | 1120
233851 | RAD.TESI 1200/6 EL.12 IMB.00 01BIANCO STD T02 | IRSAP | NR | 1222
233852 | RAD.TESI 1200/6 EL.14 IMB.00 01BIANCO STD T06 | IRSAP | NR | 1425
233853 | RAD.TESI 1200/6 EL.15 IMB.00 01BIANCO STD T05 | IRSAP | NR | 1527
233854 | RAD.TESI 1265/3 EL.10 IMB.00 01BIANCO STD T05 | IRSAP | NR | 902
233855 | RAD.TESI 1265/3 EL.14 IMB.00 01BIANCO STD T02 | IRSAP | NR | 1206
233856 | RAD.TESI 1265/3 EL.22 IMB.00 01BIANCO STD T02 | IRSAP | NR | 1895
233857 | RAD.TESI 1300/4 EL.10 IMB.00 01BIANCO STD T06 | IRSAP | NR | 1062
233858 | RAD.TESI 1300/4 EL.11 IMB.00 01BIANCO STD T06 | IRSAP | NR | 1168
233859 | RAD.TESI 1400/2 EL.11 IMB.00 01BIANCO STD T02 | IRSAP | NR | 721
233860 | RAD.TESI 1400/2 EL.16 IMB.00 01BIANCO STD T05 | IRSAP | NR | 1049
233861 | RAD.TESI 1400/4 EL.07 IMB.00 01BIANCO STD T05 | IRSAP | NR | 743
233862 | RAD.TESI 1400/4 EL.08 IMB.00 01BIANCO STD T05 | IRSAP | NR | 849
233863 | RAD.TESI 1400/4 EL.11 IMB.00 01BIANCO STD T05 | IRSAP | NR | 1168
233864 | RAD.TESI 1400/4 EL.12 IMB.00 01BIANCO STD T05 | IRSAP | NR | 1274
233865 | RAD.TESI 1500/2 EL.02 IMB.00 01BIANCO STD T02 | IRSAP | NR | 109.2
233866 | RAD.TESI 1500/2 EL.02 IMB.00 01BIANCO STD T05 | IRSAP | NR | 109.2
233867 | RAD.TESI 1500/2 EL.02 IMB.00 01BIANCO STD T06 | IRSAP | NR | 109.2
233868 | RAD.TESI 1500/2 EL.02 IMB.00 01BIANCO STD T07 | IRSAP | NR | 109.2
233869 | RAD.TESI 1500/2 EL.03 IMB.00 01BIANCO STD T02 | IRSAP | NR | 163.7
233870 | RAD.TESI 1500/2 EL.03 IMB.00 01BIANCO STD T05 | IRSAP | NR | 163.7
233871 | RAD.TESI 1500/2 EL.03 IMB.00 01BIANCO STD T06 | IRSAP | NR | 163.7
233872 | RAD.TESI 1500/2 EL.03 IMB.00 01BIANCO STD T07 | IRSAP | NR | 163.7
233873 | RAD.TESI 1500/2 EL.04 IMB.00 01BIANCO STD T02 | IRSAP | NR | 218.3
233874 | RAD.TESI 1500/2 EL.04 IMB.00 01BIANCO STD T05 | IRSAP | NR | 218.3
233875 | RAD.TESI 1500/2 EL.04 IMB.00 01BIANCO STD T06 | IRSAP | NR | 218.3
233876 | RAD.TESI 1500/2 EL.04 IMB.00 01BIANCO STD T07 | IRSAP | NR | 218.3
233877 | RAD.TESI 1500/2 EL.05 IMB.00 01BIANCO STD T02 | IRSAP | NR | 272.9
233878 | RAD.TESI 1500/2 EL.05 IMB.00 01BIANCO STD T05 | IRSAP | NR | 272.9
233879 | RAD.TESI 1500/2 EL.05 IMB.00 01BIANCO STD T06 | IRSAP | NR | 272.9
233880 | RAD.TESI 1500/2 EL.05 IMB.00 01BIANCO STD T07 | IRSAP | NR | 272.9
233881 | RAD.TESI 1500/2 EL.06 IMB.00 01BIANCO STD T02 | IRSAP | NR | 327.5
233882 | RAD.TESI 1500/2 EL.06 IMB.00 01BIANCO STD T05 | IRSAP | NR | 327.5
233883 | RAD.TESI 1500/2 EL.06 IMB.00 01BIANCO STD T06 | IRSAP | NR | 327.5
233884 | RAD.TESI 1500/2 EL.06 IMB.00 01BIANCO STD T07 | IRSAP | NR | 327.5
233885 | RAD.TESI 1500/2 EL.07 IMB.00 01BIANCO STD T02 | IRSAP | NR | 382
233886 | RAD.TESI 1500/2 EL.07 IMB.00 01BIANCO STD T05 | IRSAP | NR | 382
233887 | RAD.TESI 1500/2 EL.07 IMB.00 01BIANCO STD T06 | IRSAP | NR | 382
233888 | RAD.TESI 1500/2 EL.07 IMB.00 01BIANCO STD T07 | IRSAP | NR | 382
233889 | RAD.TESI 1500/2 EL.08 IMB.00 01BIANCO STD T02 | IRSAP | NR | 436.6
233890 | RAD.TESI 1500/2 EL.08 IMB.00 01BIANCO STD T05 | IRSAP | NR | 436.6
233891 | RAD.TESI 1500/2 EL.08 IMB.00 01BIANCO STD T06 | IRSAP | NR | 436.6
233892 | RAD.TESI 1500/2 EL.08 IMB.00 01BIANCO STD T07 | IRSAP | NR | 436.6
233893 | RAD.TESI 1500/2 EL.09 IMB.00 01BIANCO STD T02 | IRSAP | NR | 491.2
233894 | RAD.TESI 1500/2 EL.09 IMB.00 01BIANCO STD T05 | IRSAP | NR | 491.2
233895 | RAD.TESI 1500/2 EL.09 IMB.00 01BIANCO STD T06 | IRSAP | NR | 491.2
233896 | RAD.TESI 1500/2 EL.09 IMB.00 01BIANCO STD T07 | IRSAP | NR | 491.2
233897 | RAD.TESI 1500/2 EL.10 IMB.00 01BIANCO STD T02 | IRSAP | NR | 546
233898 | RAD.TESI 1500/2 EL.10 IMB.00 01BIANCO STD T05 | IRSAP | NR | 546
233899 | RAD.TESI 1500/2 EL.10 IMB.00 01BIANCO STD T06 | IRSAP | NR | 546
233900 | RAD.TESI 1500/2 EL.10 IMB.00 01BIANCO STD T07 | IRSAP | NR | 546
233901 | RAD.TESI 1500/2 EL.11 IMB.00 01BIANCO STD T02 | IRSAP | NR | 600
233902 | RAD.TESI 1500/2 EL.11 IMB.00 01BIANCO STD T05 | IRSAP | NR | 600
233903 | RAD.TESI 1500/2 EL.11 IMB.00 01BIANCO STD T06 | IRSAP | NR | 600
233904 | RAD.TESI 1500/2 EL.11 IMB.00 01BIANCO STD T07 | IRSAP | NR | 600
233905 | RAD.TESI 1500/2 EL.12 IMB.00 01BIANCO STD T02 | IRSAP | NR | 655
233906 | RAD.TESI 1500/2 EL.12 IMB.00 01BIANCO STD T05 | IRSAP | NR | 655
233907 | RAD.TESI 1500/2 EL.12 IMB.00 01BIANCO STD T06 | IRSAP | NR | 655
233908 | RAD.TESI 1500/2 EL.12 IMB.00 01BIANCO STD T07 | IRSAP | NR | 655
233909 | RAD.TESI 1500/2 EL.13 IMB.00 01BIANCO STD T02 | IRSAP | NR | 709
233910 | RAD.TESI 1500/2 EL.13 IMB.00 01BIANCO STD T05 | IRSAP | NR | 709
233911 | RAD.TESI 1500/2 EL.13 IMB.00 01BIANCO STD T06 | IRSAP | NR | 709
233912 | RAD.TESI 1500/2 EL.13 IMB.00 01BIANCO STD T07 | IRSAP | NR | 709
233913 | RAD.TESI 1500/2 EL.14 IMB.00 01BIANCO STD T02 | IRSAP | NR | 764
233914 | RAD.TESI 1500/2 EL.14 IMB.00 01BIANCO STD T05 | IRSAP | NR | 764
233915 | RAD.TESI 1500/2 EL.14 IMB.00 01BIANCO STD T06 | IRSAP | NR | 764
233916 | RAD.TESI 1500/2 EL.14 IMB.00 01BIANCO STD T07 | IRSAP | NR | 764
233917 | RAD.TESI 1500/2 EL.15 IMB.00 01BIANCO STD T02 | IRSAP | NR | 819
233918 | RAD.TESI 1500/2 EL.15 IMB.00 01BIANCO STD T05 | IRSAP | NR | 819
233919 | RAD.TESI 1500/2 EL.15 IMB.00 01BIANCO STD T06 | IRSAP | NR | 819
233920 | RAD.TESI 1500/2 EL.15 IMB.00 01BIANCO STD T07 | IRSAP | NR | 819
233921 | RAD.TESI 1500/2 EL.16 IMB.00 01BIANCO STD T02 | IRSAP | NR | 873
233922 | RAD.TESI 1500/2 EL.16 IMB.00 01BIANCO STD T05 | IRSAP | NR | 873
233923 | RAD.TESI 1500/2 EL.16 IMB.00 01BIANCO STD T06 | IRSAP | NR | 873
233924 | RAD.TESI 1500/2 EL.16 IMB.00 01BIANCO STD T07 | IRSAP | NR | 861
233925 | RAD.TESI 1500/2 EL.17 IMB.00 01BIANCO STD T02 | IRSAP | NR | 928
233926 | RAD.TESI 1500/2 EL.17 IMB.00 01BIANCO STD T05 | IRSAP | NR | 928
233927 | RAD.TESI 1500/2 EL.17 IMB.00 01BIANCO STD T06 | IRSAP | NR | 928
233928 | RAD.TESI 1500/2 EL.17 IMB.00 01BIANCO STD T07 | IRSAP | NR | 928
233929 | RAD.TESI 1500/2 EL.18 IMB.00 01BIANCO STD T02 | IRSAP | NR | 982
233930 | RAD.TESI 1500/2 EL.18 IMB.00 01BIANCO STD T05 | IRSAP | NR | 982
233931 | RAD.TESI 1500/2 EL.18 IMB.00 01BIANCO STD T06 | IRSAP | NR | 982
233932 | RAD.TESI 1500/2 EL.18 IMB.00 01BIANCO STD T07 | IRSAP | NR | 968
233933 | RAD.TESI 1500/2 EL.19 IMB.00 01BIANCO STD T02 | IRSAP | NR | 1037
233934 | RAD.TESI 1500/2 EL.19 IMB.00 01BIANCO STD T05 | IRSAP | NR | 1037
233935 | RAD.TESI 1500/2 EL.19 IMB.00 01BIANCO STD T06 | IRSAP | NR | 1037
233936 | RAD.TESI 1500/2 EL.19 IMB.00 01BIANCO STD T07 | IRSAP | NR | 1022
233937 | RAD.TESI 1500/2 EL.20 IMB.00 01BIANCO STD T02 | IRSAP | NR | 1091
233938 | RAD.TESI 1500/2 EL.20 IMB.00 01BIANCO STD T05 | IRSAP | NR | 1091
233939 | RAD.TESI 1500/2 EL.20 IMB.00 01BIANCO STD T06 | IRSAP | NR | 1091
233940 | RAD.TESI 1500/2 EL.21 IMB.00 01BIANCO STD T02 | IRSAP | NR | 1146
233941 | RAD.TESI 1500/2 EL.21 IMB.00 01BIANCO STD T06 | IRSAP | NR | 1146
233942 | RAD.TESI 1500/2 EL.22 IMB.00 01BIANCO STD T02 | IRSAP | NR | 1201
233943 | RAD.TESI 1500/2 EL.22 IMB.00 01BIANCO STD T05 | IRSAP | NR | 1184
233944 | RAD.TESI 1500/2 EL.22 IMB.00 01BIANCO STD T06 | IRSAP | NR | 1201
233945 | RAD.TESI 1500/2 EL.22 IMB.00 01BIANCO STD T07 | IRSAP | NR | 1184
233946 | RAD.TESI 1500/2 EL.23 IMB.00 01BIANCO STD T02 | IRSAP | NR | 1255
233947 | RAD.TESI 1500/2 EL.23 IMB.00 01BIANCO STD T06 | IRSAP | NR | 1255
233948 | RAD.TESI 1500/2 EL.24 IMB.00 01BIANCO STD T02 | IRSAP | NR | 1310
233949 | RAD.TESI 1500/2 EL.24 IMB.00 01BIANCO STD T06 | IRSAP | NR | 1310
233950 | RAD.TESI 1500/2 EL.25 IMB.00 01BIANCO STD T05 | IRSAP | NR | 1364
233951 | RAD.TESI 1500/2 EL.25 IMB.00 01BIANCO STD T06 | IRSAP | NR | 1345
233952 | RAD.TESI 1500/2 EL.26 IMB.00 01BIANCO STD T02 | IRSAP | NR | 1419
233953 | RAD.TESI 1500/2 EL.26 IMB.00 01BIANCO STD T06 | IRSAP | NR | 1399
233954 | RAD.TESI 1500/3 EL.02 IMB.00 01BIANCO STD T02 | IRSAP | NR | 138.5
233955 | RAD.TESI 1500/3 EL.02 IMB.00 01BIANCO STD T05 | IRSAP | NR | 138.5
233956 | RAD.TESI 1500/3 EL.02 IMB.00 01BIANCO STD T06 | IRSAP | NR | 138.5
233957 | RAD.TESI 1500/3 EL.02 IMB.00 01BIANCO STD T07 | IRSAP | NR | 141.4
233958 | RAD.TESI 1500/3 EL.03 IMB.00 01BIANCO STD T02 | IRSAP | NR | 207.7
233959 | RAD.TESI 1500/3 EL.03 IMB.00 01BIANCO STD T05 | IRSAP | NR | 207.7
233960 | RAD.TESI 1500/3 EL.03 IMB.00 01BIANCO STD T06 | IRSAP | NR | 207.7
233961 | RAD.TESI 1500/3 EL.03 IMB.00 01BIANCO STD T07 | IRSAP | NR | 207.7
233962 | RAD.TESI 1500/3 EL.04 IMB.00 01BIANCO STD T02 | IRSAP | NR | 276.9
233964 | RAD.TESI 1500/3 EL.04 IMB.00 01BIANCO STD T05 | IRSAP | NR | 276.9
233965 | RAD.TESI 1500/3 EL.04 IMB.00 01BIANCO STD T06 | IRSAP | NR | 276.9
233966 | RAD.TESI 1500/3 EL.04 IMB.00 01BIANCO STD T07 | IRSAP | NR | 276.9
233967 | RAD.TESI 1500/3 EL.05 IMB.00 01BIANCO STD T02 | IRSAP | NR | 346.2
233968 | RAD.TESI 1500/3 EL.05 IMB.00 01BIANCO STD T05 | IRSAP | NR | 346.2
233969 | RAD.TESI 1500/3 EL.05 IMB.00 01BIANCO STD T06 | IRSAP | NR | 346.2
233970 | RAD.TESI 1500/3 EL.05 IMB.00 01BIANCO STD T07 | IRSAP | NR | 346.2
233971 | RAD.TESI 1500/3 EL.06 IMB.00 01BIANCO STD T02 | IRSAP | NR | 415.4
233972 | RAD.TESI 1500/3 EL.06 IMB.00 01BIANCO STD T05 | IRSAP | NR | 415.4
233973 | RAD.TESI 1500/3 EL.06 IMB.00 01BIANCO STD T06 | IRSAP | NR | 415.4
233974 | RAD.TESI 1500/3 EL.06 IMB.00 01BIANCO STD T07 | IRSAP | NR | 415.4
233975 | RAD.TESI 1500/3 EL.07 IMB.00 01BIANCO STD T02 | IRSAP | NR | 484.7
233977 | RAD.TESI 1500/3 EL.07 IMB.00 01BIANCO STD T05 | IRSAP | NR | 484.7
233978 | RAD.TESI 1500/3 EL.07 IMB.00 01BIANCO STD T06 | IRSAP | NR | 484.7
233980 | RAD.TESI 1500/3 EL.07 IMB.00 01BIANCO STD T07 | IRSAP | NR | 484.7
233982 | RAD.TESI 1500/3 EL.08 IMB.00 01BIANCO STD T02 | IRSAP | NR | 554
233983 | RAD.TESI 1500/3 EL.08 IMB.00 01BIANCO STD T05 | IRSAP | NR | 554
233985 | RAD.TESI 1500/3 EL.08 IMB.00 01BIANCO STD T06 | IRSAP | NR | 554
233986 | RAD.TESI 1500/3 EL.08 IMB.00 01BIANCO STD T07 | IRSAP | NR | 554
233988 | RAD.TESI 1500/3 EL.09 IMB.00 01BIANCO STD T02 | IRSAP | NR | 623
233990 | RAD.TESI 1500/3 EL.09 IMB.00 01BIANCO STD T05 | IRSAP | NR | 623
233992 | RAD.TESI 1500/3 EL.09 IMB.00 01BIANCO STD T06 | IRSAP | NR | 623
233993 | RAD.TESI 1500/3 EL.09 IMB.00 01BIANCO STD T07 | IRSAP | NR | 623
233994 | RAD.TESI 1500/3 EL.10 IMB.00 01BIANCO STD T02 | IRSAP | NR | 692
233995 | RAD.TESI 1500/3 EL.10 IMB.00 01BIANCO STD T05 | IRSAP | NR | 692
233999 | RAD.TESI 1500/3 EL.10 IMB.00 01BIANCO STD T07 | IRSAP | NR | 692
234000 | RAD.TESI 1500/3 EL.11 IMB.00 01BIANCO STD T02 | IRSAP | NR | 762
234001 | RAD.TESI 1500/3 EL.11 IMB.00 01BIANCO STD T05 | IRSAP | NR | 762
234004 | RAD.TESI 1500/3 EL.11 IMB.00 01BIANCO STD T07 | IRSAP | NR | 762
234006 | RAD.TESI 1500/3 EL.12 IMB.00 01BIANCO STD T02 | IRSAP | NR | 831
234008 | RAD.TESI 1500/3 EL.12 IMB.00 01BIANCO STD T05 | IRSAP | NR | 831
234011 | RAD.TESI 1500/3 EL.12 IMB.00 01BIANCO STD T07 | IRSAP | NR | 831
234012 | RAD.TESI 1500/3 EL.13 IMB.00 01BIANCO STD T02 | IRSAP | NR | 900
234013 | RAD.TESI 1500/3 EL.13 IMB.00 01BIANCO STD T05 | IRSAP | NR | 900
234014 | RAD.TESI 1500/3 EL.13 IMB.00 01BIANCO STD T06 | IRSAP | NR | 900
234016 | RAD.TESI 1500/3 EL.13 IMB.00 01BIANCO STD T07 | IRSAP | NR | 900
234018 | RAD.TESI 1500/3 EL.14 IMB.00 01BIANCO STD T02 | IRSAP | NR | 969
234019 | RAD.TESI 1500/3 EL.14 IMB.00 01BIANCO STD T05 | IRSAP | NR | 969
234022 | RAD.TESI 1500/3 EL.14 IMB.00 01BIANCO STD T07 | IRSAP | NR | 969
234023 | RAD.TESI 1500/3 EL.15 IMB.00 01BIANCO STD T02 | IRSAP | NR | 1039
234025 | RAD.TESI 1500/3 EL.15 IMB.00 01BIANCO STD T05 | IRSAP | NR | 1039
234026 | RAD.TESI 1500/3 EL.15 IMB.00 01BIANCO STD T06 | IRSAP | NR | 1039
234027 | RAD.TESI 1500/3 EL.15 IMB.00 01BIANCO STD T07 | IRSAP | NR | 1039
234029 | RAD.TESI 1500/3 EL.16 IMB.00 01BIANCO STD T02 | IRSAP | NR | 1108
234030 | RAD.TESI 1500/3 EL.16 IMB.00 01BIANCO STD T05 | IRSAP | NR | 1108
234031 | RAD.TESI 1500/3 EL.16 IMB.00 01BIANCO STD T06 | IRSAP | NR | 1108
234033 | RAD.TESI 1500/3 EL.16 IMB.00 01BIANCO STD T07 | IRSAP | NR | 1108
234034 | RAD.TESI 1500/3 EL.17 IMB.00 01BIANCO STD T02 | IRSAP | NR | 1177
234035 | RAD.TESI 1500/3 EL.17 IMB.00 01BIANCO STD T05 | IRSAP | NR | 1177
234036 | RAD.TESI 1500/3 EL.17 IMB.00 01BIANCO STD T06 | IRSAP | NR | 1177
234037 | RAD.TESI 1500/3 EL.17 IMB.00 01BIANCO STD T07 | IRSAP | NR | 1177
234038 | RAD.TESI 1500/3 EL.18 IMB.00 01BIANCO STD T02 | IRSAP | NR | 1246
234040 | RAD.TESI 1500/3 EL.18 IMB.00 01BIANCO STD T05 | IRSAP | NR | 1246
234041 | RAD.TESI 1500/3 EL.18 IMB.00 01BIANCO STD T06 | IRSAP | NR | 1246
234042 | RAD.TESI 1500/3 EL.18 IMB.00 01BIANCO STD T07 | IRSAP | NR | 1246
234043 | RAD.TESI 1500/3 EL.19 IMB.00 01BIANCO STD T02 | IRSAP | NR | 1315
234044 | RAD.TESI 1500/3 EL.19 IMB.00 01BIANCO STD T05 | IRSAP | NR | 1315
234047 | RAD.TESI 1500/3 EL.19 IMB.00 01BIANCO STD T07 | IRSAP | NR | 1343
234048 | RAD.TESI 1500/3 EL.20 IMB.00 01BIANCO STD T02 | IRSAP | NR | 1385
234049 | RAD.TESI 1500/3 EL.20 IMB.00 01BIANCO STD T05 | IRSAP | NR | 1385
234050 | RAD.TESI 1500/3 EL.20 IMB.00 01BIANCO STD T06 | IRSAP | NR | 1385
234052 | RAD.TESI 1500/3 EL.20 IMB.00 01BIANCO STD T07 | IRSAP | NR | 1414
234053 | RAD.TESI 1500/3 EL.21 IMB.00 01BIANCO STD T02 | IRSAP | NR | 1454
234054 | RAD.TESI 1500/3 EL.21 IMB.00 01BIANCO STD T05 | IRSAP | NR | 1454
234055 | RAD.TESI 1500/3 EL.21 IMB.00 01BIANCO STD T06 | IRSAP | NR | 1454
234056 | RAD.TESI 1500/3 EL.21 IMB.00 01BIANCO STD T07 | IRSAP | NR | 1454
234057 | RAD.TESI 1500/3 EL.22 IMB.00 01BIANCO STD T02 | IRSAP | NR | 1523
234058 | RAD.TESI 1500/3 EL.22 IMB.00 01BIANCO STD T05 | IRSAP | NR | 1523
234059 | RAD.TESI 1500/3 EL.22 IMB.00 01BIANCO STD T06 | IRSAP | NR | 1523
234060 | RAD.TESI 1500/3 EL.22 IMB.00 01BIANCO STD T07 | IRSAP | NR | 1555
234061 | RAD.TESI 1500/4 EL.02 IMB.00 01BIANCO STD T02 | IRSAP | NR | 170.7
234062 | RAD.TESI 1500/4 EL.02 IMB.00 01BIANCO STD T05 | IRSAP | NR | 174.1
234063 | RAD.TESI 1500/4 EL.02 IMB.00 01BIANCO STD T06 | IRSAP | NR | 170.7
234064 | RAD.TESI 1500/4 EL.03 IMB.00 01BIANCO STD T02 | IRSAP | NR | 256
234065 | RAD.TESI 1500/4 EL.03 IMB.00 01BIANCO STD T05 | IRSAP | NR | 256
234066 | RAD.TESI 1500/4 EL.03 IMB.00 01BIANCO STD T06 | IRSAP | NR | 256
234067 | RAD.TESI 1500/4 EL.03 IMB.00 01BIANCO STD T07 | IRSAP | NR | 261.1
234068 | RAD.TESI 1500/4 EL.04 IMB.00 01BIANCO STD T02 | IRSAP | NR | 341.4
234069 | RAD.TESI 1500/4 EL.04 IMB.00 01BIANCO STD T05 | IRSAP | NR | 341.4
234070 | RAD.TESI 1500/4 EL.04 IMB.00 01BIANCO STD T06 | IRSAP | NR | 341.4
234071 | RAD.TESI 1500/4 EL.04 IMB.00 01BIANCO STD T07 | IRSAP | NR | 341.4
234072 | RAD.TESI 1500/4 EL.05 IMB.00 01BIANCO STD T02 | IRSAP | NR | 426.7
234073 | RAD.TESI 1500/4 EL.05 IMB.00 01BIANCO STD T05 | IRSAP | NR | 426.7
234074 | RAD.TESI 1500/4 EL.05 IMB.00 01BIANCO STD T06 | IRSAP | NR | 426.7
234075 | RAD.TESI 1500/4 EL.05 IMB.00 01BIANCO STD T07 | IRSAP | NR | 426.7
234078 | RAD.TESI 1500/4 EL.06 IMB.00 01BIANCO STD T05 | IRSAP | NR | 512
234079 | RAD.TESI 1500/4 EL.06 IMB.00 01BIANCO STD T06 | IRSAP | NR | 512
234080 | RAD.TESI 1500/4 EL.06 IMB.00 01BIANCO STD T07 | IRSAP | NR | 512
234081 | RAD.TESI 1500/4 EL.07 IMB.00 01BIANCO STD T02 | IRSAP | NR | 597
234083 | RAD.TESI 1500/4 EL.07 IMB.00 01BIANCO STD T05 | IRSAP | NR | 597
234084 | RAD.TESI 1500/4 EL.07 IMB.00 01BIANCO STD T06 | IRSAP | NR | 597
234086 | RAD.TESI 1500/4 EL.07 IMB.00 01BIANCO STD T07 | IRSAP | NR | 597
234087 | RAD.TESI 1500/4 EL.08 IMB.00 01BIANCO STD T02 | IRSAP | NR | 683
234089 | RAD.TESI 1500/4 EL.08 IMB.00 01BIANCO STD T05 | IRSAP | NR | 683
234090 | RAD.TESI 1500/4 EL.08 IMB.00 01BIANCO STD T06 | IRSAP | NR | 683
234092 | RAD.TESI 1500/4 EL.08 IMB.00 01BIANCO STD T07 | IRSAP | NR | 683
234093 | RAD.TESI 1500/4 EL.09 IMB.00 01BIANCO STD T02 | IRSAP | NR | 768
234094 | RAD.TESI 1500/4 EL.09 IMB.00 01BIANCO STD T05 | IRSAP | NR | 768
234095 | RAD.TESI 1500/4 EL.09 IMB.00 01BIANCO STD T06 | IRSAP | NR | 768
234096 | RAD.TESI 1500/4 EL.09 IMB.00 01BIANCO STD T07 | IRSAP | NR | 768
234097 | RAD.TESI 1500/4 EL.10 IMB.00 01BIANCO STD T02 | IRSAP | NR | 853
234099 | RAD.TESI 1500/4 EL.10 IMB.00 01BIANCO STD T05 | IRSAP | NR | 853
234100 | RAD.TESI 1500/4 EL.10 IMB.00 01BIANCO STD T06 | IRSAP | NR | 853
234101 | RAD.TESI 1500/4 EL.10 IMB.00 01BIANCO STD T07 | IRSAP | NR | 853
234102 | RAD.TESI 1500/4 EL.11 IMB.00 01BIANCO STD T02 | IRSAP | NR | 939
234103 | RAD.TESI 1500/4 EL.11 IMB.00 01BIANCO STD T05 | IRSAP | NR | 939
234105 | RAD.TESI 1500/4 EL.11 IMB.00 01BIANCO STD T06 | IRSAP | NR | 939
234106 | RAD.TESI 1500/4 EL.11 IMB.00 01BIANCO STD T07 | IRSAP | NR | 939
234107 | RAD.TESI 1500/4 EL.12 IMB.00 01BIANCO STD T02 | IRSAP | NR | 1024
234108 | RAD.TESI 1500/4 EL.12 IMB.00 01BIANCO STD T05 | IRSAP | NR | 1024
234109 | RAD.TESI 1500/4 EL.12 IMB.00 01BIANCO STD T06 | IRSAP | NR | 1024
234111 | RAD.TESI 1500/4 EL.12 IMB.00 01BIANCO STD T07 | IRSAP | NR | 1024
234112 | RAD.TESI 1500/4 EL.13 IMB.00 01BIANCO STD T02 | IRSAP | NR | 1109
234113 | RAD.TESI 1500/4 EL.13 IMB.00 01BIANCO STD T05 | IRSAP | NR | 1109
234114 | RAD.TESI 1500/4 EL.13 IMB.00 01BIANCO STD T06 | IRSAP | NR | 1109
234115 | RAD.TESI 1500/4 EL.13 IMB.00 01BIANCO STD T07 | IRSAP | NR | 1109
234116 | RAD.TESI 1500/4 EL.14 IMB.00 01BIANCO STD T02 | IRSAP | NR | 1195
234117 | RAD.TESI 1500/4 EL.14 IMB.00 01BIANCO STD T05 | IRSAP | NR | 1195
234118 | RAD.TESI 1500/4 EL.14 IMB.00 01BIANCO STD T06 | IRSAP | NR | 1195
234119 | RAD.TESI 1500/4 EL.14 IMB.00 01BIANCO STD T07 | IRSAP | NR | 1195
234120 | RAD.TESI 1500/4 EL.15 IMB.00 01BIANCO STD T02 | IRSAP | NR | 1280
234122 | RAD.TESI 1500/4 EL.15 IMB.00 01BIANCO STD T05 | IRSAP | NR | 1280
234123 | RAD.TESI 1500/4 EL.15 IMB.00 01BIANCO STD T06 | IRSAP | NR | 1280
234125 | RAD.TESI 1500/4 EL.15 IMB.00 01BIANCO STD T07 | IRSAP | NR | 1280
234126 | RAD.TESI 1500/4 EL.16 IMB.00 01BIANCO STD T02 | IRSAP | NR | 1365
234128 | RAD.TESI 1500/4 EL.16 IMB.00 01BIANCO STD T05 | IRSAP | NR | 1365
234129 | RAD.TESI 1500/4 EL.16 IMB.00 01BIANCO STD T06 | IRSAP | NR | 1365
234130 | RAD.TESI 1500/4 EL.16 IMB.00 01BIANCO STD T07 | IRSAP | NR | 1365
234131 | RAD.TESI 1500/4 EL.17 IMB.00 01BIANCO STD T02 | IRSAP | NR | 1451
234132 | RAD.TESI 1500/4 EL.17 IMB.00 01BIANCO STD T05 | IRSAP | NR | 1451
234133 | RAD.TESI 1500/4 EL.17 IMB.00 01BIANCO STD T06 | IRSAP | NR | 1451
234134 | RAD.TESI 1500/4 EL.17 IMB.00 01BIANCO STD T07 | IRSAP | NR | 1479
234135 | RAD.TESI 1500/4 EL.18 IMB.00 01BIANCO STD T02 | IRSAP | NR | 1536
234136 | RAD.TESI 1500/4 EL.18 IMB.00 01BIANCO STD T05 | IRSAP | NR | 1536
234137 | RAD.TESI 1500/4 EL.18 IMB.00 01BIANCO STD T06 | IRSAP | NR | 1536
234138 | RAD.TESI 1500/4 EL.18 IMB.00 01BIANCO STD T07 | IRSAP | NR | 1536
234139 | RAD.TESI 1500/5 EL.02 IMB.00 01BIANCO STD T06 | IRSAP | NR | 221
234140 | RAD.TESI 1500/5 EL.03 IMB.00 01BIANCO STD T05 | IRSAP | NR | 325.3
234141 | RAD.TESI 1500/5 EL.03 IMB.00 01BIANCO STD T06 | IRSAP | NR | 325.3
234142 | RAD.TESI 1500/5 EL.04 IMB.00 01BIANCO STD T02 | IRSAP | NR | 433.7
234143 | RAD.TESI 1500/5 EL.04 IMB.00 01BIANCO STD T05 | IRSAP | NR | 433.7
234144 | RAD.TESI 1500/5 EL.04 IMB.00 01BIANCO STD T06 | IRSAP | NR | 442.1
234145 | RAD.TESI 1500/5 EL.05 IMB.00 01BIANCO STD T02 | IRSAP | NR | 542
234146 | RAD.TESI 1500/5 EL.05 IMB.00 01BIANCO STD T06 | IRSAP | NR | 542
234147 | RAD.TESI 1500/5 EL.05 IMB.00 01BIANCO STD T07 | IRSAP | NR | 553
234148 | RAD.TESI 1500/5 EL.06 IMB.00 01BIANCO STD T02 | IRSAP | NR | 651
234149 | RAD.TESI 1500/5 EL.06 IMB.00 01BIANCO STD T05 | IRSAP | NR | 651
234152 | RAD.TESI 1500/5 EL.06 IMB.00 01BIANCO STD T07 | IRSAP | NR | 651
234153 | RAD.TESI 1500/5 EL.07 IMB.00 01BIANCO STD T02 | IRSAP | NR | 759
234154 | RAD.TESI 1500/5 EL.07 IMB.00 01BIANCO STD T05 | IRSAP | NR | 759
234155 | RAD.TESI 1500/5 EL.07 IMB.00 01BIANCO STD T06 | IRSAP | NR | 759
234156 | RAD.TESI 1500/5 EL.07 IMB.00 01BIANCO STD T07 | IRSAP | NR | 759
234157 | RAD.TESI 1500/5 EL.08 IMB.00 01BIANCO STD T02 | IRSAP | NR | 867
234158 | RAD.TESI 1500/5 EL.08 IMB.00 01BIANCO STD T05 | IRSAP | NR | 867
234159 | RAD.TESI 1500/5 EL.08 IMB.00 01BIANCO STD T06 | IRSAP | NR | 867
234160 | RAD.TESI 1500/5 EL.08 IMB.00 01BIANCO STD T07 | IRSAP | NR | 867
234161 | RAD.TESI 1500/5 EL.09 IMB.00 01BIANCO STD T02 | IRSAP | NR | 976
234162 | RAD.TESI 1500/5 EL.09 IMB.00 01BIANCO STD T05 | IRSAP | NR | 976
234163 | RAD.TESI 1500/5 EL.09 IMB.00 01BIANCO STD T06 | IRSAP | NR | 976
234164 | RAD.TESI 1500/5 EL.09 IMB.00 01BIANCO STD T07 | IRSAP | NR | 976
234165 | RAD.TESI 1500/5 EL.10 IMB.00 01BIANCO STD T02 | IRSAP | NR | 1084
234166 | RAD.TESI 1500/5 EL.10 IMB.00 01BIANCO STD T05 | IRSAP | NR | 1084
234167 | RAD.TESI 1500/5 EL.10 IMB.00 01BIANCO STD T06 | IRSAP | NR | 1084
234168 | RAD.TESI 1500/5 EL.10 IMB.00 01BIANCO STD T07 | IRSAP | NR | 1084
234169 | RAD.TESI 1500/5 EL.11 IMB.00 01BIANCO STD T02 | IRSAP | NR | 1193
234170 | RAD.TESI 1500/5 EL.11 IMB.00 01BIANCO STD T05 | IRSAP | NR | 1193
234171 | RAD.TESI 1500/5 EL.11 IMB.00 01BIANCO STD T06 | IRSAP | NR | 1193
234172 | RAD.TESI 1500/5 EL.12 IMB.00 01BIANCO STD T02 | IRSAP | NR | 1301
234173 | RAD.TESI 1500/5 EL.12 IMB.00 01BIANCO STD T05 | IRSAP | NR | 1301
234174 | RAD.TESI 1500/5 EL.12 IMB.00 01BIANCO STD T06 | IRSAP | NR | 1301
234175 | RAD.TESI 1500/5 EL.13 IMB.00 01BIANCO STD T02 | IRSAP | NR | 1409
234176 | RAD.TESI 1500/5 EL.13 IMB.00 01BIANCO STD T05 | IRSAP | NR | 1409
234177 | RAD.TESI 1500/5 EL.13 IMB.00 01BIANCO STD T06 | IRSAP | NR | 1409
234178 | RAD.TESI 1500/5 EL.13 IMB.00 01BIANCO STD T07 | IRSAP | NR | 1437
234179 | RAD.TESI 1500/5 EL.14 IMB.00 01BIANCO STD T02 | IRSAP | NR | 1518
234180 | RAD.TESI 1500/5 EL.14 IMB.00 01BIANCO STD T05 | IRSAP | NR | 1518
234181 | RAD.TESI 1500/5 EL.14 IMB.00 01BIANCO STD T06 | IRSAP | NR | 1518
234182 | RAD.TESI 1500/5 EL.14 IMB.00 01BIANCO STD T07 | IRSAP | NR | 1547
234184 | RAD.TESI 1500/5 EL.15 IMB.00 01BIANCO STD T05 | IRSAP | NR | 1626
234185 | RAD.TESI 1500/5 EL.15 IMB.00 01BIANCO STD T06 | IRSAP | NR | 1626
234186 | RAD.TESI 1500/5 EL.15 IMB.00 01BIANCO STD T07 | IRSAP | NR | 1658
234187 | RAD.TESI 1500/6 EL.02 IMB.00 01BIANCO STD T06 | IRSAP | NR | 271.5
234188 | RAD.TESI 1500/6 EL.03 IMB.00 01BIANCO STD T06 | IRSAP | NR | 407.3
234189 | RAD.TESI 1500/6 EL.04 IMB.00 01BIANCO STD T05 | IRSAP | NR | 532
234190 | RAD.TESI 1500/6 EL.04 IMB.00 01BIANCO STD T06 | IRSAP | NR | 532
234191 | RAD.TESI 1500/6 EL.05 IMB.00 01BIANCO STD T02 | IRSAP | NR | 666
234192 | RAD.TESI 1500/6 EL.05 IMB.00 01BIANCO STD T05 | IRSAP | NR | 679
234193 | RAD.TESI 1500/6 EL.05 IMB.00 01BIANCO STD T06 | IRSAP | NR | 679
234194 | RAD.TESI 1500/6 EL.06 IMB.00 01BIANCO STD T02 | IRSAP | NR | 799
234195 | RAD.TESI 1500/6 EL.06 IMB.00 01BIANCO STD T06 | IRSAP | NR | 799
234196 | RAD.TESI 1500/6 EL.06 IMB.00 01BIANCO STD T07 | IRSAP | NR | 815
234197 | RAD.TESI 1500/6 EL.07 IMB.00 01BIANCO STD T02 | IRSAP | NR | 932
234198 | RAD.TESI 1500/6 EL.07 IMB.00 01BIANCO STD T06 | IRSAP | NR | 932
234199 | RAD.TESI 1500/6 EL.07 IMB.00 01BIANCO STD T07 | IRSAP | NR | 932
234200 | RAD.TESI 1500/6 EL.08 IMB.00 01BIANCO STD T02 | IRSAP | NR | 1065
234202 | RAD.TESI 1500/6 EL.08 IMB.00 01BIANCO STD T05 | IRSAP | NR | 1065
234203 | RAD.TESI 1500/6 EL.08 IMB.00 01BIANCO STD T06 | IRSAP | NR | 1065
234204 | RAD.TESI 1500/6 EL.09 IMB.00 01BIANCO STD T02 | IRSAP | NR | 1198
234205 | RAD.TESI 1500/6 EL.09 IMB.00 01BIANCO STD T05 | IRSAP | NR | 1198
234206 | RAD.TESI 1500/6 EL.09 IMB.00 01BIANCO STD T06 | IRSAP | NR | 1198
234207 | RAD.TESI 1500/6 EL.10 IMB.00 01BIANCO STD T02 | IRSAP | NR | 1331
234208 | RAD.TESI 1500/6 EL.10 IMB.00 01BIANCO STD T05 | IRSAP | NR | 1331
234209 | RAD.TESI 1500/6 EL.10 IMB.00 01BIANCO STD T06 | IRSAP | NR | 1331
234210 | RAD.TESI 1500/6 EL.11 IMB.00 01BIANCO STD T02 | IRSAP | NR | 1464
234211 | RAD.TESI 1500/6 EL.11 IMB.00 01BIANCO STD T06 | IRSAP | NR | 1464
234212 | RAD.TESI 1500/6 EL.12 IMB.00 01BIANCO STD T02 | IRSAP | NR | 1597
234213 | RAD.TESI 1500/6 EL.12 IMB.00 01BIANCO STD T06 | IRSAP | NR | 1597
234214 | RAD.TESI 1500/6 EL.12 IMB.00 01BIANCO STD T07 | IRSAP | NR | 1629
234215 | RAD.TESI 1500/6 EL.13 IMB.00 01BIANCO STD T02 | IRSAP | NR | 1731
234216 | RAD.TESI 1500/6 EL.13 IMB.00 01BIANCO STD T05 | IRSAP | NR | 1731
234217 | RAD.TESI 1500/6 EL.13 IMB.00 01BIANCO STD T06 | IRSAP | NR | 1731
234218 | RAD.TESI 1500/6 EL.13 IMB.00 01BIANCO STD T07 | IRSAP | NR | 1765
234219 | RAD.TESI 1500/6 EL.14 IMB.00 01BIANCO STD T02 | IRSAP | NR | 1864
234220 | RAD.TESI 1500/6 EL.14 IMB.00 01BIANCO STD T06 | IRSAP | NR | 1864
234221 | RAD.TESI 1500/6 EL.15 IMB.00 01BIANCO STD T02 | IRSAP | NR | 1997
234222 | RAD.TESI 1500/6 EL.15 IMB.00 01BIANCO STD T06 | IRSAP | NR | 1997
234223 | RAD.TESI 1500/6 EL.15 IMB.00 01BIANCO STD T07 | IRSAP | NR | 2040
234224 | RAD.TESI 1600/2 EL.09 IMB.00 01BIANCO STD T02 | IRSAP | NR | 706
234225 | RAD.TESI 1600/4 EL.10 IMB.00 01BIANCO STD T02 | IRSAP | NR | 1217
234226 | RAD.TESI 1600/4 EL.10 IMB.00 01BIANCO STD T06 | IRSAP | NR | 1273
234227 | RAD.TESI 1600/6 EL.04 IMB.00 01BIANCO STD T02 | IRSAP | NR | 795
234228 | RAD.TESI 1615/3 EL.11 IMB.00 01BIANCO STD T06 | IRSAP | NR | 1126
234229 | RAD.TESI 1665/3 EL.05 IMB.00 01BIANCO STD T02 | IRSAP | NR | 375.7
234230 | RAD.TESI 1665/3 EL.10 IMB.00 01BIANCO STD T02 | IRSAP | NR | 751
234231 | RAD.TESI 1665/3 EL.12 IMB.00 01BIANCO STD T06 | IRSAP | NR | 902
234232 | RAD.TESI 1665/4 EL.05 IMB.00 01BIANCO STD T02 | IRSAP | NR | 467.9
234233 | RAD.TESI 1665/4 EL.06 IMB.00 01BIANCO STD T05 | IRSAP | NR | 561
234234 | RAD.TESI 1665/4 EL.11 IMB.00 01BIANCO STD T02 | IRSAP | NR | 1029
234235 | RAD.TESI 1665/4 EL.12 IMB.00 01BIANCO STD T02 | IRSAP | NR | 1123
234236 | RAD.TESI 1685/2 EL.05 IMB.00 01BIANCO STD T02 | IRSAP | NR | 392.4
234237 | RAD.TESI 1685/3 EL.12 IMB.00 01BIANCO STD T06 | IRSAP | NR | 1228
234238 | RAD.TESI 1685/3 EL.14 IMB.00 01BIANCO STD T06 | IRSAP | NR | 1433
234239 | RAD.TESI 1685/3 EL.15 IMB.00 01BIANCO STD T06 | IRSAP | NR | 1535
234240 | RAD.TESI 1685/4 EL.14 IMB.00 01BIANCO STD T02 | IRSAP | NR | 1782
234241 | RAD.TESI 1700/2 EL.16 IMB.00 01BIANCO STD T06 | IRSAP | NR | 1256
234242 | RAD.TESI 1800/2 EL.02 IMB.00 01BIANCO STD T02 | IRSAP | NR | 126.7
234243 | RAD.TESI 1800/2 EL.02 IMB.00 01BIANCO STD T05 | IRSAP | NR | 126.7
234244 | RAD.TESI 1800/2 EL.02 IMB.00 01BIANCO STD T06 | IRSAP | NR | 126.7
234245 | RAD.TESI 1800/2 EL.02 IMB.00 01BIANCO STD T07 | IRSAP | NR | 129
234246 | RAD.TESI 1800/2 EL.03 IMB.00 01BIANCO STD T02 | IRSAP | NR | 190
234247 | RAD.TESI 1800/2 EL.03 IMB.00 01BIANCO STD T05 | IRSAP | NR | 190
234248 | RAD.TESI 1800/2 EL.03 IMB.00 01BIANCO STD T06 | IRSAP | NR | 190
234249 | RAD.TESI 1800/2 EL.03 IMB.00 01BIANCO STD T07 | IRSAP | NR | 190
234250 | RAD.TESI 1800/2 EL.04 IMB.00 01BIANCO STD T02 | IRSAP | NR | 253.4
234251 | RAD.TESI 1800/2 EL.04 IMB.00 01BIANCO STD T05 | IRSAP | NR | 253.4
234252 | RAD.TESI 1800/2 EL.04 IMB.00 01BIANCO STD T06 | IRSAP | NR | 253.4
234253 | RAD.TESI 1800/2 EL.04 IMB.00 01BIANCO STD T07 | IRSAP | NR | 253.4
234254 | RAD.TESI 1800/2 EL.05 IMB.00 01BIANCO STD T02 | IRSAP | NR | 316.7
234255 | RAD.TESI 1800/2 EL.05 IMB.00 01BIANCO STD T05 | IRSAP | NR | 316.7
234256 | RAD.TESI 1800/2 EL.05 IMB.00 01BIANCO STD T06 | IRSAP | NR | 316.7
234257 | RAD.TESI 1800/2 EL.05 IMB.00 01BIANCO STD T07 | IRSAP | NR | 316.7
234258 | RAD.TESI 1800/2 EL.06 IMB.00 01BIANCO STD T02 | IRSAP | NR | 380.1
234259 | RAD.TESI 1800/2 EL.06 IMB.00 01BIANCO STD T05 | IRSAP | NR | 380.1
234260 | RAD.TESI 1800/2 EL.06 IMB.00 01BIANCO STD T06 | IRSAP | NR | 380.1
234261 | RAD.TESI 1800/2 EL.06 IMB.00 01BIANCO STD T07 | IRSAP | NR | 380.1
234262 | RAD.TESI 1800/2 EL.07 IMB.00 01BIANCO STD T02 | IRSAP | NR | 443.4
234263 | RAD.TESI 1800/2 EL.07 IMB.00 01BIANCO STD T05 | IRSAP | NR | 443.4
234265 | RAD.TESI 1800/2 EL.07 IMB.00 01BIANCO STD T07 | IRSAP | NR | 443.4
234266 | RAD.TESI 1800/2 EL.08 IMB.00 01BIANCO STD T02 | IRSAP | NR | 507
234267 | RAD.TESI 1800/2 EL.08 IMB.00 01BIANCO STD T05 | IRSAP | NR | 507
234268 | RAD.TESI 1800/2 EL.08 IMB.00 01BIANCO STD T06 | IRSAP | NR | 507
234269 | RAD.TESI 1800/2 EL.08 IMB.00 01BIANCO STD T07 | IRSAP | NR | 507
234270 | RAD.TESI 1800/2 EL.09 IMB.00 01BIANCO STD T02 | IRSAP | NR | 570
234271 | RAD.TESI 1800/2 EL.09 IMB.00 01BIANCO STD T05 | IRSAP | NR | 570
234272 | RAD.TESI 1800/2 EL.09 IMB.00 01BIANCO STD T06 | IRSAP | NR | 570
234273 | RAD.TESI 1800/2 EL.09 IMB.00 01BIANCO STD T07 | IRSAP | NR | 570
234274 | RAD.TESI 1800/2 EL.10 IMB.00 01BIANCO STD T02 | IRSAP | NR | 633
234275 | RAD.TESI 1800/2 EL.10 IMB.00 01BIANCO STD T05 | IRSAP | NR | 633
234277 | RAD.TESI 1800/2 EL.10 IMB.00 01BIANCO STD T07 | IRSAP | NR | 633
234278 | RAD.TESI 1800/2 EL.11 IMB.00 01BIANCO STD T02 | IRSAP | NR | 697
234279 | RAD.TESI 1800/2 EL.11 IMB.00 01BIANCO STD T05 | IRSAP | NR | 697
234280 | RAD.TESI 1800/2 EL.11 IMB.00 01BIANCO STD T06 | IRSAP | NR | 697
234281 | RAD.TESI 1800/2 EL.11 IMB.00 01BIANCO STD T07 | IRSAP | NR | 697
234282 | RAD.TESI 1800/2 EL.12 IMB.00 01BIANCO STD T02 | IRSAP | NR | 760
234283 | RAD.TESI 1800/2 EL.12 IMB.00 01BIANCO STD T05 | IRSAP | NR | 760
234285 | RAD.TESI 1800/2 EL.12 IMB.00 01BIANCO STD T07 | IRSAP | NR | 760
234286 | RAD.TESI 1800/2 EL.13 IMB.00 01BIANCO STD T02 | IRSAP | NR | 823
234287 | RAD.TESI 1800/2 EL.13 IMB.00 01BIANCO STD T05 | IRSAP | NR | 823
234288 | RAD.TESI 1800/2 EL.13 IMB.00 01BIANCO STD T06 | IRSAP | NR | 823
234289 | RAD.TESI 1800/2 EL.13 IMB.00 01BIANCO STD T07 | IRSAP | NR | 823
234290 | RAD.TESI 1800/2 EL.14 IMB.00 01BIANCO STD T02 | IRSAP | NR | 887
234291 | RAD.TESI 1800/2 EL.14 IMB.00 01BIANCO STD T05 | IRSAP | NR | 887
234292 | RAD.TESI 1800/2 EL.14 IMB.00 01BIANCO STD T06 | IRSAP | NR | 887
234293 | RAD.TESI 1800/2 EL.14 IMB.00 01BIANCO STD T07 | IRSAP | NR | 887
234294 | RAD.TESI 1800/2 EL.15 IMB.00 01BIANCO STD T02 | IRSAP | NR | 950
234295 | RAD.TESI 1800/2 EL.15 IMB.00 01BIANCO STD T05 | IRSAP | NR | 950
234296 | RAD.TESI 1800/2 EL.15 IMB.00 01BIANCO STD T06 | IRSAP | NR | 950
234297 | RAD.TESI 1800/2 EL.15 IMB.00 01BIANCO STD T07 | IRSAP | NR | 950
234298 | RAD.TESI 1800/2 EL.16 IMB.00 01BIANCO STD T02 | IRSAP | NR | 1014
234299 | RAD.TESI 1800/2 EL.16 IMB.00 01BIANCO STD T05 | IRSAP | NR | 1014
234300 | RAD.TESI 1800/2 EL.16 IMB.00 01BIANCO STD T06 | IRSAP | NR | 1014
234301 | RAD.TESI 1800/2 EL.16 IMB.00 01BIANCO STD T07 | IRSAP | NR | 1014
234302 | RAD.TESI 1800/2 EL.17 IMB.00 01BIANCO STD T02 | IRSAP | NR | 1077
234303 | RAD.TESI 1800/2 EL.17 IMB.00 01BIANCO STD T05 | IRSAP | NR | 1077
234304 | RAD.TESI 1800/2 EL.17 IMB.00 01BIANCO STD T06 | IRSAP | NR | 1077
234305 | RAD.TESI 1800/2 EL.17 IMB.00 01BIANCO STD T07 | IRSAP | NR | 1096
234306 | RAD.TESI 1800/2 EL.18 IMB.00 01BIANCO STD T02 | IRSAP | NR | 1140
234307 | RAD.TESI 1800/2 EL.18 IMB.00 01BIANCO STD T05 | IRSAP | NR | 1140
234308 | RAD.TESI 1800/2 EL.18 IMB.00 01BIANCO STD T06 | IRSAP | NR | 1140
234309 | RAD.TESI 1800/2 EL.18 IMB.00 01BIANCO STD T07 | IRSAP | NR | 1140
234311 | RAD.TESI 1800/2 EL.19 IMB.00 01BIANCO STD T02 | IRSAP | NR | 1204
234312 | RAD.TESI 1800/2 EL.19 IMB.00 01BIANCO STD T05 | IRSAP | NR | 1204
234313 | RAD.TESI 1800/2 EL.19 IMB.00 01BIANCO STD T06 | IRSAP | NR | 1204
234314 | RAD.TESI 1800/2 EL.19 IMB.00 01BIANCO STD T07 | IRSAP | NR | 1225
234315 | RAD.TESI 1800/2 EL.20 IMB.00 01BIANCO STD T02 | IRSAP | NR | 1267
234316 | RAD.TESI 1800/2 EL.20 IMB.00 01BIANCO STD T05 | IRSAP | NR | 1267
234317 | RAD.TESI 1800/2 EL.20 IMB.00 01BIANCO STD T06 | IRSAP | NR | 1267
234318 | RAD.TESI 1800/2 EL.20 IMB.00 01BIANCO STD T07 | IRSAP | NR | 1290
234319 | RAD.TESI 1800/2 EL.21 IMB.00 01BIANCO STD T02 | IRSAP | NR | 1330
234320 | RAD.TESI 1800/2 EL.21 IMB.00 01BIANCO STD T05 | IRSAP | NR | 1330
234321 | RAD.TESI 1800/2 EL.21 IMB.00 01BIANCO STD T06 | IRSAP | NR | 1330
234322 | RAD.TESI 1800/2 EL.21 IMB.00 01BIANCO STD T07 | IRSAP | NR | 1354
234323 | RAD.TESI 1800/2 EL.22 IMB.00 01BIANCO STD T02 | IRSAP | NR | 1394
234324 | RAD.TESI 1800/2 EL.22 IMB.00 01BIANCO STD T05 | IRSAP | NR | 1394
234325 | RAD.TESI 1800/2 EL.22 IMB.00 01BIANCO STD T06 | IRSAP | NR | 1394
234326 | RAD.TESI 1800/2 EL.22 IMB.00 01BIANCO STD T07 | IRSAP | NR | 1419
234327 | RAD.TESI 1800/3 EL.02 IMB.00 01BIANCO STD T02 | IRSAP | NR | 165
234328 | RAD.TESI 1800/3 EL.02 IMB.00 01BIANCO STD T05 | IRSAP | NR | 165
234329 | RAD.TESI 1800/3 EL.02 IMB.00 01BIANCO STD T06 | IRSAP | NR | 165
234330 | RAD.TESI 1800/3 EL.02 IMB.00 01BIANCO STD T07 | IRSAP | NR | 167.8
234331 | RAD.TESI 1800/3 EL.03 IMB.00 01BIANCO STD T02 | IRSAP | NR | 247.5
234333 | RAD.TESI 1800/3 EL.03 IMB.00 01BIANCO STD T05 | IRSAP | NR | 247.5
234334 | RAD.TESI 1800/3 EL.03 IMB.00 01BIANCO STD T06 | IRSAP | NR | 247.5
234337 | RAD.TESI 1800/3 EL.03 IMB.00 01BIANCO STD T07 | IRSAP | NR | 247.5
234338 | RAD.TESI 1800/3 EL.04 IMB.00 01BIANCO STD T02 | IRSAP | NR | 330
234340 | RAD.TESI 1800/3 EL.04 IMB.00 01BIANCO STD T05 | IRSAP | NR | 330
234344 | RAD.TESI 1800/3 EL.04 IMB.00 01BIANCO STD T07 | IRSAP | NR | 330
234346 | RAD.TESI 1800/3 EL.05 IMB.00 01BIANCO STD T02 | IRSAP | NR | 412.4
234348 | RAD.TESI 1800/3 EL.05 IMB.00 01BIANCO STD T05 | IRSAP | NR | 412.4
234351 | RAD.TESI 1800/3 EL.05 IMB.00 01BIANCO STD T07 | IRSAP | NR | 412.4
234353 | RAD.TESI 1800/3 EL.06 IMB.00 01BIANCO STD T02 | IRSAP | NR | 494.9
234355 | RAD.TESI 1800/3 EL.06 IMB.00 01BIANCO STD T05 | IRSAP | NR | 494.9
234357 | RAD.TESI 1800/3 EL.06 IMB.00 01BIANCO STD T06 | IRSAP | NR | 494.9
234358 | RAD.TESI 1800/3 EL.06 IMB.00 01BIANCO STD T07 | IRSAP | NR | 494.9
234360 | RAD.TESI 1800/3 EL.07 IMB.00 01BIANCO STD T02 | IRSAP | NR | 577
234362 | RAD.TESI 1800/3 EL.07 IMB.00 01BIANCO STD T05 | IRSAP | NR | 577
234363 | RAD.TESI 1800/3 EL.07 IMB.00 01BIANCO STD T06 | IRSAP | NR | 577
234364 | RAD.TESI 1800/3 EL.07 IMB.00 01BIANCO STD T07 | IRSAP | NR | 577
234366 | RAD.TESI 1800/3 EL.08 IMB.00 01BIANCO STD T02 | IRSAP | NR | 660
234369 | RAD.TESI 1800/3 EL.08 IMB.00 01BIANCO STD T05 | IRSAP | NR | 660
234375 | RAD.TESI 1800/3 EL.09 IMB.00 01BIANCO STD T02 | IRSAP | NR | 742
234377 | RAD.TESI 1800/3 EL.09 IMB.00 01BIANCO STD T05 | IRSAP | NR | 742
234381 | RAD.TESI 1800/3 EL.09 IMB.00 01BIANCO STD T07 | IRSAP | NR | 742
234382 | RAD.TESI 1800/3 EL.10 IMB.00 01BIANCO STD T02 | IRSAP | NR | 825
234384 | RAD.TESI 1800/3 EL.10 IMB.00 01BIANCO STD T05 | IRSAP | NR | 825
234386 | RAD.TESI 1800/3 EL.10 IMB.00 01BIANCO STD T06 | IRSAP | NR | 825
234388 | RAD.TESI 1800/3 EL.10 IMB.00 01BIANCO STD T07 | IRSAP | NR | 825
234390 | RAD.TESI 1800/3 EL.11 IMB.00 01BIANCO STD T02 | IRSAP | NR | 907
234392 | RAD.TESI 1800/3 EL.11 IMB.00 01BIANCO STD T05 | IRSAP | NR | 907
234396 | RAD.TESI 1800/3 EL.11 IMB.00 01BIANCO STD T07 | IRSAP | NR | 907
234397 | RAD.TESI 1800/3 EL.12 IMB.00 01BIANCO STD T02 | IRSAP | NR | 990
234399 | RAD.TESI 1800/3 EL.12 IMB.00 01BIANCO STD T05 | IRSAP | NR | 990
234401 | RAD.TESI 1800/3 EL.12 IMB.00 01BIANCO STD T06 | IRSAP | NR | 990
234403 | RAD.TESI 1800/3 EL.12 IMB.00 01BIANCO STD T07 | IRSAP | NR | 990
234405 | RAD.TESI 1800/3 EL.13 IMB.00 01BIANCO STD T02 | IRSAP | NR | 1072
234407 | RAD.TESI 1800/3 EL.13 IMB.00 01BIANCO STD T05 | IRSAP | NR | 1072
234409 | RAD.TESI 1800/3 EL.13 IMB.00 01BIANCO STD T06 | IRSAP | NR | 1072
234411 | RAD.TESI 1800/3 EL.13 IMB.00 01BIANCO STD T07 | IRSAP | NR | 1072
234412 | RAD.TESI 1800/3 EL.14 IMB.00 01BIANCO STD T02 | IRSAP | NR | 1155
234414 | RAD.TESI 1800/3 EL.14 IMB.00 01BIANCO STD T05 | IRSAP | NR | 1155
234416 | RAD.TESI 1800/3 EL.14 IMB.00 01BIANCO STD T06 | IRSAP | NR | 1155
234418 | RAD.TESI 1800/3 EL.14 IMB.00 01BIANCO STD T07 | IRSAP | NR | 1155
234420 | RAD.TESI 1800/3 EL.15 IMB.00 01BIANCO STD T02 | IRSAP | NR | 1237
234421 | RAD.TESI 1800/3 EL.15 IMB.00 01BIANCO STD T05 | IRSAP | NR | 1237
234424 | RAD.TESI 1800/3 EL.15 IMB.00 01BIANCO STD T07 | IRSAP | NR | 1237
234426 | RAD.TESI 1800/3 EL.16 IMB.00 01BIANCO STD T02 | IRSAP | NR | 1320
234428 | RAD.TESI 1800/3 EL.16 IMB.00 01BIANCO STD T05 | IRSAP | NR | 1320
234430 | RAD.TESI 1800/4 EL.09 IMB.00 01BIANCO STD T05 | IRSAP | NR | 921
234432 | RAD.TESI 1800/4 EL.09 IMB.00 01BIANCO STD T06 | IRSAP | NR | 921
234434 | RAD.TESI 1800/4 EL.09 IMB.00 01BIANCO STD T07 | IRSAP | NR | 921
234436 | RAD.TESI 1800/4 EL.10 IMB.00 01BIANCO STD T02 | IRSAP | NR | 1023
234438 | RAD.TESI 1800/3 EL.16 IMB.00 01BIANCO STD T07 | IRSAP | NR | 1320
234439 | RAD.TESI 1800/3 EL.17 IMB.00 01BIANCO STD T02 | IRSAP | NR | 1402
234441 | RAD.TESI 1800/3 EL.17 IMB.00 01BIANCO STD T05 | IRSAP | NR | 1402
234442 | RAD.TESI 1800/3 EL.17 IMB.00 01BIANCO STD T06 | IRSAP | NR | 1402
234443 | RAD.TESI 1800/3 EL.17 IMB.00 01BIANCO STD T07 | IRSAP | NR | 1402
234444 | RAD.TESI 1800/3 EL.18 IMB.00 01BIANCO STD T02 | IRSAP | NR | 1485
234446 | RAD.TESI 1800/3 EL.18 IMB.00 01BIANCO STD T05 | IRSAP | NR | 1485
234447 | RAD.TESI 1800/3 EL.18 IMB.00 01BIANCO STD T06 | IRSAP | NR | 1485
234449 | RAD.TESI 1800/3 EL.18 IMB.00 01BIANCO STD T07 | IRSAP | NR | 1485
234450 | RAD.TESI 1800/3 EL.19 IMB.00 01BIANCO STD T02 | IRSAP | NR | 1567
234451 | RAD.TESI 1800/3 EL.19 IMB.00 01BIANCO STD T05 | IRSAP | NR | 1567
234452 | RAD.TESI 1800/3 EL.19 IMB.00 01BIANCO STD T06 | IRSAP | NR | 1567
234453 | RAD.TESI 1800/3 EL.19 IMB.00 01BIANCO STD T07 | IRSAP | NR | 1567
234454 | RAD.TESI 1800/3 EL.20 IMB.00 01BIANCO STD T02 | IRSAP | NR | 1650
234456 | RAD.TESI 1800/3 EL.20 IMB.00 01BIANCO STD T05 | IRSAP | NR | 1650
234458 | RAD.TESI 1800/3 EL.20 IMB.00 01BIANCO STD T06 | IRSAP | NR | 1650
234459 | RAD.TESI 1800/3 EL.20 IMB.00 01BIANCO STD T07 | IRSAP | NR | 1650
234460 | RAD.TESI 1800/4 EL.02 IMB.00 01BIANCO STD T02 | IRSAP | NR | 204.7
234461 | RAD.TESI 1800/4 EL.02 IMB.00 01BIANCO STD T05 | IRSAP | NR | 204.7
234462 | RAD.TESI 1800/4 EL.02 IMB.00 01BIANCO STD T06 | IRSAP | NR | 204.7
234463 | RAD.TESI 1800/4 EL.03 IMB.00 01BIANCO STD T02 | IRSAP | NR | 307
234465 | RAD.TESI 1800/4 EL.03 IMB.00 01BIANCO STD T05 | IRSAP | NR | 307
234466 | RAD.TESI 1800/4 EL.03 IMB.00 01BIANCO STD T06 | IRSAP | NR | 307
234467 | RAD.TESI 1800/4 EL.03 IMB.00 01BIANCO STD T07 | IRSAP | NR | 312.9
234468 | RAD.TESI 1800/4 EL.04 IMB.00 01BIANCO STD T02 | IRSAP | NR | 409.3
234469 | RAD.TESI 1800/4 EL.04 IMB.00 01BIANCO STD T05 | IRSAP | NR | 409.3
234470 | RAD.TESI 1800/4 EL.04 IMB.00 01BIANCO STD T06 | IRSAP | NR | 409.3
234471 | RAD.TESI 1800/4 EL.04 IMB.00 01BIANCO STD T07 | IRSAP | NR | 409.3
234472 | RAD.TESI 1800/4 EL.05 IMB.00 01BIANCO STD T02 | IRSAP | NR | 512
234473 | RAD.TESI 1800/4 EL.05 IMB.00 01BIANCO STD T05 | IRSAP | NR | 512
234474 | RAD.TESI 1800/4 EL.05 IMB.00 01BIANCO STD T06 | IRSAP | NR | 512
234476 | RAD.TESI 1800/4 EL.05 IMB.00 01BIANCO STD T07 | IRSAP | NR | 512
234477 | RAD.TESI 1800/4 EL.06 IMB.00 01BIANCO STD T02 | IRSAP | NR | 614
234478 | RAD.TESI 1800/4 EL.06 IMB.00 01BIANCO STD T05 | IRSAP | NR | 614
234479 | RAD.TESI 1800/4 EL.06 IMB.00 01BIANCO STD T06 | IRSAP | NR | 614
234481 | RAD.TESI 1800/4 EL.06 IMB.00 01BIANCO STD T07 | IRSAP | NR | 614
234482 | RAD.TESI 1800/4 EL.07 IMB.00 01BIANCO STD T02 | IRSAP | NR | 716
234484 | RAD.TESI 1800/4 EL.07 IMB.00 01BIANCO STD T05 | IRSAP | NR | 716
234486 | RAD.TESI 1800/4 EL.07 IMB.00 01BIANCO STD T06 | IRSAP | NR | 716
234488 | RAD.TESI 1800/4 EL.07 IMB.00 01BIANCO STD T07 | IRSAP | NR | 716
234489 | RAD.TESI 1800/4 EL.08 IMB.00 01BIANCO STD T02 | IRSAP | NR | 819
234491 | RAD.TESI 1800/4 EL.08 IMB.00 01BIANCO STD T05 | IRSAP | NR | 819
234492 | RAD.TESI 1800/4 EL.08 IMB.00 01BIANCO STD T06 | IRSAP | NR | 819
234494 | RAD.TESI 1800/4 EL.08 IMB.00 01BIANCO STD T07 | IRSAP | NR | 819
234495 | RAD.TESI 1800/4 EL.09 IMB.00 01BIANCO STD T02 | IRSAP | NR | 921
234498 | RAD.TESI 1800/4 EL.10 IMB.00 01BIANCO STD T05 | IRSAP | NR | 1023
234500 | RAD.TESI 1800/4 EL.10 IMB.00 01BIANCO STD T06 | IRSAP | NR | 1023
234501 | RAD.TESI 1800/4 EL.10 IMB.00 01BIANCO STD T07 | IRSAP | NR | 1023
234502 | RAD.TESI 1800/4 EL.11 IMB.00 01BIANCO STD T02 | IRSAP | NR | 1126
234504 | RAD.TESI 1800/4 EL.11 IMB.00 01BIANCO STD T05 | IRSAP | NR | 1126
234505 | RAD.TESI 1800/4 EL.11 IMB.00 01BIANCO STD T06 | IRSAP | NR | 1126
234507 | RAD.TESI 1800/4 EL.11 IMB.00 01BIANCO STD T07 | IRSAP | NR | 1126
234508 | RAD.TESI 1800/4 EL.12 IMB.00 01BIANCO STD T02 | IRSAP | NR | 1228
234510 | RAD.TESI 1800/4 EL.12 IMB.00 01BIANCO STD T05 | IRSAP | NR | 1228
234512 | RAD.TESI 1800/4 EL.12 IMB.00 01BIANCO STD T06 | IRSAP | NR | 1228
234514 | RAD.TESI 1800/4 EL.12 IMB.00 01BIANCO STD T07 | IRSAP | NR | 1228
234515 | RAD.TESI 1800/4 EL.13 IMB.00 01BIANCO STD T02 | IRSAP | NR | 1330
234516 | RAD.TESI 1800/4 EL.13 IMB.00 01BIANCO STD T05 | IRSAP | NR | 1330
234517 | RAD.TESI 1800/4 EL.13 IMB.00 01BIANCO STD T06 | IRSAP | NR | 1330
234519 | RAD.TESI 1800/4 EL.13 IMB.00 01BIANCO STD T07 | IRSAP | NR | 1330
234521 | RAD.TESI 1800/4 EL.14 IMB.00 01BIANCO STD T02 | IRSAP | NR | 1433
234523 | RAD.TESI 1800/4 EL.14 IMB.00 01BIANCO STD T05 | IRSAP | NR | 1433
234524 | RAD.TESI 1800/4 EL.14 IMB.00 01BIANCO STD T06 | IRSAP | NR | 1433
234526 | RAD.TESI 1800/4 EL.14 IMB.00 01BIANCO STD T07 | IRSAP | NR | 1433
234527 | RAD.TESI 1800/4 EL.15 IMB.00 01BIANCO STD T02 | IRSAP | NR | 1535
234528 | RAD.TESI 1800/4 EL.15 IMB.00 01BIANCO STD T05 | IRSAP | NR | 1535
234529 | RAD.TESI 1800/4 EL.15 IMB.00 01BIANCO STD T06 | IRSAP | NR | 1535
234531 | RAD.TESI 1800/4 EL.15 IMB.00 01BIANCO STD T07 | IRSAP | NR | 1535
234532 | RAD.TESI 1800/5 EL.02 IMB.00 01BIANCO STD T02 | IRSAP | NR | 261.6
234533 | RAD.TESI 1800/5 EL.02 IMB.00 01BIANCO STD T07 | IRSAP | NR | 266.5
234534 | RAD.TESI 1800/5 EL.03 IMB.00 01BIANCO STD T02 | IRSAP | NR | 392.4
234535 | RAD.TESI 1800/5 EL.03 IMB.00 01BIANCO STD T05 | IRSAP | NR | 399.8
234536 | RAD.TESI 1800/5 EL.03 IMB.00 01BIANCO STD T06 | IRSAP | NR | 392.4
234537 | RAD.TESI 1800/5 EL.03 IMB.00 01BIANCO STD T07 | IRSAP | NR | 399.8
234538 | RAD.TESI 1800/5 EL.04 IMB.00 01BIANCO STD T02 | IRSAP | NR | 523
234539 | RAD.TESI 1800/5 EL.04 IMB.00 01BIANCO STD T05 | IRSAP | NR | 523
234540 | RAD.TESI 1800/5 EL.04 IMB.00 01BIANCO STD T06 | IRSAP | NR | 523
234541 | RAD.TESI 1800/5 EL.04 IMB.00 01BIANCO STD T07 | IRSAP | NR | 533
234542 | RAD.TESI 1800/5 EL.05 IMB.00 01BIANCO STD T02 | IRSAP | NR | 654
234543 | RAD.TESI 1800/5 EL.05 IMB.00 01BIANCO STD T05 | IRSAP | NR | 654
234544 | RAD.TESI 1800/5 EL.05 IMB.00 01BIANCO STD T06 | IRSAP | NR | 654
234545 | RAD.TESI 1800/5 EL.05 IMB.00 01BIANCO STD T07 | IRSAP | NR | 654
234546 | RAD.TESI 1800/5 EL.06 IMB.00 01BIANCO STD T02 | IRSAP | NR | 785
234548 | RAD.TESI 1800/5 EL.06 IMB.00 01BIANCO STD T05 | IRSAP | NR | 785
234549 | RAD.TESI 1800/5 EL.06 IMB.00 01BIANCO STD T06 | IRSAP | NR | 785
234550 | RAD.TESI 1800/5 EL.06 IMB.00 01BIANCO STD T07 | IRSAP | NR | 785
234551 | RAD.TESI 1800/5 EL.07 IMB.00 01BIANCO STD T02 | IRSAP | NR | 916
234552 | RAD.TESI 1800/5 EL.07 IMB.00 01BIANCO STD T05 | IRSAP | NR | 916
234553 | RAD.TESI 1800/5 EL.07 IMB.00 01BIANCO STD T06 | IRSAP | NR | 916
234554 | RAD.TESI 1800/5 EL.07 IMB.00 01BIANCO STD T07 | IRSAP | NR | 916
234555 | RAD.TESI 1800/5 EL.08 IMB.00 01BIANCO STD T02 | IRSAP | NR | 1046
234556 | RAD.TESI 1800/5 EL.08 IMB.00 01BIANCO STD T05 | IRSAP | NR | 1046
234557 | RAD.TESI 1800/5 EL.08 IMB.00 01BIANCO STD T06 | IRSAP | NR | 1046
234559 | RAD.TESI 1800/5 EL.08 IMB.00 01BIANCO STD T07 | IRSAP | NR | 1046
234560 | RAD.TESI 1800/5 EL.09 IMB.00 01BIANCO STD T02 | IRSAP | NR | 1177
234561 | RAD.TESI 1800/5 EL.09 IMB.00 01BIANCO STD T05 | IRSAP | NR | 1177
234563 | RAD.TESI 1800/5 EL.09 IMB.00 01BIANCO STD T06 | IRSAP | NR | 1177
234564 | RAD.TESI 1800/5 EL.09 IMB.00 01BIANCO STD T07 | IRSAP | NR | 1177
234565 | RAD.TESI 1800/5 EL.10 IMB.00 01BIANCO STD T02 | IRSAP | NR | 1308
234567 | RAD.TESI 1800/5 EL.10 IMB.00 01BIANCO STD T05 | IRSAP | NR | 1308
234568 | RAD.TESI 1800/5 EL.10 IMB.00 01BIANCO STD T06 | IRSAP | NR | 1308
234570 | RAD.TESI 1800/5 EL.10 IMB.00 01BIANCO STD T07 | IRSAP | NR | 1308
234571 | RAD.TESI 1800/5 EL.11 IMB.00 01BIANCO STD T02 | IRSAP | NR | 1439
234573 | RAD.TESI 1800/5 EL.11 IMB.00 01BIANCO STD T05 | IRSAP | NR | 1439
234574 | RAD.TESI 1800/5 EL.11 IMB.00 01BIANCO STD T06 | IRSAP | NR | 1439
234575 | RAD.TESI 1800/5 EL.11 IMB.00 01BIANCO STD T07 | IRSAP | NR | 1439
234576 | RAD.TESI 1800/5 EL.12 IMB.00 01BIANCO STD T02 | IRSAP | NR | 1570
234577 | RAD.TESI 1800/5 EL.12 IMB.00 01BIANCO STD T05 | IRSAP | NR | 1570
234578 | RAD.TESI 1800/5 EL.12 IMB.00 01BIANCO STD T06 | IRSAP | NR | 1570
234579 | RAD.TESI 1800/5 EL.12 IMB.00 01BIANCO STD T07 | IRSAP | NR | 1570
234580 | RAD.TESI 1800/5 EL.13 IMB.00 01BIANCO STD T02 | IRSAP | NR | 1700
234581 | RAD.TESI 1800/5 EL.13 IMB.00 01BIANCO STD T05 | IRSAP | NR | 1700
234582 | RAD.TESI 1800/5 EL.13 IMB.00 01BIANCO STD T06 | IRSAP | NR | 1700
234583 | RAD.TESI 1800/5 EL.13 IMB.00 01BIANCO STD T07 | IRSAP | NR | 1732
234584 | RAD.TESI 1800/5 EL.14 IMB.00 01BIANCO STD T02 | IRSAP | NR | 1831
234585 | RAD.TESI 1800/5 EL.14 IMB.00 01BIANCO STD T05 | IRSAP | NR | 1865
234586 | RAD.TESI 1800/5 EL.14 IMB.00 01BIANCO STD T06 | IRSAP | NR | 1831
234587 | RAD.TESI 1800/5 EL.14 IMB.00 01BIANCO STD T07 | IRSAP | NR | 1865
234588 | RAD.TESI 1800/5 EL.15 IMB.00 01BIANCO STD T02 | IRSAP | NR | 1962
234589 | RAD.TESI 1800/5 EL.15 IMB.00 01BIANCO STD T05 | IRSAP | NR | 1962
234591 | RAD.TESI 1800/5 EL.15 IMB.00 01BIANCO STD T06 | IRSAP | NR | 1962
234592 | RAD.TESI 1800/5 EL.15 IMB.00 01BIANCO STD T07 | IRSAP | NR | 1999
234593 | RAD.TESI 1800/6 EL.02 IMB.00 01BIANCO STD T02 | IRSAP | NR | 319.5
234594 | RAD.TESI 1800/6 EL.03 IMB.00 01BIANCO STD T02 | IRSAP | NR | 479.3
234595 | RAD.TESI 1800/6 EL.03 IMB.00 01BIANCO STD T05 | IRSAP | NR | 488.3
234596 | RAD.TESI 1800/6 EL.03 IMB.00 01BIANCO STD T06 | IRSAP | NR | 479.3
234597 | RAD.TESI 1800/6 EL.04 IMB.00 01BIANCO STD T02 | IRSAP | NR | 639
234598 | RAD.TESI 1800/6 EL.04 IMB.00 01BIANCO STD T05 | IRSAP | NR | 639
234599 | RAD.TESI 1800/6 EL.04 IMB.00 01BIANCO STD T06 | IRSAP | NR | 639
234600 | RAD.TESI 1800/6 EL.04 IMB.00 01BIANCO STD T07 | IRSAP | NR | 651
234601 | RAD.TESI 1800/6 EL.05 IMB.00 01BIANCO STD T02 | IRSAP | NR | 799
234602 | RAD.TESI 1800/6 EL.05 IMB.00 01BIANCO STD T05 | IRSAP | NR | 799
234603 | RAD.TESI 1800/6 EL.05 IMB.00 01BIANCO STD T06 | IRSAP | NR | 799
234604 | RAD.TESI 1800/6 EL.05 IMB.00 01BIANCO STD T07 | IRSAP | NR | 814
234605 | RAD.TESI 1800/6 EL.06 IMB.00 01BIANCO STD T02 | IRSAP | NR | 959
234606 | RAD.TESI 1800/6 EL.06 IMB.00 01BIANCO STD T05 | IRSAP | NR | 959
234607 | RAD.TESI 1800/6 EL.06 IMB.00 01BIANCO STD T06 | IRSAP | NR | 959
234608 | RAD.TESI 1800/6 EL.06 IMB.00 01BIANCO STD T07 | IRSAP | NR | 977
234609 | RAD.TESI 1800/6 EL.07 IMB.00 01BIANCO STD T02 | IRSAP | NR | 1118
234610 | RAD.TESI 1800/6 EL.07 IMB.00 01BIANCO STD T05 | IRSAP | NR | 1118
234611 | RAD.TESI 1800/6 EL.07 IMB.00 01BIANCO STD T06 | IRSAP | NR | 1118
234612 | RAD.TESI 1800/6 EL.07 IMB.00 01BIANCO STD T07 | IRSAP | NR | 1139
234613 | RAD.TESI 1800/6 EL.08 IMB.00 01BIANCO STD T02 | IRSAP | NR | 1278
234615 | RAD.TESI 1800/6 EL.08 IMB.00 01BIANCO STD T05 | IRSAP | NR | 1278
234616 | RAD.TESI 1800/6 EL.08 IMB.00 01BIANCO STD T06 | IRSAP | NR | 1278
234618 | RAD.TESI 1800/6 EL.09 IMB.00 01BIANCO STD T02 | IRSAP | NR | 1438
234619 | RAD.TESI 1800/6 EL.09 IMB.00 01BIANCO STD T05 | IRSAP | NR | 1438
234620 | RAD.TESI 1800/6 EL.09 IMB.00 01BIANCO STD T06 | IRSAP | NR | 1438
234621 | RAD.TESI 1800/6 EL.09 IMB.00 01BIANCO STD T07 | IRSAP | NR | 1465
234622 | RAD.TESI 1800/6 EL.10 IMB.00 01BIANCO STD T02 | IRSAP | NR | 1598
234623 | RAD.TESI 1800/6 EL.10 IMB.00 01BIANCO STD T05 | IRSAP | NR | 1628
234624 | RAD.TESI 1800/6 EL.10 IMB.00 01BIANCO STD T06 | IRSAP | NR | 1598
234625 | RAD.TESI 1800/6 EL.10 IMB.00 01BIANCO STD T07 | IRSAP | NR | 1628
234626 | RAD.TESI 1800/6 EL.11 IMB.00 01BIANCO STD T02 | IRSAP | NR | 1757
234627 | RAD.TESI 1800/6 EL.11 IMB.00 01BIANCO STD T05 | IRSAP | NR | 1790
234628 | RAD.TESI 1800/6 EL.11 IMB.00 01BIANCO STD T06 | IRSAP | NR | 1757
234629 | RAD.TESI 1800/6 EL.11 IMB.00 01BIANCO STD T07 | IRSAP | NR | 1757
234630 | RAD.TESI 1800/6 EL.12 IMB.00 01BIANCO STD T02 | IRSAP | NR | 1917
234631 | RAD.TESI 1800/6 EL.12 IMB.00 01BIANCO STD T05 | IRSAP | NR | 1917
234632 | RAD.TESI 1800/6 EL.12 IMB.00 01BIANCO STD T06 | IRSAP | NR | 1917
234633 | RAD.TESI 1800/6 EL.13 IMB.00 01BIANCO STD T02 | IRSAP | NR | 2080
234634 | RAD.TESI 1800/6 EL.13 IMB.00 01BIANCO STD T06 | IRSAP | NR | 2080
234635 | RAD.TESI 1800/6 EL.14 IMB.00 01BIANCO STD T02 | IRSAP | NR | 2240
234636 | RAD.TESI 1800/6 EL.14 IMB.00 01BIANCO STD T06 | IRSAP | NR | 2240
234637 | RAD.TESI 1800/6 EL.15 IMB.00 01BIANCO STD T02 | IRSAP | NR | 2400
234638 | RAD.TESI 1800/6 EL.15 IMB.00 01BIANCO STD T05 | IRSAP | NR | 2440
234639 | RAD.TESI 1800/6 EL.15 IMB.00 01BIANCO STD T06 | IRSAP | NR | 2400
234640 | RAD.TESI 1865/2 EL.09 IMB.00 01BIANCO STD T02 | IRSAP | NR | 591
234641 | RAD.TESI 1865/2 EL.10 IMB.00 01BIANCO STD T05 | IRSAP | NR | 657
234642 | RAD.TESI 1865/2 EL.13 IMB.00 01BIANCO STD T02 | IRSAP | NR | 854
234643 | RAD.TESI 1865/2 EL.13 IMB.00 01BIANCO STD T05 | IRSAP | NR | 854
234644 | RAD.TESI 1865/3 EL.05 IMB.00 01BIANCO STD T07 | IRSAP | NR | 424.9
234646 | RAD.TESI 1865/3 EL.07 IMB.00 01BIANCO STD T02 | IRSAP | NR | 595
234647 | RAD.TESI 1865/3 EL.08 IMB.00 01BIANCO STD T02 | IRSAP | NR | 680
234648 | RAD.TESI 1865/3 EL.09 IMB.00 01BIANCO STD T02 | IRSAP | NR | 765
234649 | RAD.TESI 1865/3 EL.12 IMB.00 01BIANCO STD T02 | IRSAP | NR | 1020
234650 | RAD.TESI 1865/3 EL.20 IMB.00 01BIANCO STD T02 | IRSAP | NR | 1700
234651 | RAD.TESI 1885/2 EL.10 IMB.00 01BIANCO STD T02 | IRSAP | NR | 842
234652 | RAD.TESI 1885/2 EL.14 IMB.00 01BIANCO STD T02 | IRSAP | NR | 1179
234653 | RAD.TESI 1885/3 EL.10 IMB.00 01BIANCO STD T06 | IRSAP | NR | 1138
234654 | RAD.TESI 1885/3 EL.14 IMB.00 01BIANCO STD T02 | IRSAP | NR | 1594
234655 | RAD.TESI 1885/3 EL.18 IMB.00 01BIANCO STD T06 | IRSAP | NR | 2050
234656 | RAD.TESI 1885/4 EL.09 IMB.00 01BIANCO STD T05 | IRSAP | NR | 1254
234657 | RAD.TESI 1885/4 EL.11 IMB.00 01BIANCO STD T05 | IRSAP | NR | 1533
234658 | RAD.TESI 1885/4 EL.14 IMB.00 01BIANCO STD T02 | IRSAP | NR | 1951
234659 | RAD.TESI 1900/2 EL.10 IMB.00 01BIANCO STD T02 | IRSAP | NR | 842
234660 | RAD.TESI 1900/3 EL.20 IMB.00 01BIANCO STD T06 | IRSAP | NR | 2280
234661 | RAD.TESI 1900/4 EL.11 IMB.00 01BIANCO STD T06 | IRSAP | NR | 1533
234663 | RAD.TESI 2000/2 EL.02 IMB.00 01BIANCO STD T02 | IRSAP | NR | 135.6
234664 | RAD.TESI 2000/2 EL.02 IMB.00 01BIANCO STD T05 | IRSAP | NR | 135.6
234665 | RAD.TESI 2000/2 EL.02 IMB.00 01BIANCO STD T06 | IRSAP | NR | 135.6
234666 | RAD.TESI 2000/2 EL.02 IMB.00 01BIANCO STD T07 | IRSAP | NR | 135.6
234667 | RAD.TESI 2000/2 EL.03 IMB.00 01BIANCO STD T05 | IRSAP | NR | 203.4
234668 | RAD.TESI 2000/2 EL.03 IMB.00 01BIANCO STD T02 | IRSAP | NR | 203.4
234669 | RAD.TESI 2000/2 EL.03 IMB.00 01BIANCO STD T06 | IRSAP | NR | 203.4
234670 | RAD.TESI 2000/2 EL.03 IMB.00 01BIANCO STD T07 | IRSAP | NR | 203.4
234671 | RAD.TESI 2000/2 EL.04 IMB.00 01BIANCO STD T02 | IRSAP | NR | 271.2
234672 | RAD.TESI 2000/2 EL.04 IMB.00 01BIANCO STD T05 | IRSAP | NR | 271.2
234673 | RAD.TESI 2000/2 EL.04 IMB.00 01BIANCO STD T07 | IRSAP | NR | 271.2
234674 | RAD.TESI 2000/2 EL.05 IMB.00 01BIANCO STD T02 | IRSAP | NR | 339
234675 | RAD.TESI 2000/2 EL.05 IMB.00 01BIANCO STD T05 | IRSAP | NR | 339
234676 | RAD.TESI 2000/2 EL.05 IMB.00 01BIANCO STD T06 | IRSAP | NR | 339
234677 | RAD.TESI 2000/2 EL.05 IMB.00 01BIANCO STD T07 | IRSAP | NR | 339
234678 | RAD.TESI 2000/2 EL.06 IMB.00 01BIANCO STD T02 | IRSAP | NR | 406.8
234679 | RAD.TESI 2000/2 EL.06 IMB.00 01BIANCO STD T05 | IRSAP | NR | 406.8
234680 | RAD.TESI 2000/2 EL.06 IMB.00 01BIANCO STD T06 | IRSAP | NR | 406.8
234681 | RAD.TESI 2000/2 EL.06 IMB.00 01BIANCO STD T07 | IRSAP | NR | 406.8
234682 | RAD.TESI 2000/2 EL.07 IMB.00 01BIANCO STD T02 | IRSAP | NR | 474.6
234683 | RAD.TESI 2000/2 EL.07 IMB.00 01BIANCO STD T05 | IRSAP | NR | 474.6
234684 | RAD.TESI 2000/2 EL.07 IMB.00 01BIANCO STD T06 | IRSAP | NR | 474.6
234685 | RAD.TESI 2000/2 EL.07 IMB.00 01BIANCO STD T07 | IRSAP | NR | 474.6
234686 | RAD.TESI 2000/2 EL.08 IMB.00 01BIANCO STD T02 | IRSAP | NR | 542
234687 | RAD.TESI 2000/2 EL.08 IMB.00 01BIANCO STD T05 | IRSAP | NR | 542
234688 | RAD.TESI 2000/2 EL.08 IMB.00 01BIANCO STD T06 | IRSAP | NR | 542
234689 | RAD.TESI 2000/2 EL.08 IMB.00 01BIANCO STD T07 | IRSAP | NR | 542
234690 | RAD.TESI 2000/2 EL.09 IMB.00 01BIANCO STD T02 | IRSAP | NR | 610
234691 | RAD.TESI 2000/2 EL.09 IMB.00 01BIANCO STD T05 | IRSAP | NR | 610
234693 | RAD.TESI 2000/2 EL.09 IMB.00 01BIANCO STD T07 | IRSAP | NR | 610
234694 | RAD.TESI 2000/2 EL.10 IMB.00 01BIANCO STD T02 | IRSAP | NR | 678
234695 | RAD.TESI 2000/2 EL.10 IMB.00 01BIANCO STD T05 | IRSAP | NR | 678
234696 | RAD.TESI 2000/2 EL.10 IMB.00 01BIANCO STD T06 | IRSAP | NR | 678
234697 | RAD.TESI 2000/2 EL.10 IMB.00 01BIANCO STD T07 | IRSAP | NR | 678
234698 | RAD.TESI 2000/2 EL.11 IMB.00 01BIANCO STD T02 | IRSAP | NR | 746
234699 | RAD.TESI 2000/2 EL.11 IMB.00 01BIANCO STD T05 | IRSAP | NR | 746
234701 | RAD.TESI 2000/2 EL.11 IMB.00 01BIANCO STD T07 | IRSAP | NR | 746
234702 | RAD.TESI 2000/2 EL.12 IMB.00 01BIANCO STD T02 | IRSAP | NR | 814
234703 | RAD.TESI 2000/2 EL.12 IMB.00 01BIANCO STD T05 | IRSAP | NR | 814
234704 | RAD.TESI 2000/2 EL.12 IMB.00 01BIANCO STD T06 | IRSAP | NR | 814
234705 | RAD.TESI 2000/2 EL.12 IMB.00 01BIANCO STD T07 | IRSAP | NR | 814
234706 | RAD.TESI 2000/2 EL.13 IMB.00 01BIANCO STD T02 | IRSAP | NR | 881
234708 | RAD.TESI 2000/2 EL.13 IMB.00 01BIANCO STD T05 | IRSAP | NR | 881
234709 | RAD.TESI 2000/2 EL.13 IMB.00 01BIANCO STD T06 | IRSAP | NR | 881
234710 | RAD.TESI 2000/2 EL.13 IMB.00 01BIANCO STD T07 | IRSAP | NR | 881
234711 | RAD.TESI 2000/2 EL.14 IMB.00 01BIANCO STD T02 | IRSAP | NR | 949
234712 | RAD.TESI 2000/2 EL.14 IMB.00 01BIANCO STD T05 | IRSAP | NR | 949
234713 | RAD.TESI 2000/2 EL.14 IMB.00 01BIANCO STD T06 | IRSAP | NR | 949
234714 | RAD.TESI 2000/2 EL.14 IMB.00 01BIANCO STD T07 | IRSAP | NR | 949
234715 | RAD.TESI 2000/2 EL.15 IMB.00 01BIANCO STD T02 | IRSAP | NR | 1017
234716 | RAD.TESI 2000/2 EL.15 IMB.00 01BIANCO STD T05 | IRSAP | NR | 1017
234717 | RAD.TESI 2000/2 EL.15 IMB.00 01BIANCO STD T06 | IRSAP | NR | 1017
234718 | RAD.TESI 2000/2 EL.15 IMB.00 01BIANCO STD T07 | IRSAP | NR | 1017
234719 | RAD.TESI 2000/2 EL.16 IMB.00 01BIANCO STD T02 | IRSAP | NR | 1085
234720 | RAD.TESI 2000/2 EL.16 IMB.00 01BIANCO STD T05 | IRSAP | NR | 1085
234721 | RAD.TESI 2000/2 EL.16 IMB.00 01BIANCO STD T06 | IRSAP | NR | 1085
234722 | RAD.TESI 2000/2 EL.16 IMB.00 01BIANCO STD T07 | IRSAP | NR | 1085
234723 | RAD.TESI 2000/2 EL.17 IMB.00 01BIANCO STD T02 | IRSAP | NR | 1153
234724 | RAD.TESI 2000/2 EL.17 IMB.00 01BIANCO STD T05 | IRSAP | NR | 1153
234725 | RAD.TESI 2000/2 EL.17 IMB.00 01BIANCO STD T06 | IRSAP | NR | 1153
234726 | RAD.TESI 2000/2 EL.17 IMB.00 01BIANCO STD T07 | IRSAP | NR | 1153
234727 | RAD.TESI 2000/2 EL.18 IMB.00 01BIANCO STD T02 | IRSAP | NR | 1220
234728 | RAD.TESI 2000/2 EL.18 IMB.00 01BIANCO STD T05 | IRSAP | NR | 1220
234729 | RAD.TESI 2000/2 EL.18 IMB.00 01BIANCO STD T06 | IRSAP | NR | 1220
234730 | RAD.TESI 2000/2 EL.18 IMB.00 01BIANCO STD T07 | IRSAP | NR | 1220
234731 | RAD.TESI 2000/2 EL.19 IMB.00 01BIANCO STD T02 | IRSAP | NR | 1288
234732 | RAD.TESI 2000/2 EL.19 IMB.00 01BIANCO STD T05 | IRSAP | NR | 1288
234733 | RAD.TESI 2000/2 EL.19 IMB.00 01BIANCO STD T06 | IRSAP | NR | 1288
234734 | RAD.TESI 2000/2 EL.20 IMB.00 01BIANCO STD T02 | IRSAP | NR | 1356
234735 | RAD.TESI 2000/2 EL.20 IMB.00 01BIANCO STD T05 | IRSAP | NR | 1356
234736 | RAD.TESI 2000/2 EL.20 IMB.00 01BIANCO STD T06 | IRSAP | NR | 1356
234737 | RAD.TESI 2000/2 EL.20 IMB.00 01BIANCO STD T07 | IRSAP | NR | 1356
234738 | RAD.TESI 2000/2 EL.21 IMB.00 01BIANCO STD T02 | IRSAP | NR | 1424
234739 | RAD.TESI 2000/2 EL.21 IMB.00 01BIANCO STD T05 | IRSAP | NR | 1424
234740 | RAD.TESI 2000/2 EL.21 IMB.00 01BIANCO STD T06 | IRSAP | NR | 1424
234741 | RAD.TESI 2000/2 EL.21 IMB.00 01BIANCO STD T07 | IRSAP | NR | 1452
234742 | RAD.TESI 2000/2 EL.22 IMB.00 01BIANCO STD T02 | IRSAP | NR | 1491
234743 | RAD.TESI 2000/2 EL.22 IMB.00 01BIANCO STD T05 | IRSAP | NR | 1491
234744 | RAD.TESI 2000/2 EL.22 IMB.00 01BIANCO STD T06 | IRSAP | NR | 1491
234745 | RAD.TESI 2000/2 EL.22 IMB.00 01BIANCO STD T07 | IRSAP | NR | 1521
234746 | RAD.TESI 2000/3 EL.02 IMB.00 01BIANCO STD T02 | IRSAP | NR | 183.6
234747 | RAD.TESI 2000/3 EL.02 IMB.00 01BIANCO STD T05 | IRSAP | NR | 183.6
234748 | RAD.TESI 2000/3 EL.02 IMB.00 01BIANCO STD T06 | IRSAP | NR | 183.6
234749 | RAD.TESI 2000/3 EL.02 IMB.00 01BIANCO STD T07 | IRSAP | NR | 186.8
234750 | RAD.TESI 2000/3 EL.03 IMB.00 01BIANCO STD T02 | IRSAP | NR | 275.3
234751 | RAD.TESI 2000/3 EL.03 IMB.00 01BIANCO STD T05 | IRSAP | NR | 275.3
234752 | RAD.TESI 2000/3 EL.03 IMB.00 01BIANCO STD T06 | IRSAP | NR | 275.3
234753 | RAD.TESI 2000/3 EL.03 IMB.00 01BIANCO STD T07 | IRSAP | NR | 275.3
234755 | RAD.TESI 2000/3 EL.04 IMB.00 01BIANCO STD T02 | IRSAP | NR | 367.1
234757 | RAD.TESI 2000/3 EL.04 IMB.00 01BIANCO STD T05 | IRSAP | NR | 367.1
234758 | RAD.TESI 2000/3 EL.04 IMB.00 01BIANCO STD T06 | IRSAP | NR | 367.1
234760 | RAD.TESI 2000/3 EL.04 IMB.00 01BIANCO STD T07 | IRSAP | NR | 367.1
234761 | RAD.TESI 2000/3 EL.05 IMB.00 01BIANCO STD T02 | IRSAP | NR | 458.9
234763 | RAD.TESI 2000/3 EL.05 IMB.00 01BIANCO STD T05 | IRSAP | NR | 458.9
234764 | RAD.TESI 2000/3 EL.05 IMB.00 01BIANCO STD T06 | IRSAP | NR | 458.9
234766 | RAD.TESI 2000/3 EL.05 IMB.00 01BIANCO STD T07 | IRSAP | NR | 458.9
234767 | RAD.TESI 2000/3 EL.06 IMB.00 01BIANCO STD T02 | IRSAP | NR | 551
234769 | RAD.TESI 2000/3 EL.06 IMB.00 01BIANCO STD T05 | IRSAP | NR | 551
234770 | RAD.TESI 2000/3 EL.06 IMB.00 01BIANCO STD T06 | IRSAP | NR | 551
234773 | RAD.TESI 2000/3 EL.06 IMB.00 01BIANCO STD T07 | IRSAP | NR | 551
234774 | RAD.TESI 2000/3 EL.07 IMB.00 01BIANCO STD T02 | IRSAP | NR | 642
234776 | RAD.TESI 2000/3 EL.07 IMB.00 01BIANCO STD T05 | IRSAP | NR | 642
234777 | RAD.TESI 2000/3 EL.07 IMB.00 01BIANCO STD T06 | IRSAP | NR | 642
234780 | RAD.TESI 2000/3 EL.07 IMB.00 01BIANCO STD T07 | IRSAP | NR | 642
234782 | RAD.TESI 2000/3 EL.08 IMB.00 01BIANCO STD T02 | IRSAP | NR | 734
234784 | RAD.TESI 2000/3 EL.08 IMB.00 01BIANCO STD T05 | IRSAP | NR | 734
234786 | RAD.TESI 2000/3 EL.08 IMB.00 01BIANCO STD T06 | IRSAP | NR | 734
234788 | RAD.TESI 2000/3 EL.08 IMB.00 01BIANCO STD T07 | IRSAP | NR | 734
234790 | RAD.TESI 2000/3 EL.09 IMB.00 01BIANCO STD T02 | IRSAP | NR | 826
234792 | RAD.TESI 2000/3 EL.09 IMB.00 01BIANCO STD T05 | IRSAP | NR | 826
234796 | RAD.TESI 2000/3 EL.09 IMB.00 01BIANCO STD T07 | IRSAP | NR | 826
234797 | RAD.TESI 2000/3 EL.10 IMB.00 01BIANCO STD T02 | IRSAP | NR | 918
234799 | RAD.TESI 2000/3 EL.10 IMB.00 01BIANCO STD T05 | IRSAP | NR | 918
234801 | RAD.TESI 2000/3 EL.10 IMB.00 01BIANCO STD T06 | IRSAP | NR | 918
234803 | RAD.TESI 2000/3 EL.10 IMB.00 01BIANCO STD T07 | IRSAP | NR | 918
234805 | RAD.TESI 2000/3 EL.11 IMB.00 01BIANCO STD T02 | IRSAP | NR | 1010
234807 | RAD.TESI 2000/3 EL.11 IMB.00 01BIANCO STD T05 | IRSAP | NR | 1010
234808 | RAD.TESI 2000/3 EL.11 IMB.00 01BIANCO STD T06 | IRSAP | NR | 1010
234810 | RAD.TESI 2000/3 EL.11 IMB.00 01BIANCO STD T07 | IRSAP | NR | 1010
234811 | RAD.TESI 2000/3 EL.12 IMB.00 01BIANCO STD T02 | IRSAP | NR | 1101
234813 | RAD.TESI 2000/3 EL.12 IMB.00 01BIANCO STD T05 | IRSAP | NR | 1101
234814 | RAD.TESI 2000/3 EL.12 IMB.00 01BIANCO STD T05 | IRSAP | NR | 1101
234815 | RAD.TESI 2000/3 EL.12 IMB.00 01BIANCO STD T06 | IRSAP | NR | 1101
234817 | RAD.TESI 2000/3 EL.12 IMB.00 01BIANCO STD T07 | IRSAP | NR | 1101
234818 | RAD.TESI 2000/3 EL.13 IMB.00 01BIANCO STD T02 | IRSAP | NR | 1193
234820 | RAD.TESI 2000/3 EL.13 IMB.00 01BIANCO STD T05 | IRSAP | NR | 1193
234822 | RAD.TESI 2000/3 EL.13 IMB.00 01BIANCO STD T06 | IRSAP | NR | 1193
234824 | RAD.TESI 2000/3 EL.13 IMB.00 01BIANCO STD T07 | IRSAP | NR | 1193
234826 | RAD.TESI 2000/3 EL.14 IMB.00 01BIANCO STD T02 | IRSAP | NR | 1285
234828 | RAD.TESI 2000/3 EL.14 IMB.00 01BIANCO STD T05 | IRSAP | NR | 1285
234829 | RAD.TESI 2000/3 EL.14 IMB.00 01BIANCO STD T06 | IRSAP | NR | 1285
234831 | RAD.TESI 2000/3 EL.14 IMB.00 01BIANCO STD T07 | IRSAP | NR | 1285
234832 | RAD.TESI 2000/3 EL.15 IMB.00 01BIANCO STD T02 | IRSAP | NR | 1377
234834 | RAD.TESI 2000/3 EL.15 IMB.00 01BIANCO STD T05 | IRSAP | NR | 1377
234835 | RAD.TESI 2000/3 EL.15 IMB.00 01BIANCO STD T06 | IRSAP | NR | 1377
234837 | RAD.TESI 2000/3 EL.15 IMB.00 01BIANCO STD T07 | IRSAP | NR | 1377
234838 | RAD.TESI 2000/3 EL.16 IMB.00 01BIANCO STD T02 | IRSAP | NR | 1468
234840 | RAD.TESI 2000/3 EL.16 IMB.00 01BIANCO STD T05 | IRSAP | NR | 1468
234842 | RAD.TESI 2000/3 EL.16 IMB.00 01BIANCO STD T06 | IRSAP | NR | 1468
234844 | RAD.TESI 2000/3 EL.16 IMB.00 01BIANCO STD T07 | IRSAP | NR | 1468
234845 | RAD.TESI 2000/3 EL.17 IMB.00 01BIANCO STD T02 | IRSAP | NR | 1560
234846 | RAD.TESI 2000/3 EL.17 IMB.00 01BIANCO STD T05 | IRSAP | NR | 1560
234847 | RAD.TESI 2000/3 EL.17 IMB.00 01BIANCO STD T06 | IRSAP | NR | 1560
234848 | RAD.TESI 2000/3 EL.17 IMB.00 01BIANCO STD T07 | IRSAP | NR | 1560
234849 | RAD.TESI 2000/3 EL.18 IMB.00 01BIANCO STD T02 | IRSAP | NR | 1652
234851 | RAD.TESI 2000/3 EL.18 IMB.00 01BIANCO STD T05 | IRSAP | NR | 1652
234852 | RAD.TESI 2000/3 EL.18 IMB.00 01BIANCO STD T06 | IRSAP | NR | 1652
234854 | RAD.TESI 2000/3 EL.18 IMB.00 01BIANCO STD T07 | IRSAP | NR | 1652
234855 | RAD.TESI 2000/3 EL.19 IMB.00 01BIANCO STD T02 | IRSAP | NR | 1744
234856 | RAD.TESI 2000/3 EL.19 IMB.00 01BIANCO STD T05 | IRSAP | NR | 1744
234857 | RAD.TESI 2000/3 EL.19 IMB.00 01BIANCO STD T06 | IRSAP | NR | 1744
234858 | RAD.TESI 2000/3 EL.19 IMB.00 01BIANCO STD T07 | IRSAP | NR | 1744
234859 | RAD.TESI 2000/3 EL.20 IMB.00 01BIANCO STD T02 | IRSAP | NR | 1836
234861 | RAD.TESI 2000/3 EL.20 IMB.00 01BIANCO STD T05 | IRSAP | NR | 1836
234862 | RAD.TESI 2000/3 EL.20 IMB.00 01BIANCO STD T06 | IRSAP | NR | 1836
234864 | RAD.TESI 2000/3 EL.20 IMB.00 01BIANCO STD T07 | IRSAP | NR | 1836
234865 | RAD.TESI 2000/4 EL.02 IMB.00 01BIANCO STD T02 | IRSAP | NR | 224.4
234866 | RAD.TESI 2000/4 EL.02 IMB.00 01BIANCO STD T05 | IRSAP | NR | 224.4
234867 | RAD.TESI 2000/4 EL.02 IMB.00 01BIANCO STD T06 | IRSAP | NR | 224.4
234868 | RAD.TESI 2000/4 EL.02 IMB.00 01BIANCO STD T07 | IRSAP | NR | 228.4
234869 | RAD.TESI 2000/4 EL.03 IMB.00 01BIANCO STD T02 | IRSAP | NR | 336.5
234870 | RAD.TESI 2000/4 EL.03 IMB.00 01BIANCO STD T05 | IRSAP | NR | 336.5
234871 | RAD.TESI 2000/4 EL.03 IMB.00 01BIANCO STD T06 | IRSAP | NR | 336.5
234872 | RAD.TESI 2000/4 EL.03 IMB.00 01BIANCO STD T07 | IRSAP | NR | 336.5
234873 | RAD.TESI 2000/4 EL.04 IMB.00 01BIANCO STD T02 | IRSAP | NR | 448.7
234874 | RAD.TESI 2000/4 EL.04 IMB.00 01BIANCO STD T05 | IRSAP | NR | 448.7
234875 | RAD.TESI 2000/4 EL.04 IMB.00 01BIANCO STD T06 | IRSAP | NR | 448.7
234876 | RAD.TESI 2000/4 EL.04 IMB.00 01BIANCO STD T07 | IRSAP | NR | 448.7
234877 | RAD.TESI 2000/4 EL.05 IMB.00 01BIANCO STD T02 | IRSAP | NR | 561
234879 | RAD.TESI 2000/4 EL.05 IMB.00 01BIANCO STD T05 | IRSAP | NR | 561
234880 | RAD.TESI 2000/4 EL.05 IMB.00 01BIANCO STD T06 | IRSAP | NR | 561
234882 | RAD.TESI 2000/4 EL.05 IMB.00 01BIANCO STD T07 | IRSAP | NR | 561
234884 | RAD.TESI 2000/4 EL.06 IMB.00 01BIANCO STD T02 | IRSAP | NR | 673
234885 | RAD.TESI 2000/4 EL.06 IMB.00 01BIANCO STD T05 | IRSAP | NR | 673
234886 | RAD.TESI 2000/4 EL.06 IMB.00 01BIANCO STD T06 | IRSAP | NR | 673
234888 | RAD.TESI 2000/4 EL.06 IMB.00 01BIANCO STD T07 | IRSAP | NR | 673
234889 | RAD.TESI 2000/4 EL.07 IMB.00 01BIANCO STD T02 | IRSAP | NR | 785
234890 | RAD.TESI 2000/4 EL.07 IMB.00 01BIANCO STD T05 | IRSAP | NR | 785
234892 | RAD.TESI 2000/4 EL.07 IMB.00 01BIANCO STD T06 | IRSAP | NR | 785
234894 | RAD.TESI 2000/4 EL.07 IMB.00 01BIANCO STD T07 | IRSAP | NR | 785
234896 | RAD.TESI 2000/4 EL.08 IMB.00 01BIANCO STD T02 | IRSAP | NR | 897
234898 | RAD.TESI 2000/4 EL.08 IMB.00 01BIANCO STD T05 | IRSAP | NR | 897
234900 | RAD.TESI 2000/4 EL.08 IMB.00 01BIANCO STD T06 | IRSAP | NR | 897
234902 | RAD.TESI 2000/4 EL.08 IMB.00 01BIANCO STD T07 | IRSAP | NR | 897
234904 | RAD.TESI 2000/4 EL.09 IMB.00 01BIANCO STD T02 | IRSAP | NR | 1010
234906 | RAD.TESI 2000/4 EL.09 IMB.00 01BIANCO STD T05 | IRSAP | NR | 1010
234907 | RAD.TESI 2000/4 EL.09 IMB.00 01BIANCO STD T06 | IRSAP | NR | 1010
234909 | RAD.TESI 2000/4 EL.09 IMB.00 01BIANCO STD T07 | IRSAP | NR | 1010
234910 | RAD.TESI 2000/4 EL.10 IMB.00 01BIANCO STD T02 | IRSAP | NR | 1122
234911 | RAD.TESI 2000/4 EL.10 IMB.00 01BIANCO STD T05 | IRSAP | NR | 1122
234912 | RAD.TESI 2000/4 EL.10 IMB.00 01BIANCO STD T06 | IRSAP | NR | 1122
234914 | RAD.TESI 2000/4 EL.10 IMB.00 01BIANCO STD T07 | IRSAP | NR | 1122
234915 | RAD.TESI 2000/4 EL.11 IMB.00 01BIANCO STD T02 | IRSAP | NR | 1234
234917 | RAD.TESI 2000/4 EL.11 IMB.00 01BIANCO STD T05 | IRSAP | NR | 1234
234919 | RAD.TESI 2000/4 EL.11 IMB.00 01BIANCO STD T06 | IRSAP | NR | 1234
234921 | RAD.TESI 2000/4 EL.11 IMB.00 01BIANCO STD T07 | IRSAP | NR | 1234
234922 | RAD.TESI 2000/4 EL.12 IMB.00 01BIANCO STD T02 | IRSAP | NR | 1346
234923 | RAD.TESI 2000/4 EL.12 IMB.00 01BIANCO STD T05 | IRSAP | NR | 1346
234924 | RAD.TESI 2000/4 EL.12 IMB.00 01BIANCO STD T06 | IRSAP | NR | 1346
234926 | RAD.TESI 2000/4 EL.12 IMB.00 01BIANCO STD T07 | IRSAP | NR | 1346
234927 | RAD.TESI 2000/4 EL.13 IMB.00 01BIANCO STD T02 | IRSAP | NR | 1458
234929 | RAD.TESI 2000/4 EL.13 IMB.00 01BIANCO STD T05 | IRSAP | NR | 1458
234931 | RAD.TESI 2000/4 EL.13 IMB.00 01BIANCO STD T06 | IRSAP | NR | 1458
234933 | RAD.TESI 2000/4 EL.13 IMB.00 01BIANCO STD T07 | IRSAP | NR | 1458
234934 | RAD.TESI 2000/4 EL.14 IMB.00 01BIANCO STD T02 | IRSAP | NR | 1570
234936 | RAD.TESI 2000/4 EL.14 IMB.00 01BIANCO STD T05 | IRSAP | NR | 1570
234937 | RAD.TESI 2000/4 EL.14 IMB.00 01BIANCO STD T06 | IRSAP | NR | 1570
234938 | RAD.TESI 2000/4 EL.14 IMB.00 01BIANCO STD T07 | IRSAP | NR | 1570
234939 | RAD.TESI 2000/4 EL.15 IMB.00 01BIANCO STD T02 | IRSAP | NR | 1683
234941 | RAD.TESI 2000/4 EL.15 IMB.00 01BIANCO STD T05 | IRSAP | NR | 1683
234943 | RAD.TESI 2000/4 EL.15 IMB.00 01BIANCO STD T06 | IRSAP | NR | 1683
234945 | RAD.TESI 2000/4 EL.15 IMB.00 01BIANCO STD T07 | IRSAP | NR | 1683
234946 | RAD.TESI 2000/5 EL.02 IMB.00 01BIANCO STD T02 | IRSAP | NR | 289.8
234947 | RAD.TESI 2000/5 EL.02 IMB.00 01BIANCO STD T05 | IRSAP | NR | 289.8
234948 | RAD.TESI 2000/5 EL.02 IMB.00 01BIANCO STD T06 | IRSAP | NR | 295.6
234949 | RAD.TESI 2000/5 EL.03 IMB.00 01BIANCO STD T02 | IRSAP | NR | 434.7
234950 | RAD.TESI 2000/5 EL.03 IMB.00 01BIANCO STD T05 | IRSAP | NR | 434.7
234951 | RAD.TESI 2000/5 EL.03 IMB.00 01BIANCO STD T06 | IRSAP | NR | 434.7
234952 | RAD.TESI 2000/5 EL.03 IMB.00 01BIANCO STD T07 | IRSAP | NR | 434.7
234953 | RAD.TESI 2000/5 EL.04 IMB.00 01BIANCO STD T02 | IRSAP | NR | 580
234954 | RAD.TESI 2000/5 EL.04 IMB.00 01BIANCO STD T05 | IRSAP | NR | 580
234955 | RAD.TESI 2000/5 EL.04 IMB.00 01BIANCO STD T06 | IRSAP | NR | 580
234956 | RAD.TESI 2000/5 EL.04 IMB.00 01BIANCO STD T07 | IRSAP | NR | 580
234957 | RAD.TESI 2000/5 EL.05 IMB.00 01BIANCO STD T02 | IRSAP | NR | 725
234958 | RAD.TESI 2000/5 EL.05 IMB.00 01BIANCO STD T05 | IRSAP | NR | 725
234959 | RAD.TESI 2000/5 EL.05 IMB.00 01BIANCO STD T06 | IRSAP | NR | 725
234960 | RAD.TESI 2000/5 EL.05 IMB.00 01BIANCO STD T07 | IRSAP | NR | 725
234961 | RAD.TESI 2000/5 EL.06 IMB.00 01BIANCO STD T02 | IRSAP | NR | 869
234963 | RAD.TESI 2000/5 EL.06 IMB.00 01BIANCO STD T05 | IRSAP | NR | 869
234964 | RAD.TESI 2000/5 EL.06 IMB.00 01BIANCO STD T06 | IRSAP | NR | 869
234966 | RAD.TESI 2000/5 EL.06 IMB.00 01BIANCO STD T07 | IRSAP | NR | 869
234967 | RAD.TESI 2000/5 EL.07 IMB.00 01BIANCO STD T02 | IRSAP | NR | 1014
234969 | RAD.TESI 2000/5 EL.07 IMB.00 01BIANCO STD T05 | IRSAP | NR | 1014
234971 | RAD.TESI 2000/5 EL.07 IMB.00 01BIANCO STD T06 | IRSAP | NR | 1014
234973 | RAD.TESI 2000/5 EL.07 IMB.00 01BIANCO STD T07 | IRSAP | NR | 1014
234974 | RAD.TESI 2000/5 EL.08 IMB.00 01BIANCO STD T02 | IRSAP | NR | 1159
234975 | RAD.TESI 2000/5 EL.08 IMB.00 01BIANCO STD T05 | IRSAP | NR | 1159
234976 | RAD.TESI 2000/5 EL.08 IMB.00 01BIANCO STD T06 | IRSAP | NR | 1159
234978 | RAD.TESI 2000/5 EL.08 IMB.00 01BIANCO STD T07 | IRSAP | NR | 1159
234979 | RAD.TESI 2000/5 EL.09 IMB.00 01BIANCO STD T02 | IRSAP | NR | 1304
234981 | RAD.TESI 2000/5 EL.09 IMB.00 01BIANCO STD T05 | IRSAP | NR | 1304
234982 | RAD.TESI 2000/5 EL.09 IMB.00 01BIANCO STD T06 | IRSAP | NR | 1304
234984 | RAD.TESI 2000/5 EL.09 IMB.00 01BIANCO STD T07 | IRSAP | NR | 1304
235063 | RAD.TESI 2000/5 EL.10 IMB.00 01BIANCO STD T02 | IRSAP | NR | 1449
235064 | RAD.TESI 2000/5 EL.10 IMB.00 01BIANCO STD T05 | IRSAP | NR | 1449
235065 | RAD.TESI 2000/5 EL.10 IMB.00 01BIANCO STD T06 | IRSAP | NR | 1449
235066 | RAD.TESI 2000/5 EL.10 IMB.00 01BIANCO STD T07 | IRSAP | NR | 1449
235067 | RAD.TESI 2000/5 EL.11 IMB.00 01BIANCO STD T02 | IRSAP | NR | 1594
235068 | RAD.TESI 2000/5 EL.11 IMB.00 01BIANCO STD T05 | IRSAP | NR | 1594
235070 | RAD.TESI 2000/5 EL.11 IMB.00 01BIANCO STD T06 | IRSAP | NR | 1594
235072 | RAD.TESI 2000/5 EL.11 IMB.00 01BIANCO STD T07 | IRSAP | NR | 1626
235073 | RAD.TESI 2000/5 EL.12 IMB.00 01BIANCO STD T02 | IRSAP | NR | 1739
235075 | RAD.TESI 2000/5 EL.12 IMB.00 01BIANCO STD T05 | IRSAP | NR | 1739
235076 | RAD.TESI 2000/5 EL.12 IMB.00 01BIANCO STD T06 | IRSAP | NR | 1739
235077 | RAD.TESI 2000/5 EL.12 IMB.00 01BIANCO STD T07 | IRSAP | NR | 1739
235078 | RAD.TESI 2000/5 EL.13 IMB.00 01BIANCO STD T02 | IRSAP | NR | 1884
235079 | RAD.TESI 2000/5 EL.13 IMB.00 01BIANCO STD T05 | IRSAP | NR | 1884
235080 | RAD.TESI 2000/5 EL.13 IMB.00 01BIANCO STD T06 | IRSAP | NR | 1884
235081 | RAD.TESI 2000/5 EL.13 IMB.00 01BIANCO STD T07 | IRSAP | NR | 1922
235082 | RAD.TESI 2000/5 EL.14 IMB.00 01BIANCO STD T02 | IRSAP | NR | 2030
235083 | RAD.TESI 2000/5 EL.14 IMB.00 01BIANCO STD T05 | IRSAP | NR | 2030
235084 | RAD.TESI 2000/5 EL.14 IMB.00 01BIANCO STD T06 | IRSAP | NR | 2030
235085 | RAD.TESI 2000/5 EL.14 IMB.00 01BIANCO STD T07 | IRSAP | NR | 2070
235086 | RAD.TESI 2000/5 EL.15 IMB.00 01BIANCO STD T02 | IRSAP | NR | 2170
235088 | RAD.TESI 2000/5 EL.15 IMB.00 01BIANCO STD T05 | IRSAP | NR | 2170
235089 | RAD.TESI 2000/5 EL.15 IMB.00 01BIANCO STD T06 | IRSAP | NR | 2170
235090 | RAD.TESI 2000/5 EL.15 IMB.00 01BIANCO STD T07 | IRSAP | NR | 2170
235091 | RAD.TESI 2000/6 EL.02 IMB.00 01BIANCO STD T02 | IRSAP | NR | 354.2
235092 | RAD.TESI 2000/6 EL.02 IMB.00 01BIANCO STD T06 | IRSAP | NR | 360.9
235093 | RAD.TESI 2000/6 EL.03 IMB.00 01BIANCO STD T02 | IRSAP | NR | 531
235094 | RAD.TESI 2000/6 EL.03 IMB.00 01BIANCO STD T06 | IRSAP | NR | 531
235096 | RAD.TESI 2000/6 EL.04 IMB.00 01BIANCO STD T02 | IRSAP | NR | 708
235097 | RAD.TESI 2000/6 EL.04 IMB.00 01BIANCO STD T05 | IRSAP | NR | 708
235098 | RAD.TESI 2000/6 EL.04 IMB.00 01BIANCO STD T06 | IRSAP | NR | 708
235099 | RAD.TESI 2000/6 EL.04 IMB.00 01BIANCO STD T07 | IRSAP | NR | 722
235100 | RAD.TESI 2000/6 EL.05 IMB.00 01BIANCO STD T02 | IRSAP | NR | 886
235101 | RAD.TESI 2000/6 EL.05 IMB.00 01BIANCO STD T05 | IRSAP | NR | 886
235102 | RAD.TESI 2000/6 EL.05 IMB.00 01BIANCO STD T06 | IRSAP | NR | 886
235103 | RAD.TESI 2000/6 EL.05 IMB.00 01BIANCO STD T06 | IRSAP | NR | 886
235104 | RAD.TESI 2000/6 EL.05 IMB.00 01BIANCO STD T07 | IRSAP | NR | 886
235105 | RAD.TESI 2000/6 EL.06 IMB.00 01BIANCO STD T02 | IRSAP | NR | 1063
235106 | RAD.TESI 2000/6 EL.06 IMB.00 01BIANCO STD T05 | IRSAP | NR | 1063
235107 | RAD.TESI 2000/6 EL.06 IMB.00 01BIANCO STD T06 | IRSAP | NR | 1063
235108 | RAD.TESI 2000/6 EL.06 IMB.00 01BIANCO STD T07 | IRSAP | NR | 1083
235109 | RAD.TESI 2000/6 EL.07 IMB.00 01BIANCO STD T02 | IRSAP | NR | 1240
235110 | RAD.TESI 2000/6 EL.07 IMB.00 01BIANCO STD T05 | IRSAP | NR | 1240
235111 | RAD.TESI 2000/6 EL.07 IMB.00 01BIANCO STD T06 | IRSAP | NR | 1240
235112 | RAD.TESI 2000/6 EL.07 IMB.00 01BIANCO STD T07 | IRSAP | NR | 1240
235113 | RAD.TESI 2000/6 EL.08 IMB.00 01BIANCO STD T02 | IRSAP | NR | 1417
235114 | RAD.TESI 2000/6 EL.08 IMB.00 01BIANCO STD T05 | IRSAP | NR | 1417
235115 | RAD.TESI 2000/6 EL.08 IMB.00 01BIANCO STD T06 | IRSAP | NR | 1417
235116 | RAD.TESI 2000/6 EL.08 IMB.00 01BIANCO STD T07 | IRSAP | NR | 1444
235117 | RAD.TESI 2000/6 EL.09 IMB.00 01BIANCO STD T02 | IRSAP | NR | 1594
235119 | RAD.TESI 2000/6 EL.09 IMB.00 01BIANCO STD T05 | IRSAP | NR | 1594
235120 | RAD.TESI 2000/6 EL.09 IMB.00 01BIANCO STD T06 | IRSAP | NR | 1594
235121 | RAD.TESI 2000/6 EL.09 IMB.00 01BIANCO STD T07 | IRSAP | NR | 1594
235122 | RAD.TESI 2000/6 EL.10 IMB.00 01BIANCO STD T02 | IRSAP | NR | 1771
235123 | RAD.TESI 2000/6 EL.10 IMB.00 01BIANCO STD T05 | IRSAP | NR | 1771
235124 | RAD.TESI 2000/6 EL.10 IMB.00 01BIANCO STD T06 | IRSAP | NR | 1771
235125 | RAD.TESI 2000/6 EL.10 IMB.00 01BIANCO STD T07 | IRSAP | NR | 1804
235126 | RAD.TESI 2000/6 EL.11 IMB.00 01BIANCO STD T02 | IRSAP | NR | 1948
235127 | RAD.TESI 2000/6 EL.11 IMB.00 01BIANCO STD T06 | IRSAP | NR | 1948
235128 | RAD.TESI 2000/6 EL.11 IMB.00 01BIANCO STD T07 | IRSAP | NR | 1985
235129 | RAD.TESI 2000/6 EL.12 IMB.00 01BIANCO STD T02 | IRSAP | NR | 2130
235131 | RAD.TESI 2000/6 EL.12 IMB.00 01BIANCO STD T05 | IRSAP | NR | 2170
235132 | RAD.TESI 2000/6 EL.12 IMB.00 01BIANCO STD T06 | IRSAP | NR | 2130
235133 | RAD.TESI 2000/6 EL.12 IMB.00 01BIANCO STD T07 | IRSAP | NR | 2130
235134 | RAD.TESI 2000/6 EL.13 IMB.00 01BIANCO STD T02 | IRSAP | NR | 2300
235135 | RAD.TESI 2000/6 EL.13 IMB.00 01BIANCO STD T05 | IRSAP | NR | 2350
235136 | RAD.TESI 2000/6 EL.13 IMB.00 01BIANCO STD T06 | IRSAP | NR | 2300
235137 | RAD.TESI 2000/6 EL.14 IMB.00 01BIANCO STD T02 | IRSAP | NR | 2480
235138 | RAD.TESI 2000/6 EL.14 IMB.00 01BIANCO STD T05 | IRSAP | NR | 2480
235139 | RAD.TESI 2000/6 EL.14 IMB.00 01BIANCO STD T06 | IRSAP | NR | 2480
235140 | RAD.TESI 2000/6 EL.15 IMB.00 01BIANCO STD T02 | IRSAP | NR | 2660
235141 | RAD.TESI 2000/6 EL.15 IMB.00 01BIANCO STD T06 | IRSAP | NR | 2660
235142 | RAD.TESI 2000/6 EL.15 IMB.00 01BIANCO STD T07 | IRSAP | NR | 2710
235143 | RAD.TESI 2015/3 EL.08 IMB.00 01BIANCO STD T02 | IRSAP | NR | 1073
235144 | RAD.TESI 2065/2 EL.03 IMB.00 01BIANCO STD T02 | IRSAP | NR | 209.3
235145 | RAD.TESI 2065/2 EL.05 IMB.00 01BIANCO STD T02 | IRSAP | NR | 348.9
235146 | RAD.TESI 2065/3 EL.06 IMB.00 01BIANCO STD T02 | IRSAP | NR | 567
235147 | RAD.TESI 2065/3 EL.08 IMB.00 01BIANCO STD T06 | IRSAP | NR | 756
235148 | RAD.TESI 2065/3 EL.09 IMB.00 01BIANCO STD T02 | IRSAP | NR | 850
235149 | RAD.TESI 2065/3 EL.10 IMB.00 01BIANCO STD T02 | IRSAP | NR | 945
235150 | RAD.TESI 2065/3 EL.10 IMB.00 01BIANCO STD T05 | IRSAP | NR | 945
235151 | RAD.TESI 2065/3 EL.11 IMB.00 01BIANCO STD T06 | IRSAP | NR | 1039
235152 | RAD.TESI 2065/3 EL.12 IMB.00 01BIANCO STD T05 | IRSAP | NR | 1134
235153 | RAD.TESI 2065/3 EL.14 IMB.00 01BIANCO STD T02 | IRSAP | NR | 1323
235154 | RAD.TESI 2065/3 EL.14 IMB.00 01BIANCO STD T06 | IRSAP | NR | 1323
235155 | RAD.TESI 2065/3 EL.15 IMB.00 01BIANCO STD T02 | IRSAP | NR | 1417
235156 | RAD.TESI 2065/4 EL.06 IMB.00 01BIANCO STD T06 | IRSAP | NR | 684
235157 | RAD.TESI 2065/4 EL.09 IMB.00 01BIANCO STD T02 | IRSAP | NR | 1026
235158 | RAD.TESI 2065/5 EL.07 IMB.00 01BIANCO STD T02 | IRSAP | NR | 1402
235159 | RAD.TESI 2200/2 EL.02 IMB.00 01BIANCO STD T02 | IRSAP | NR | 165
235160 | RAD.TESI 2200/2 EL.02 IMB.00 01BIANCO STD T05 | IRSAP | NR | 167.8
235161 | RAD.TESI 2200/2 EL.02 IMB.00 01BIANCO STD T06 | IRSAP | NR | 167.8
235162 | RAD.TESI 2200/2 EL.02 IMB.00 01BIANCO STD T07 | IRSAP | NR | 167.8
235163 | RAD.TESI 2200/2 EL.03 IMB.00 01BIANCO STD T02 | IRSAP | NR | 247.5
235164 | RAD.TESI 2200/2 EL.03 IMB.00 01BIANCO STD T05 | IRSAP | NR | 247.5
235165 | RAD.TESI 2200/2 EL.03 IMB.00 01BIANCO STD T06 | IRSAP | NR | 247.5
235166 | RAD.TESI 2200/2 EL.03 IMB.00 01BIANCO STD T07 | IRSAP | NR | 251.8
235167 | RAD.TESI 2200/2 EL.04 IMB.00 01BIANCO STD T02 | IRSAP | NR | 330
235168 | RAD.TESI 2200/2 EL.04 IMB.00 01BIANCO STD T05 | IRSAP | NR | 330
235169 | RAD.TESI 2200/2 EL.04 IMB.00 01BIANCO STD T06 | IRSAP | NR | 330
235170 | RAD.TESI 2200/2 EL.04 IMB.00 01BIANCO STD T07 | IRSAP | NR | 330
235171 | RAD.TESI 2200/2 EL.05 IMB.00 01BIANCO STD T02 | IRSAP | NR | 412.4
235172 | RAD.TESI 2200/2 EL.05 IMB.00 01BIANCO STD T05 | IRSAP | NR | 412.4
235173 | RAD.TESI 2200/2 EL.05 IMB.00 01BIANCO STD T06 | IRSAP | NR | 412.4
235174 | RAD.TESI 2200/2 EL.05 IMB.00 01BIANCO STD T07 | IRSAP | NR | 412.4
235175 | RAD.TESI 2200/2 EL.06 IMB.00 01BIANCO STD T02 | IRSAP | NR | 494.9
235176 | RAD.TESI 2200/2 EL.06 IMB.00 01BIANCO STD T05 | IRSAP | NR | 494.9
235177 | RAD.TESI 2200/2 EL.06 IMB.00 01BIANCO STD T06 | IRSAP | NR | 494.9
235178 | RAD.TESI 2200/2 EL.06 IMB.00 01BIANCO STD T07 | IRSAP | NR | 503
235179 | RAD.TESI 2200/2 EL.07 IMB.00 01BIANCO STD T02 | IRSAP | NR | 577
235180 | RAD.TESI 2200/2 EL.07 IMB.00 01BIANCO STD T05 | IRSAP | NR | 577
235181 | RAD.TESI 2200/2 EL.07 IMB.00 01BIANCO STD T06 | IRSAP | NR | 577
235182 | RAD.TESI 2200/2 EL.07 IMB.00 01BIANCO STD T07 | IRSAP | NR | 577
235183 | RAD.TESI 2200/2 EL.08 IMB.00 01BIANCO STD T02 | IRSAP | NR | 660
235184 | RAD.TESI 2200/2 EL.08 IMB.00 01BIANCO STD T05 | IRSAP | NR | 660
235185 | RAD.TESI 2200/2 EL.08 IMB.00 01BIANCO STD T06 | IRSAP | NR | 660
235186 | RAD.TESI 2200/2 EL.08 IMB.00 01BIANCO STD T07 | IRSAP | NR | 660
235187 | RAD.TESI 2200/2 EL.09 IMB.00 01BIANCO STD T02 | IRSAP | NR | 742
235188 | RAD.TESI 2200/2 EL.09 IMB.00 01BIANCO STD T05 | IRSAP | NR | 742
235189 | RAD.TESI 2200/2 EL.09 IMB.00 01BIANCO STD T06 | IRSAP | NR | 742
235190 | RAD.TESI 2200/2 EL.09 IMB.00 01BIANCO STD T07 | IRSAP | NR | 755
235191 | RAD.TESI 2200/2 EL.10 IMB.00 01BIANCO STD T02 | IRSAP | NR | 825
235192 | RAD.TESI 2200/2 EL.10 IMB.00 01BIANCO STD T05 | IRSAP | NR | 825
235193 | RAD.TESI 2200/2 EL.10 IMB.00 01BIANCO STD T06 | IRSAP | NR | 825
235194 | RAD.TESI 2200/2 EL.10 IMB.00 01BIANCO STD T07 | IRSAP | NR | 825
235195 | RAD.TESI 2200/2 EL.11 IMB.00 01BIANCO STD T02 | IRSAP | NR | 907
235197 | RAD.TESI 2200/2 EL.11 IMB.00 01BIANCO STD T05 | IRSAP | NR | 907
235198 | RAD.TESI 2200/2 EL.11 IMB.00 01BIANCO STD T06 | IRSAP | NR | 907
235199 | RAD.TESI 2200/2 EL.11 IMB.00 01BIANCO STD T07 | IRSAP | NR | 907
235200 | RAD.TESI 2200/2 EL.12 IMB.00 01BIANCO STD T02 | IRSAP | NR | 990
235201 | RAD.TESI 2200/2 EL.12 IMB.00 01BIANCO STD T05 | IRSAP | NR | 990
235202 | RAD.TESI 2200/2 EL.12 IMB.00 01BIANCO STD T06 | IRSAP | NR | 990
235203 | RAD.TESI 2200/2 EL.12 IMB.00 01BIANCO STD T07 | IRSAP | NR | 1007
235204 | RAD.TESI 2200/2 EL.13 IMB.00 01BIANCO STD T02 | IRSAP | NR | 1072
235205 | RAD.TESI 2200/2 EL.13 IMB.00 01BIANCO STD T05 | IRSAP | NR | 1072
235206 | RAD.TESI 2200/2 EL.13 IMB.00 01BIANCO STD T06 | IRSAP | NR | 1072
235207 | RAD.TESI 2200/2 EL.13 IMB.00 01BIANCO STD T07 | IRSAP | NR | 1072
235208 | RAD.TESI 2200/2 EL.14 IMB.00 01BIANCO STD T02 | IRSAP | NR | 1155
235209 | RAD.TESI 2200/2 EL.14 IMB.00 01BIANCO STD T05 | IRSAP | NR | 1155
235210 | RAD.TESI 2200/2 EL.14 IMB.00 01BIANCO STD T06 | IRSAP | NR | 1155
235212 | RAD.TESI 2200/2 EL.15 IMB.00 01BIANCO STD T02 | IRSAP | NR | 1237
235213 | RAD.TESI 2200/2 EL.15 IMB.00 01BIANCO STD T05 | IRSAP | NR | 1237
235214 | RAD.TESI 2200/2 EL.15 IMB.00 01BIANCO STD T06 | IRSAP | NR | 1237
235215 | RAD.TESI 2200/2 EL.16 IMB.00 01BIANCO STD T02 | IRSAP | NR | 1320
235216 | RAD.TESI 2200/2 EL.16 IMB.00 01BIANCO STD T05 | IRSAP | NR | 1343
235217 | RAD.TESI 2200/2 EL.16 IMB.00 01BIANCO STD T06 | IRSAP | NR | 1320
235218 | RAD.TESI 2200/2 EL.17 IMB.00 01BIANCO STD T02 | IRSAP | NR | 1402
235219 | RAD.TESI 2200/2 EL.17 IMB.00 01BIANCO STD T05 | IRSAP | NR | 1426
235220 | RAD.TESI 2200/2 EL.17 IMB.00 01BIANCO STD T06 | IRSAP | NR | 1402
235221 | RAD.TESI 2200/2 EL.18 IMB.00 01BIANCO STD T02 | IRSAP | NR | 1485
235222 | RAD.TESI 2200/2 EL.18 IMB.00 01BIANCO STD T06 | IRSAP | NR | 1485
235223 | RAD.TESI 2200/3 EL.02 IMB.00 01BIANCO STD T02 | IRSAP | NR | 215.4
235224 | RAD.TESI 2200/3 EL.02 IMB.00 01BIANCO STD T05 | IRSAP | NR | 219.9
235225 | RAD.TESI 2200/3 EL.02 IMB.00 01BIANCO STD T06 | IRSAP | NR | 215.4
235226 | RAD.TESI 2200/3 EL.02 IMB.00 01BIANCO STD T07 | IRSAP | NR | 219.9
235227 | RAD.TESI 2200/3 EL.03 IMB.00 01BIANCO STD T02 | IRSAP | NR | 323.1
235228 | RAD.TESI 2200/3 EL.03 IMB.00 01BIANCO STD T05 | IRSAP | NR | 329.8
235230 | RAD.TESI 2200/3 EL.03 IMB.00 01BIANCO STD T06 | IRSAP | NR | 323.1
235231 | RAD.TESI 2200/3 EL.03 IMB.00 01BIANCO STD T07 | IRSAP | NR | 329.8
235232 | RAD.TESI 2200/3 EL.04 IMB.00 01BIANCO STD T02 | IRSAP | NR | 430.8
235233 | RAD.TESI 2200/3 EL.04 IMB.00 01BIANCO STD T05 | IRSAP | NR | 430.8
235234 | RAD.TESI 2200/3 EL.04 IMB.00 01BIANCO STD T06 | IRSAP | NR | 430.8
235235 | RAD.TESI 2200/3 EL.04 IMB.00 01BIANCO STD T07 | IRSAP | NR | 439.8
235236 | RAD.TESI 2200/3 EL.05 IMB.00 01BIANCO STD T02 | IRSAP | NR | 538
235238 | RAD.TESI 2200/3 EL.05 IMB.00 01BIANCO STD T05 | IRSAP | NR | 538
235240 | RAD.TESI 2200/3 EL.05 IMB.00 01BIANCO STD T06 | IRSAP | NR | 538
235241 | RAD.TESI 2200/3 EL.05 IMB.00 01BIANCO STD T07 | IRSAP | NR | 538
235242 | RAD.TESI 2200/3 EL.06 IMB.00 01BIANCO STD T02 | IRSAP | NR | 646
235243 | RAD.TESI 2200/3 EL.06 IMB.00 01BIANCO STD T05 | IRSAP | NR | 646
235244 | RAD.TESI 2200/3 EL.06 IMB.00 01BIANCO STD T06 | IRSAP | NR | 646
235245 | RAD.TESI 2200/3 EL.06 IMB.00 01BIANCO STD T07 | IRSAP | NR | 646
235246 | RAD.TESI 2200/3 EL.07 IMB.00 01BIANCO STD T02 | IRSAP | NR | 754
235247 | RAD.TESI 2200/3 EL.07 IMB.00 01BIANCO STD T05 | IRSAP | NR | 754
235249 | RAD.TESI 2200/3 EL.07 IMB.00 01BIANCO STD T06 | IRSAP | NR | 754
235250 | RAD.TESI 2200/3 EL.07 IMB.00 01BIANCO STD T07 | IRSAP | NR | 754
235251 | RAD.TESI 2200/3 EL.08 IMB.00 01BIANCO STD T02 | IRSAP | NR | 862
235253 | RAD.TESI 2200/3 EL.08 IMB.00 01BIANCO STD T05 | IRSAP | NR | 862
235254 | RAD.TESI 2200/3 EL.08 IMB.00 01BIANCO STD T06 | IRSAP | NR | 862
235256 | RAD.TESI 2200/3 EL.08 IMB.00 01BIANCO STD T07 | IRSAP | NR | 862
235259 | RAD.TESI 2200/3 EL.09 IMB.00 01BIANCO STD T02 | IRSAP | NR | 969
235261 | RAD.TESI 2200/3 EL.09 IMB.00 01BIANCO STD T05 | IRSAP | NR | 969
235262 | RAD.TESI 2200/3 EL.09 IMB.00 01BIANCO STD T06 | IRSAP | NR | 969
235263 | RAD.TESI 2200/3 EL.09 IMB.00 01BIANCO STD T07 | IRSAP | NR | 969
235264 | RAD.TESI 2200/3 EL.10 IMB.00 01BIANCO STD T02 | IRSAP | NR | 1077
235265 | RAD.TESI 2200/3 EL.10 IMB.00 01BIANCO STD T05 | IRSAP | NR | 1077
235267 | RAD.TESI 2200/3 EL.10 IMB.00 01BIANCO STD T06 | IRSAP | NR | 1077
235269 | RAD.TESI 2200/3 EL.10 IMB.00 01BIANCO STD T07 | IRSAP | NR | 1077
235270 | RAD.TESI 2200/3 EL.11 IMB.00 01BIANCO STD T02 | IRSAP | NR | 1185
235272 | RAD.TESI 2200/3 EL.11 IMB.00 01BIANCO STD T05 | IRSAP | NR | 1185
235273 | RAD.TESI 2200/3 EL.11 IMB.00 01BIANCO STD T06 | IRSAP | NR | 1185
235275 | RAD.TESI 2200/3 EL.11 IMB.00 01BIANCO STD T07 | IRSAP | NR | 1185
235276 | RAD.TESI 2200/3 EL.12 IMB.00 01BIANCO STD T02 | IRSAP | NR | 1292
235277 | RAD.TESI 2200/3 EL.12 IMB.00 01BIANCO STD T05 | IRSAP | NR | 1292
235278 | RAD.TESI 2200/3 EL.12 IMB.00 01BIANCO STD T06 | IRSAP | NR | 1292
235279 | RAD.TESI 2200/3 EL.12 IMB.00 01BIANCO STD T07 | IRSAP | NR | 1319
235280 | RAD.TESI 2200/3 EL.13 IMB.00 01BIANCO STD T02 | IRSAP | NR | 1400
235281 | RAD.TESI 2200/3 EL.13 IMB.00 01BIANCO STD T05 | IRSAP | NR | 1400
235282 | RAD.TESI 2200/3 EL.13 IMB.00 01BIANCO STD T06 | IRSAP | NR | 1400
235284 | RAD.TESI 2200/3 EL.13 IMB.00 01BIANCO STD T07 | IRSAP | NR | 1400
235285 | RAD.TESI 2200/3 EL.14 IMB.00 01BIANCO STD T02 | IRSAP | NR | 1508
235286 | RAD.TESI 2200/3 EL.14 IMB.00 01BIANCO STD T05 | IRSAP | NR | 1508
235287 | RAD.TESI 2200/3 EL.14 IMB.00 01BIANCO STD T06 | IRSAP | NR | 1508
235289 | RAD.TESI 2200/3 EL.14 IMB.00 01BIANCO STD T07 | IRSAP | NR | 1539
235290 | RAD.TESI 2200/3 EL.15 IMB.00 01BIANCO STD T02 | IRSAP | NR | 1615
235292 | RAD.TESI 2200/3 EL.15 IMB.00 01BIANCO STD T05 | IRSAP | NR | 1615
235293 | RAD.TESI 2200/3 EL.15 IMB.00 01BIANCO STD T06 | IRSAP | NR | 1615
235295 | RAD.TESI 2200/3 EL.15 IMB.00 01BIANCO STD T07 | IRSAP | NR | 1649
235296 | RAD.TESI 2200/4 EL.02 IMB.00 01BIANCO STD T02 | IRSAP | NR | 262.3
235297 | RAD.TESI 2200/4 EL.02 IMB.00 01BIANCO STD T06 | IRSAP | NR | 267.3
235298 | RAD.TESI 2200/4 EL.03 IMB.00 01BIANCO STD T02 | IRSAP | NR | 393.4
235299 | RAD.TESI 2200/4 EL.03 IMB.00 01BIANCO STD T05 | IRSAP | NR | 393.4
235300 | RAD.TESI 2200/4 EL.03 IMB.00 01BIANCO STD T06 | IRSAP | NR | 393.4
235301 | RAD.TESI 2200/4 EL.03 IMB.00 01BIANCO STD T07 | IRSAP | NR | 400.9
235302 | RAD.TESI 2200/4 EL.04 IMB.00 01BIANCO STD T02 | IRSAP | NR | 525
235303 | RAD.TESI 2200/4 EL.04 IMB.00 01BIANCO STD T05 | IRSAP | NR | 525
235304 | RAD.TESI 2200/4 EL.04 IMB.00 01BIANCO STD T06 | IRSAP | NR | 525
235305 | RAD.TESI 2200/4 EL.05 IMB.00 01BIANCO STD T02 | IRSAP | NR | 656
235306 | RAD.TESI 2200/4 EL.05 IMB.00 01BIANCO STD T05 | IRSAP | NR | 656
235307 | RAD.TESI 2200/4 EL.05 IMB.00 01BIANCO STD T06 | IRSAP | NR | 656
235309 | RAD.TESI 2200/4 EL.05 IMB.00 01BIANCO STD T07 | IRSAP | NR | 656
235310 | RAD.TESI 2200/4 EL.06 IMB.00 01BIANCO STD T02 | IRSAP | NR | 787
235312 | RAD.TESI 2200/4 EL.06 IMB.00 01BIANCO STD T05 | IRSAP | NR | 787
235313 | RAD.TESI 2200/4 EL.06 IMB.00 01BIANCO STD T06 | IRSAP | NR | 787
235314 | RAD.TESI 2200/4 EL.06 IMB.00 01BIANCO STD T07 | IRSAP | NR | 787
235315 | RAD.TESI 2200/4 EL.07 IMB.00 01BIANCO STD T02 | IRSAP | NR | 918
235317 | RAD.TESI 2200/4 EL.07 IMB.00 01BIANCO STD T05 | IRSAP | NR | 918
235318 | RAD.TESI 2200/4 EL.07 IMB.00 01BIANCO STD T06 | IRSAP | NR | 918
235319 | RAD.TESI 2200/4 EL.07 IMB.00 01BIANCO STD T07 | IRSAP | NR | 918
235320 | RAD.TESI 2200/4 EL.08 IMB.00 01BIANCO STD T02 | IRSAP | NR | 1049
235321 | RAD.TESI 2200/4 EL.08 IMB.00 01BIANCO STD T05 | IRSAP | NR | 1049
235322 | RAD.TESI 2200/4 EL.08 IMB.00 01BIANCO STD T06 | IRSAP | NR | 1049
235323 | RAD.TESI 2200/4 EL.08 IMB.00 01BIANCO STD T07 | IRSAP | NR | 1069
235324 | RAD.TESI 2200/4 EL.09 IMB.00 01BIANCO STD T02 | IRSAP | NR | 1180
235325 | RAD.TESI 2200/4 EL.09 IMB.00 01BIANCO STD T05 | IRSAP | NR | 1180
235326 | RAD.TESI 2200/4 EL.09 IMB.00 01BIANCO STD T06 | IRSAP | NR | 1180
235327 | RAD.TESI 2200/4 EL.09 IMB.00 01BIANCO STD T07 | IRSAP | NR | 1203
235328 | RAD.TESI 2200/4 EL.10 IMB.00 01BIANCO STD T02 | IRSAP | NR | 1311
235329 | RAD.TESI 2200/4 EL.10 IMB.00 01BIANCO STD T05 | IRSAP | NR | 1311
235331 | RAD.TESI 2200/4 EL.10 IMB.00 01BIANCO STD T06 | IRSAP | NR | 1311
235333 | RAD.TESI 2200/4 EL.10 IMB.00 01BIANCO STD T07 | IRSAP | NR | 1311
235334 | RAD.TESI 2200/4 EL.11 IMB.00 01BIANCO STD T02 | IRSAP | NR | 1443
235335 | RAD.TESI 2200/4 EL.11 IMB.00 01BIANCO STD T05 | IRSAP | NR | 1470
235337 | RAD.TESI 2200/4 EL.11 IMB.00 01BIANCO STD T06 | IRSAP | NR | 1443
235338 | RAD.TESI 2200/4 EL.12 IMB.00 01BIANCO STD T02 | IRSAP | NR | 1574
235339 | RAD.TESI 2200/4 EL.12 IMB.00 01BIANCO STD T05 | IRSAP | NR | 1574
235340 | RAD.TESI 2200/4 EL.12 IMB.00 01BIANCO STD T06 | IRSAP | NR | 1574
235342 | RAD.TESI 2200/5 EL.02 IMB.00 01BIANCO STD T02 | IRSAP | NR | 322.4
235343 | RAD.TESI 2200/5 EL.02 IMB.00 01BIANCO STD T06 | IRSAP | NR | 328.3
235344 | RAD.TESI 2200/5 EL.04 IMB.00 01BIANCO STD T02 | IRSAP | NR | 645
235345 | RAD.TESI 2200/5 EL.04 IMB.00 01BIANCO STD T07 | IRSAP | NR | 657
235346 | RAD.TESI 2200/5 EL.05 IMB.00 01BIANCO STD T02 | IRSAP | NR | 806
235347 | RAD.TESI 2200/5 EL.05 IMB.00 01BIANCO STD T05 | IRSAP | NR | 806
235348 | RAD.TESI 2200/5 EL.05 IMB.00 01BIANCO STD T06 | IRSAP | NR | 806
235349 | RAD.TESI 2200/5 EL.06 IMB.00 01BIANCO STD T02 | IRSAP | NR | 967
235350 | RAD.TESI 2200/5 EL.06 IMB.00 01BIANCO STD T05 | IRSAP | NR | 967
235351 | RAD.TESI 2200/5 EL.06 IMB.00 01BIANCO STD T06 | IRSAP | NR | 967
235352 | RAD.TESI 2200/5 EL.06 IMB.00 01BIANCO STD T07 | IRSAP | NR | 967
235353 | RAD.TESI 2200/5 EL.07 IMB.00 01BIANCO STD T02 | IRSAP | NR | 1128
235354 | RAD.TESI 2200/5 EL.07 IMB.00 01BIANCO STD T05 | IRSAP | NR | 1128
235355 | RAD.TESI 2200/5 EL.07 IMB.00 01BIANCO STD T06 | IRSAP | NR | 1128
235356 | RAD.TESI 2200/5 EL.07 IMB.00 01BIANCO STD T07 | IRSAP | NR | 1149
235357 | RAD.TESI 2200/5 EL.08 IMB.00 01BIANCO STD T02 | IRSAP | NR | 1290
235358 | RAD.TESI 2200/5 EL.08 IMB.00 01BIANCO STD T05 | IRSAP | NR | 1290
235359 | RAD.TESI 2200/5 EL.08 IMB.00 01BIANCO STD T06 | IRSAP | NR | 1290
235360 | RAD.TESI 2200/5 EL.09 IMB.00 01BIANCO STD T02 | IRSAP | NR | 1451
235361 | RAD.TESI 2200/5 EL.09 IMB.00 01BIANCO STD T05 | IRSAP | NR | 1477
235362 | RAD.TESI 2200/5 EL.09 IMB.00 01BIANCO STD T06 | IRSAP | NR | 1451
235363 | RAD.TESI 2200/5 EL.10 IMB.00 01BIANCO STD T02 | IRSAP | NR | 1612
235364 | RAD.TESI 2200/5 EL.10 IMB.00 01BIANCO STD T05 | IRSAP | NR | 1612
235365 | RAD.TESI 2200/5 EL.10 IMB.00 01BIANCO STD T06 | IRSAP | NR | 1612
235366 | RAD.TESI 2200/5 EL.11 IMB.00 01BIANCO STD T02 | IRSAP | NR | 1773
235367 | RAD.TESI 2200/5 EL.11 IMB.00 01BIANCO STD T06 | IRSAP | NR | 1773
235368 | RAD.TESI 2200/5 EL.12 IMB.00 01BIANCO STD T02 | IRSAP | NR | 1934
235370 | RAD.TESI 2200/5 EL.12 IMB.00 01BIANCO STD T06 | IRSAP | NR | 1934
235371 | RAD.TESI 2200/5 EL.12 IMB.00 01BIANCO STD T07 | IRSAP | NR | 1970
235372 | RAD.TESI 2200/6 EL.03 IMB.00 01BIANCO STD T02 | IRSAP | NR | 578
235373 | RAD.TESI 2200/6 EL.03 IMB.00 01BIANCO STD T06 | IRSAP | NR | 578
235374 | RAD.TESI 2200/6 EL.04 IMB.00 01BIANCO STD T02 | IRSAP | NR | 771
235375 | RAD.TESI 2200/6 EL.04 IMB.00 01BIANCO STD T06 | IRSAP | NR | 771
235376 | RAD.TESI 2200/6 EL.05 IMB.00 01BIANCO STD T02 | IRSAP | NR | 963
235377 | RAD.TESI 2200/6 EL.05 IMB.00 01BIANCO STD T05 | IRSAP | NR | 982
235378 | RAD.TESI 2200/6 EL.05 IMB.00 01BIANCO STD T06 | IRSAP | NR | 963
235379 | RAD.TESI 2200/6 EL.06 IMB.00 01BIANCO STD T02 | IRSAP | NR | 1156
235380 | RAD.TESI 2200/6 EL.06 IMB.00 01BIANCO STD T05 | IRSAP | NR | 1156
235381 | RAD.TESI 2200/6 EL.06 IMB.00 01BIANCO STD T06 | IRSAP | NR | 1156
235382 | RAD.TESI 2200/6 EL.07 IMB.00 01BIANCO STD T02 | IRSAP | NR | 1349
235383 | RAD.TESI 2200/6 EL.07 IMB.00 01BIANCO STD T06 | IRSAP | NR | 1349
235384 | RAD.TESI 2200/6 EL.08 IMB.00 01BIANCO STD T02 | IRSAP | NR | 1541
235385 | RAD.TESI 2200/6 EL.08 IMB.00 01BIANCO STD T05 | IRSAP | NR | 1541
235386 | RAD.TESI 2200/6 EL.08 IMB.00 01BIANCO STD T06 | IRSAP | NR | 1541
235387 | RAD.TESI 2200/6 EL.09 IMB.00 01BIANCO STD T02 | IRSAP | NR | 1734
235389 | RAD.TESI 2200/6 EL.09 IMB.00 01BIANCO STD T06 | IRSAP | NR | 1734
235390 | RAD.TESI 2200/6 EL.10 IMB.00 01BIANCO STD T02 | IRSAP | NR | 1927
235391 | RAD.TESI 2200/6 EL.10 IMB.00 01BIANCO STD T06 | IRSAP | NR | 1927
235392 | RAD.TESI 2200/6 EL.11 IMB.00 01BIANCO STD T02 | IRSAP | NR | 2120
235393 | RAD.TESI 2200/6 EL.12 IMB.00 01BIANCO STD T02 | IRSAP | NR | 2310
235394 | RAD.TESI 2200/6 EL.12 IMB.00 01BIANCO STD T06 | IRSAP | NR | 2360
235395 | RAD.TESI 2300/2 EL.11 IMB.00 01BIANCO STD T06 | IRSAP | NR | 1258
235396 | RAD.TESI 2500/2 EL.02 IMB.00 01BIANCO STD T02 | IRSAP | NR | 184.3
235397 | RAD.TESI 2500/2 EL.02 IMB.00 01BIANCO STD T06 | IRSAP | NR | 187.6
235398 | RAD.TESI 2500/2 EL.03 IMB.00 01BIANCO STD T02 | IRSAP | NR | 276.4
235399 | RAD.TESI 2500/2 EL.03 IMB.00 01BIANCO STD T05 | IRSAP | NR | 276.4
235400 | RAD.TESI 2500/2 EL.03 IMB.00 01BIANCO STD T06 | IRSAP | NR | 281.4
235401 | RAD.TESI 2500/2 EL.04 IMB.00 01BIANCO STD T02 | IRSAP | NR | 368.6
235402 | RAD.TESI 2500/2 EL.04 IMB.00 01BIANCO STD T05 | IRSAP | NR | 368.6
235403 | RAD.TESI 2500/2 EL.04 IMB.00 01BIANCO STD T06 | IRSAP | NR | 368.6
235404 | RAD.TESI 2500/2 EL.04 IMB.00 01BIANCO STD T07 | IRSAP | NR | 368.6
235405 | RAD.TESI 2500/2 EL.05 IMB.00 01BIANCO STD T02 | IRSAP | NR | 460.7
235406 | RAD.TESI 2500/2 EL.05 IMB.00 01BIANCO STD T05 | IRSAP | NR | 460.7
235407 | RAD.TESI 2500/2 EL.05 IMB.00 01BIANCO STD T06 | IRSAP | NR | 460.7
235408 | RAD.TESI 2500/2 EL.05 IMB.00 01BIANCO STD T07 | IRSAP | NR | 460.7
235409 | RAD.TESI 2500/2 EL.06 IMB.00 01BIANCO STD T02 | IRSAP | NR | 553
235410 | RAD.TESI 2500/2 EL.06 IMB.00 01BIANCO STD T05 | IRSAP | NR | 553
235411 | RAD.TESI 2500/2 EL.06 IMB.00 01BIANCO STD T06 | IRSAP | NR | 553
235412 | RAD.TESI 2500/2 EL.06 IMB.00 01BIANCO STD T07 | IRSAP | NR | 563
235413 | RAD.TESI 2500/2 EL.07 IMB.00 01BIANCO STD T02 | IRSAP | NR | 645
235414 | RAD.TESI 2500/2 EL.07 IMB.00 01BIANCO STD T05 | IRSAP | NR | 657
235415 | RAD.TESI 2500/2 EL.07 IMB.00 01BIANCO STD T06 | IRSAP | NR | 645
235416 | RAD.TESI 2500/2 EL.08 IMB.00 01BIANCO STD T02 | IRSAP | NR | 737
235417 | RAD.TESI 2500/2 EL.08 IMB.00 01BIANCO STD T05 | IRSAP | NR | 737
235418 | RAD.TESI 2500/2 EL.08 IMB.00 01BIANCO STD T06 | IRSAP | NR | 737
235419 | RAD.TESI 2500/2 EL.08 IMB.00 01BIANCO STD T07 | IRSAP | NR | 751
235420 | RAD.TESI 2500/2 EL.09 IMB.00 01BIANCO STD T02 | IRSAP | NR | 829
235421 | RAD.TESI 2500/2 EL.09 IMB.00 01BIANCO STD T05 | IRSAP | NR | 829
235422 | RAD.TESI 2500/2 EL.09 IMB.00 01BIANCO STD T06 | IRSAP | NR | 829
235423 | RAD.TESI 2500/2 EL.09 IMB.00 01BIANCO STD T07 | IRSAP | NR | 829
235424 | RAD.TESI 2500/2 EL.10 IMB.00 01BIANCO STD T02 | IRSAP | NR | 921
235425 | RAD.TESI 2500/2 EL.10 IMB.00 01BIANCO STD T05 | IRSAP | NR | 921
235426 | RAD.TESI 2500/2 EL.10 IMB.00 01BIANCO STD T06 | IRSAP | NR | 921
235427 | RAD.TESI 2500/2 EL.10 IMB.00 01BIANCO STD T07 | IRSAP | NR | 921
235428 | RAD.TESI 2500/2 EL.11 IMB.00 01BIANCO STD T02 | IRSAP | NR | 1014
235429 | RAD.TESI 2500/2 EL.11 IMB.00 01BIANCO STD T05 | IRSAP | NR | 1032
235430 | RAD.TESI 2500/2 EL.11 IMB.00 01BIANCO STD T06 | IRSAP | NR | 1014
235431 | RAD.TESI 2500/2 EL.12 IMB.00 01BIANCO STD T02 | IRSAP | NR | 1106
235432 | RAD.TESI 2500/2 EL.12 IMB.00 01BIANCO STD T05 | IRSAP | NR | 1106
235433 | RAD.TESI 2500/2 EL.12 IMB.00 01BIANCO STD T06 | IRSAP | NR | 1106
235434 | RAD.TESI 2500/2 EL.12 IMB.00 01BIANCO STD T07 | IRSAP | NR | 1126
235435 | RAD.TESI 2500/2 EL.13 IMB.00 01BIANCO STD T02 | IRSAP | NR | 1198
235436 | RAD.TESI 2500/2 EL.13 IMB.00 01BIANCO STD T05 | IRSAP | NR | 1220
235437 | RAD.TESI 2500/2 EL.13 IMB.00 01BIANCO STD T06 | IRSAP | NR | 1198
235438 | RAD.TESI 2500/2 EL.13 IMB.00 01BIANCO STD T07 | IRSAP | NR | 1220
235439 | RAD.TESI 2500/2 EL.14 IMB.00 01BIANCO STD T02 | IRSAP | NR | 1290
235440 | RAD.TESI 2500/2 EL.14 IMB.00 01BIANCO STD T05 | IRSAP | NR | 1290
235441 | RAD.TESI 2500/2 EL.14 IMB.00 01BIANCO STD T06 | IRSAP | NR | 1290
235442 | RAD.TESI 2500/2 EL.15 IMB.00 01BIANCO STD T02 | IRSAP | NR | 1382
235443 | RAD.TESI 2500/2 EL.15 IMB.00 01BIANCO STD T05 | IRSAP | NR | 1407
235444 | RAD.TESI 2500/2 EL.15 IMB.00 01BIANCO STD T06 | IRSAP | NR | 1382
235445 | RAD.TESI 2500/2 EL.16 IMB.00 01BIANCO STD T02 | IRSAP | NR | 1474
235446 | RAD.TESI 2500/2 EL.16 IMB.00 01BIANCO STD T06 | IRSAP | NR | 1474
235447 | RAD.TESI 2500/2 EL.17 IMB.00 01BIANCO STD T02 | IRSAP | NR | 1566
235448 | RAD.TESI 2500/2 EL.17 IMB.00 01BIANCO STD T06 | IRSAP | NR | 1566
235449 | RAD.TESI 2500/2 EL.18 IMB.00 01BIANCO STD T02 | IRSAP | NR | 1659
235450 | RAD.TESI 2500/2 EL.18 IMB.00 01BIANCO STD T06 | IRSAP | NR | 1659
235451 | RAD.TESI 2500/2 EL.18 IMB.00 01BIANCO STD T07 | IRSAP | NR | 1689
235452 | RAD.TESI 2500/3 EL.02 IMB.00 01BIANCO STD T05 | IRSAP | NR | 239.3
235453 | RAD.TESI 2500/3 EL.02 IMB.00 01BIANCO STD T06 | IRSAP | NR | 239.3
235454 | RAD.TESI 2500/3 EL.03 IMB.00 01BIANCO STD T02 | IRSAP | NR | 352.1
235455 | RAD.TESI 2500/3 EL.03 IMB.00 01BIANCO STD T05 | IRSAP | NR | 359
235456 | RAD.TESI 2500/3 EL.03 IMB.00 01BIANCO STD T06 | IRSAP | NR | 352.1
235457 | RAD.TESI 2500/3 EL.04 IMB.00 01BIANCO STD T02 | IRSAP | NR | 469.5
235458 | RAD.TESI 2500/3 EL.04 IMB.00 01BIANCO STD T05 | IRSAP | NR | 469.5
235459 | RAD.TESI 2500/3 EL.04 IMB.00 01BIANCO STD T06 | IRSAP | NR | 469.5
235460 | RAD.TESI 2500/3 EL.04 IMB.00 01BIANCO STD T07 | IRSAP | NR | 469.5
235461 | RAD.TESI 2500/3 EL.05 IMB.00 01BIANCO STD T02 | IRSAP | NR | 587
235462 | RAD.TESI 2500/3 EL.05 IMB.00 01BIANCO STD T05 | IRSAP | NR | 587
235463 | RAD.TESI 2500/3 EL.05 IMB.00 01BIANCO STD T06 | IRSAP | NR | 587
235464 | RAD.TESI 2500/3 EL.05 IMB.00 01BIANCO STD T07 | IRSAP | NR | 587
235465 | RAD.TESI 2500/3 EL.06 IMB.00 01BIANCO STD T02 | IRSAP | NR | 704
235467 | RAD.TESI 2500/3 EL.06 IMB.00 01BIANCO STD T05 | IRSAP | NR | 704
235468 | RAD.TESI 2500/3 EL.06 IMB.00 01BIANCO STD T06 | IRSAP | NR | 704
235469 | RAD.TESI 2500/3 EL.06 IMB.00 01BIANCO STD T07 | IRSAP | NR | 704
235470 | RAD.TESI 2500/3 EL.07 IMB.00 01BIANCO STD T02 | IRSAP | NR | 822
235472 | RAD.TESI 2500/3 EL.07 IMB.00 01BIANCO STD T05 | IRSAP | NR | 822
235473 | RAD.TESI 2500/3 EL.07 IMB.00 01BIANCO STD T06 | IRSAP | NR | 822
235474 | RAD.TESI 2500/3 EL.07 IMB.00 01BIANCO STD T07 | IRSAP | NR | 822
235475 | RAD.TESI 2500/3 EL.08 IMB.00 01BIANCO STD T02 | IRSAP | NR | 939
235476 | RAD.TESI 2500/3 EL.08 IMB.00 01BIANCO STD T05 | IRSAP | NR | 939
235478 | RAD.TESI 2500/3 EL.08 IMB.00 01BIANCO STD T06 | IRSAP | NR | 939
235479 | RAD.TESI 2500/3 EL.08 IMB.00 01BIANCO STD T07 | IRSAP | NR | 939
235480 | RAD.TESI 2500/3 EL.09 IMB.00 01BIANCO STD T02 | IRSAP | NR | 1056
235481 | RAD.TESI 2500/3 EL.09 IMB.00 01BIANCO STD T05 | IRSAP | NR | 1056
235483 | RAD.TESI 2500/3 EL.09 IMB.00 01BIANCO STD T06 | IRSAP | NR | 1056
235484 | RAD.TESI 2500/3 EL.09 IMB.00 01BIANCO STD T07 | IRSAP | NR | 1056
235485 | RAD.TESI 2500/3 EL.10 IMB.00 01BIANCO STD T02 | IRSAP | NR | 1174
235486 | RAD.TESI 2500/3 EL.10 IMB.00 01BIANCO STD T05 | IRSAP | NR | 1174
235487 | RAD.TESI 2500/3 EL.10 IMB.00 01BIANCO STD T06 | IRSAP | NR | 1174
235488 | RAD.TESI 2500/3 EL.10 IMB.00 01BIANCO STD T07 | IRSAP | NR | 1197
235489 | RAD.TESI 2500/3 EL.11 IMB.00 01BIANCO STD T02 | IRSAP | NR | 1291
235490 | RAD.TESI 2500/3 EL.11 IMB.00 01BIANCO STD T05 | IRSAP | NR | 1291
235491 | RAD.TESI 2500/3 EL.11 IMB.00 01BIANCO STD T06 | IRSAP | NR | 1291
235492 | RAD.TESI 2500/3 EL.11 IMB.00 01BIANCO STD T07 | IRSAP | NR | 1291
235493 | RAD.TESI 2500/3 EL.12 IMB.00 01BIANCO STD T02 | IRSAP | NR | 1408
235494 | RAD.TESI 2500/3 EL.12 IMB.00 01BIANCO STD T05 | IRSAP | NR | 1408
235495 | RAD.TESI 2500/3 EL.12 IMB.00 01BIANCO STD T06 | IRSAP | NR | 1408
235497 | RAD.TESI 2500/3 EL.12 IMB.00 01BIANCO STD T07 | IRSAP | NR | 1436
235498 | RAD.TESI 2500/3 EL.13 IMB.00 01BIANCO STD T02 | IRSAP | NR | 1526
235499 | RAD.TESI 2500/3 EL.13 IMB.00 01BIANCO STD T05 | IRSAP | NR | 1526
235501 | RAD.TESI 2500/3 EL.13 IMB.00 01BIANCO STD T06 | IRSAP | NR | 1526
235502 | RAD.TESI 2500/3 EL.13 IMB.00 01BIANCO STD T07 | IRSAP | NR | 1555
235503 | RAD.TESI 2500/3 EL.14 IMB.00 01BIANCO STD T02 | IRSAP | NR | 1643
235504 | RAD.TESI 2500/3 EL.14 IMB.00 01BIANCO STD T05 | IRSAP | NR | 1675
235505 | RAD.TESI 2500/3 EL.14 IMB.00 01BIANCO STD T06 | IRSAP | NR | 1643
235506 | RAD.TESI 2500/3 EL.14 IMB.00 01BIANCO STD T07 | IRSAP | NR | 1675
235507 | RAD.TESI 2500/3 EL.15 IMB.00 01BIANCO STD T02 | IRSAP | NR | 1760
235508 | RAD.TESI 2500/3 EL.15 IMB.00 01BIANCO STD T05 | IRSAP | NR | 1795
235509 | RAD.TESI 2500/3 EL.15 IMB.00 01BIANCO STD T06 | IRSAP | NR | 1760
235510 | RAD.TESI 2500/4 EL.02 IMB.00 01BIANCO STD T02 | IRSAP | NR | 285.2
235511 | RAD.TESI 2500/4 EL.02 IMB.00 01BIANCO STD T06 | IRSAP | NR | 285.2
235512 | RAD.TESI 2500/4 EL.03 IMB.00 01BIANCO STD T02 | IRSAP | NR | 427.8
235513 | RAD.TESI 2500/4 EL.03 IMB.00 01BIANCO STD T06 | IRSAP | NR | 427.8
235514 | RAD.TESI 2500/4 EL.04 IMB.00 01BIANCO STD T02 | IRSAP | NR | 570
235515 | RAD.TESI 2500/4 EL.04 IMB.00 01BIANCO STD T05 | IRSAP | NR | 581
235516 | RAD.TESI 2500/4 EL.04 IMB.00 01BIANCO STD T06 | IRSAP | NR | 570
235517 | RAD.TESI 2500/4 EL.04 IMB.00 01BIANCO STD T07 | IRSAP | NR | 570
235518 | RAD.TESI 2500/4 EL.05 IMB.00 01BIANCO STD T02 | IRSAP | NR | 713
235519 | RAD.TESI 2500/4 EL.05 IMB.00 01BIANCO STD T05 | IRSAP | NR | 713
235520 | RAD.TESI 2500/4 EL.05 IMB.00 01BIANCO STD T06 | IRSAP | NR | 713
235521 | RAD.TESI 2500/4 EL.05 IMB.00 01BIANCO STD T07 | IRSAP | NR | 713
235522 | RAD.TESI 2500/4 EL.06 IMB.00 01BIANCO STD T02 | IRSAP | NR | 856
235523 | RAD.TESI 2500/4 EL.06 IMB.00 01BIANCO STD T05 | IRSAP | NR | 856
235524 | RAD.TESI 2500/4 EL.06 IMB.00 01BIANCO STD T06 | IRSAP | NR | 856
235525 | RAD.TESI 2500/4 EL.07 IMB.00 01BIANCO STD T02 | IRSAP | NR | 998
235526 | RAD.TESI 2500/4 EL.07 IMB.00 01BIANCO STD T05 | IRSAP | NR | 1017
235527 | RAD.TESI 2500/4 EL.07 IMB.00 01BIANCO STD T06 | IRSAP | NR | 998
235528 | RAD.TESI 2500/4 EL.07 IMB.00 01BIANCO STD T07 | IRSAP | NR | 1017
235529 | RAD.TESI 2500/4 EL.08 IMB.00 01BIANCO STD T02 | IRSAP | NR | 1141
235530 | RAD.TESI 2500/4 EL.08 IMB.00 01BIANCO STD T05 | IRSAP | NR | 1141
235531 | RAD.TESI 2500/4 EL.08 IMB.00 01BIANCO STD T06 | IRSAP | NR | 1141
235533 | RAD.TESI 2500/4 EL.08 IMB.00 01BIANCO STD T07 | IRSAP | NR | 1141
235534 | RAD.TESI 2500/4 EL.09 IMB.00 01BIANCO STD T02 | IRSAP | NR | 1283
235536 | RAD.TESI 2500/4 EL.09 IMB.00 01BIANCO STD T05 | IRSAP | NR | 1283
235537 | RAD.TESI 2500/4 EL.09 IMB.00 01BIANCO STD T06 | IRSAP | NR | 1283
235539 | RAD.TESI 2500/4 EL.09 IMB.00 01BIANCO STD T07 | IRSAP | NR | 1283
235540 | RAD.TESI 2500/4 EL.10 IMB.00 01BIANCO STD T02 | IRSAP | NR | 1426
235541 | RAD.TESI 2500/4 EL.10 IMB.00 01BIANCO STD T05 | IRSAP | NR | 1426
235542 | RAD.TESI 2500/4 EL.10 IMB.00 01BIANCO STD T06 | IRSAP | NR | 1426
235543 | RAD.TESI 2500/4 EL.10 IMB.00 01BIANCO STD T07 | IRSAP | NR | 1453
235544 | RAD.TESI 2500/4 EL.11 IMB.00 01BIANCO STD T02 | IRSAP | NR | 1568
235545 | RAD.TESI 2500/4 EL.11 IMB.00 01BIANCO STD T05 | IRSAP | NR | 1598
235546 | RAD.TESI 2500/4 EL.11 IMB.00 01BIANCO STD T06 | IRSAP | NR | 1568
235547 | RAD.TESI 2500/4 EL.12 IMB.00 01BIANCO STD T02 | IRSAP | NR | 1711
235548 | RAD.TESI 2500/4 EL.12 IMB.00 01BIANCO STD T05 | IRSAP | NR | 1711
235549 | RAD.TESI 2500/4 EL.12 IMB.00 01BIANCO STD T06 | IRSAP | NR | 1711
235550 | RAD.TESI 2500/4 EL.12 IMB.00 01BIANCO STD T07 | IRSAP | NR | 1743
235551 | RAD.TESI 2500/5 EL.02 IMB.00 01BIANCO STD T02 | IRSAP | NR | 352.8
235552 | RAD.TESI 2500/5 EL.03 IMB.00 01BIANCO STD T02 | IRSAP | NR | 529
235553 | RAD.TESI 2500/5 EL.03 IMB.00 01BIANCO STD T05 | IRSAP | NR | 540
235554 | RAD.TESI 2500/5 EL.03 IMB.00 01BIANCO STD T06 | IRSAP | NR | 540
235555 | RAD.TESI 2500/5 EL.04 IMB.00 01BIANCO STD T02 | IRSAP | NR | 706
235556 | RAD.TESI 2500/5 EL.04 IMB.00 01BIANCO STD T06 | IRSAP | NR | 706
235557 | RAD.TESI 2500/5 EL.04 IMB.00 01BIANCO STD T07 | IRSAP | NR | 719
235558 | RAD.TESI 2500/5 EL.05 IMB.00 01BIANCO STD T02 | IRSAP | NR | 882
235559 | RAD.TESI 2500/5 EL.05 IMB.00 01BIANCO STD T05 | IRSAP | NR | 882
235560 | RAD.TESI 2500/5 EL.05 IMB.00 01BIANCO STD T06 | IRSAP | NR | 882
235561 | RAD.TESI 2500/5 EL.06 IMB.00 01BIANCO STD T02 | IRSAP | NR | 1058
235562 | RAD.TESI 2500/5 EL.06 IMB.00 01BIANCO STD T05 | IRSAP | NR | 1079
235563 | RAD.TESI 2500/5 EL.06 IMB.00 01BIANCO STD T06 | IRSAP | NR | 1058
235564 | RAD.TESI 2500/5 EL.07 IMB.00 01BIANCO STD T02 | IRSAP | NR | 1235
235565 | RAD.TESI 2500/5 EL.07 IMB.00 01BIANCO STD T05 | IRSAP | NR | 1259
235566 | RAD.TESI 2500/5 EL.07 IMB.00 01BIANCO STD T06 | IRSAP | NR | 1235
235567 | RAD.TESI 2500/5 EL.07 IMB.00 01BIANCO STD T07 | IRSAP | NR | 1259
235568 | RAD.TESI 2500/5 EL.08 IMB.00 01BIANCO STD T02 | IRSAP | NR | 1411
235569 | RAD.TESI 2500/5 EL.08 IMB.00 01BIANCO STD T06 | IRSAP | NR | 1411
235570 | RAD.TESI 2500/5 EL.08 IMB.00 01BIANCO STD T07 | IRSAP | NR | 1439
235571 | RAD.TESI 2500/5 EL.09 IMB.00 01BIANCO STD T02 | IRSAP | NR | 1588
235572 | RAD.TESI 2500/5 EL.09 IMB.00 01BIANCO STD T06 | IRSAP | NR | 1588
235573 | RAD.TESI 2500/5 EL.09 IMB.00 01BIANCO STD T07 | IRSAP | NR | 1619
235574 | RAD.TESI 2500/5 EL.10 IMB.00 01BIANCO STD T02 | IRSAP | NR | 1764
235575 | RAD.TESI 2500/5 EL.10 IMB.00 01BIANCO STD T05 | IRSAP | NR | 1799
235576 | RAD.TESI 2500/5 EL.10 IMB.00 01BIANCO STD T06 | IRSAP | NR | 1764
235577 | RAD.TESI 2500/5 EL.11 IMB.00 01BIANCO STD T02 | IRSAP | NR | 1940
235578 | RAD.TESI 2500/5 EL.11 IMB.00 01BIANCO STD T06 | IRSAP | NR | 1940
235579 | RAD.TESI 2500/5 EL.11 IMB.00 01BIANCO STD T07 | IRSAP | NR | 1978
235580 | RAD.TESI 2500/5 EL.12 IMB.00 01BIANCO STD T02 | IRSAP | NR | 2120
235581 | RAD.TESI 2500/5 EL.12 IMB.00 01BIANCO STD T06 | IRSAP | NR | 2120
235582 | RAD.TESI 2500/6 EL.03 IMB.00 01BIANCO STD T02 | IRSAP | NR | 644
235583 | RAD.TESI 2500/6 EL.03 IMB.00 01BIANCO STD T06 | IRSAP | NR | 657
235584 | RAD.TESI 2500/6 EL.04 IMB.00 01BIANCO STD T02 | IRSAP | NR | 859
235585 | RAD.TESI 2500/6 EL.04 IMB.00 01BIANCO STD T05 | IRSAP | NR | 876
235586 | RAD.TESI 2500/6 EL.04 IMB.00 01BIANCO STD T06 | IRSAP | NR | 859
235587 | RAD.TESI 2500/6 EL.05 IMB.00 01BIANCO STD T02 | IRSAP | NR | 1073
235588 | RAD.TESI 2500/6 EL.05 IMB.00 01BIANCO STD T06 | IRSAP | NR | 1073
235589 | RAD.TESI 2500/6 EL.06 IMB.00 01BIANCO STD T02 | IRSAP | NR | 1288
235590 | RAD.TESI 2500/6 EL.06 IMB.00 01BIANCO STD T05 | IRSAP | NR | 1313
235591 | RAD.TESI 2500/6 EL.06 IMB.00 01BIANCO STD T06 | IRSAP | NR | 1288
235592 | RAD.TESI 2500/6 EL.07 IMB.00 01BIANCO STD T02 | IRSAP | NR | 1503
235593 | RAD.TESI 2500/6 EL.07 IMB.00 01BIANCO STD T05 | IRSAP | NR | 1503
235594 | RAD.TESI 2500/6 EL.07 IMB.00 01BIANCO STD T06 | IRSAP | NR | 1503
235595 | RAD.TESI 2500/6 EL.08 IMB.00 01BIANCO STD T02 | IRSAP | NR | 1718
235596 | RAD.TESI 2500/6 EL.08 IMB.00 01BIANCO STD T05 | IRSAP | NR | 1751
235597 | RAD.TESI 2500/6 EL.08 IMB.00 01BIANCO STD T06 | IRSAP | NR | 1718
235598 | RAD.TESI 2500/6 EL.09 IMB.00 01BIANCO STD T02 | IRSAP | NR | 1932
235599 | RAD.TESI 2500/6 EL.09 IMB.00 01BIANCO STD T06 | IRSAP | NR | 1932
235600 | RAD.TESI 2500/6 EL.10 IMB.00 01BIANCO STD T02 | IRSAP | NR | 2150
235601 | RAD.TESI 2500/6 EL.10 IMB.00 01BIANCO STD T06 | IRSAP | NR | 2190
235602 | RAD.TESI 2500/6 EL.11 IMB.00 01BIANCO STD T02 | IRSAP | NR | 2360
235603 | RAD.TESI 2500/6 EL.11 IMB.00 01BIANCO STD T06 | IRSAP | NR | 2360
235604 | RAD.TESI 2500/6 EL.12 IMB.00 01BIANCO STD T02 | IRSAP | NR | 2580
235605 | RAD.TESI 2500/6 EL.12 IMB.00 01BIANCO STD T06 | IRSAP | NR | 2580
235828 | STENDINO TONDO 20 SMALL UNIVERSALE BIANCO | IRSAP | NR | 111.7
235829 | STENDINO TONDO 20 SMALL UNIVERSALE CROMO | IRSAP | NR | 160
235830 | STENDINO TONDO 20 LARGE UNIVERSALE BIANCO | IRSAP | NR | 124.3
235831 | STENDINO TONDO 20 LARGE UNIVERSALE CROMO | IRSAP | NR | 190.3
235832 | STENDINO TONDO 25 SMALL UNIVERSALE BIANCO | IRSAP | NR | 111.7
235833 | STENDINO TONDO 25 SMALL UNIVERSALE CROMO | IRSAP | NR | 160
235834 | STENDINO TONDO 25 SMALL PER TESI BIANCO | IRSAP | NR | 111.7
235835 | STENDINO TONDO 25 SMALL PER TESI CROMO | IRSAP | NR | 160
235836 | STENDINO TONDO 25 LARGE UNIVERSALE BIANCO | IRSAP | NR | 124.3
235837 | STENDINO TONDO 25 LARGE UNIVERSALE CROMO | IRSAP | NR | 190.3
235838 | STENDINO TONDO 25 LARGE PER TESI BIANCO | IRSAP | NR | 124.3
235839 | STENDINO TONDO 25 LARGE PER TESI CROMO | IRSAP | NR | 190.3
235840 | STENDINO QUADRO 20 SMALL UNIVERSALE BIANCO | IRSAP | NR | 111.7
235841 | STENDINO QUADRO 20 SMALL UNIVERSALE CROMO | IRSAP | NR | 160
235842 | STENDINO QUADRO 20 LARGE UNIVERSALE BIANCO | IRSAP | NR | 124.3
235843 | STENDINO QUADRO 20 LARGE UNIVERSALE CROMO | IRSAP | NR | 190.3
235844 | APPENDINO FIORE UNIVERSALE BIANCO | IRSAP | NR | 142.2
235845 | APPENDINO FIORE UNIVERSALE CROMO | IRSAP | NR | 190.5
235846 | APPENDINO FIORE PER TESI BIANCO | IRSAP | NR | 142.2
235847 | APPENDINO FIORE PER TESI CROMO | IRSAP | NR | 190.5
235848 | APPENDINO QUADRO 75 UNIVERSALE BIANCO | IRSAP | NR | 142.2
235849 | APPENDINO QUADRO 75 UNIVERSALE CROMO | IRSAP | NR | 190.5
235850 | APPENDINO QUADRO 75 PER TESI BIANCO | IRSAP | NR | 142.2
235851 | APPENDINO QUADRO 75 PER TESI CROMO | IRSAP | NR | 190.5
235852 | APPENDINO QUADRO 50 UNIVERSALE BIANCO | IRSAP | NR | 126.9
235853 | APPENDINO QUADRO 50 UNIVERSALE CROMO | IRSAP | NR | 172.8
235855 | APPENDINO QUADRO 50 PER TESI BIANCO | IRSAP | NR | 126.9
235856 | APPENDINO QUADRO 50 PER TESI CROMO | IRSAP | NR | 172.8
235857 | APPENDINO TONDO 82 UNIVERSALE BIANCO | IRSAP | NR | 142.2
235858 | APPENDINO TONDO 82 UNIVERSALE CROMO | IRSAP | NR | 190.5
235859 | APPENDINO TONDO 82 PER TESI BIANCO | IRSAP | NR | 142.2
235860 | APPENDINO TONDO 82 PER TESI CROMO | IRSAP | NR | 190.5
235861 | APPENDINO TONDO 55 UNIVERSALE BIANCO | IRSAP | NR | 126.9
235862 | APPENDINO TONDO 55 UNIVERSALE CROMO | IRSAP | NR | 172.8
235863 | APPENDINO TONDO 55 PER TESI BIANCO | IRSAP | NR | 126.9
235864 | APPENDINO TONDO 55 PER TESI CROMO | IRSAP | NR | 172.8
244301 | KIT VALV/DETEN. DRITTA 1/2" RAME/MULTIS.CROMO | IRSAP | NR | 284.8
244703 | KIT VALVOLA MONOT.TERMOST. DRITTA 1/2" BCO | IRSAP | NR | 269
247403 | ASITAP08 TAPPO 3/8" CROM.TESTA ESAG.INACASS. | IRSAP | NR | 3.1
252337 | KIT 2 COPRITUBO X INSTAL.RAD. L. 70MM CROMO | IRSAP | NR | 135.9
252381 | BATTERIA EL. 2 RADIATORE TESI 3/595 KC102 | IRSAP | NR | 51.9
252382 | BATTERIA EL. 3 RADIATORE TESI 3/595 KC153 | IRSAP | NR | 77.85
252383 | BATTERIA EL. 4 RADIATORE TESI 3/595 KC204 | IRSAP | NR | 103.8
252384 | BATTERIA EL. 5 RADIATORE TESI 3/595 KC255 | IRSAP | NR | 129.8
252385 | BATTERIA EL. 6 RADIATORE TESI 3/595 KC306 | IRSAP | NR | 155.7
252386 | BATTERIA EL. 7 RADIATORE TESI 3/595 KC357 | IRSAP | NR | 181.7
252387 | BATTERIA EL. 8 RADIATORE TESI 3/595 KC408 | IRSAP | NR | 207.6
252388 | BATTERIA EL. 9 RADIATORE TESI 3/595 KC459 | IRSAP | NR | 233.5
252389 | BATTERIA EL.10 RADIATORE TESI 3/595 KC510 | IRSAP | NR | 259.5
252390 | BATTERIA EL.11 RADIATORE TESI 3/595 KC561 | IRSAP | NR | 285.4
252391 | BATTERIA EL.12 RADIATORE TESI 3/595 KC612 | IRSAP | NR | 311.4
252392 | BATTERIA EL.13 RADIATORE TESI 3/595 KC663 | IRSAP | NR | 337.3
252393 | BATTERIA EL.14 RADIATORE TESI 3/595 KC714 | IRSAP | NR | 363.3
252394 | BATTERIA EL.15 RADIATORE TESI 3/595 KC765 | IRSAP | NR | 389.2
252395 | BATTERIA EL.16 RADIATORE TESI 3/595 KC814 | IRSAP | NR | 415.2
252396 | BATTERIA EL.17 RADIATORE TESI 3/595 KC865 | IRSAP | NR | 441.1
252397 | BATTERIA EL.18 RADIATORE TESI 3/595 KC916 | IRSAP | NR | 467.1
252398 | BATTERIA EL.19 RADIATORE TESI 3/595 KC967 | IRSAP | NR | 493
252399 | BATTERIA EL.20 RADIATORE TESI 3/595 KC1018 | IRSAP | NR | 519
252400 | BATTERIA EL.21 RADIATORE TESI 3/595 KC1069 | IRSAP | NR | 545
252401 | BATTERIA EL.22 RADIATORE TESI 3/595 KC1120 | IRSAP | NR | 571
252402 | BATTERIA EL.23 RADIATORE TESI 3/595 KC1171 | IRSAP | NR | 597
252403 | BATTERIA EL.24 RADIATORE TESI 3/595 KC1221 | IRSAP | NR | 623
252404 | BATTERIA EL.25 RADIATORE TESI 3/595 KC1272 | IRSAP | NR | 649
252405 | BATTERIA EL.26 RADIATORE TESI 3/595 KC1323 | IRSAP | NR | 675
252406 | BATTERIA EL.27 RADIATORE TESI 3/595 KC1374 | IRSAP | NR | 701
252407 | BATTERIA EL.28 RADIATORE TESI 3/595 KC1425 | IRSAP | NR | 727
252408 | BATTERIA EL.29 RADIATORE TESI 3/595 KC1476 | IRSAP | NR | 753
252409 | BATTERIA EL.30 RADIATORE TESI 3/595 KC1527 | IRSAP | NR | 778
252410 | BATTERIA EL.31 RADIATORE TESI 3/595 KC1578 | IRSAP | NR | 804
252411 | BATTERIA EL.32 RADIATORE TESI 3/595 KC1629 | IRSAP | NR | 830
252412 | BATTERIA EL.33 RADIATORE TESI 3/595 KC1680 | IRSAP | NR | 856
252413 | BATTERIA EL.34 RADIATORE TESI 3/595 KC1731 | IRSAP | NR | 882
252414 | BATTERIA EL.35 RADIATORE TESI 3/595 KC1782 | IRSAP | NR | 908
252415 | BATTERIA EL.36 RADIATORE TESI 3/595 KC1832 | IRSAP | NR | 934
252416 | BATTERIA EL.37 RADIATORE TESI 3/595 KC1883 | IRSAP | NR | 960
252417 | BATTERIA EL.38 RADIATORE TESI 3/595 KC1934 | IRSAP | NR | 986
252418 | BATTERIA EL.39 RADIATORE TESI 3/595 KC1985 | IRSAP | NR | 1012
252419 | BATTERIA EL.40 RADIATORE TESI 3/595 KC2036 | IRSAP | NR | 1038
252420 | BATTERIA EL. 2 RADIATORE TESI 4/595 KC132 | IRSAP | NR | 60.45
252421 | BATTERIA EL. 3 RADIATORE TESI 4/595 KC198 | IRSAP | NR | 90.67
252422 | BATTERIA EL. 4 RADIATORE TESI 4/595 KC264 | IRSAP | NR | 120.9
252423 | BATTERIA EL. 5 RADIATORE TESI 4/595 KC330 | IRSAP | NR | 151.1
252424 | BATTERIA EL. 6 RADIATORE TESI 4/595 KC396 | IRSAP | NR | 181.3
252425 | BATTERIA EL. 7 RADIATORE TESI 4/595 KC463 | IRSAP | NR | 211.6
252426 | BATTERIA EL. 8 RADIATORE TESI 4/595 KC530 | IRSAP | NR | 241.8
252427 | BATTERIA EL. 9 RADIATORE TESI 4/595 KC596 | IRSAP | NR | 272
252428 | BATTERIA EL.10 RADIATORE TESI 4/595 KC662 | IRSAP | NR | 302.2
252429 | BATTERIA EL.11 RADIATORE TESI 4/595 KC729 | IRSAP | NR | 332.5
252430 | BATTERIA EL.12 RADIATORE TESI 4/595 KC795 | IRSAP | NR | 362.7
252431 | BATTERIA EL.13 RADIATORE TESI 4/595 KC863 | IRSAP | NR | 392.9
252432 | BATTERIA EL.14 RADIATORE TESI 4/595 KC929 | IRSAP | NR | 423.1
252433 | BATTERIA EL.15 RADIATORE TESI 4/595 KC996 | IRSAP | NR | 453.4
252434 | BATTERIA EL.16 RADIATORE TESI 4/595 KC1062 | IRSAP | NR | 483.6
252435 | BATTERIA EL.17 RADIATORE TESI 4/595 KC1128 | IRSAP | NR | 514
252436 | BATTERIA EL.18 RADIATORE TESI 4/595 KC1194 | IRSAP | NR | 544
252437 | BATTERIA EL.19 RADIATORE TESI 4/595 KC1260 | IRSAP | NR | 574
252438 | BATTERIA EL.20 RADIATORE TESI 4/595 KC1327 | IRSAP | NR | 604
252439 | BATTERIA EL.21 RADIATORE TESI 4/595 KC1393 | IRSAP | NR | 635
252440 | BATTERIA EL.22 RADIATORE TESI 4/595 KC1459 | IRSAP | NR | 665
252441 | BATTERIA EL.23 RADIATORE TESI 4/595 KC1525 | IRSAP | NR | 695
252442 | BATTERIA EL.24 RADIATORE TESI 4/595 KC1592 | IRSAP | NR | 725
252443 | BATTERIA EL.25 RADIATORE TESI 4/595 KC1658 | IRSAP | NR | 756
252444 | BATTERIA EL.26 RADIATORE TESI 4/595 KC1724 | IRSAP | NR | 786
252445 | BATTERIA EL.27 RADIATORE TESI 4/595 KC1790 | IRSAP | NR | 816
252446 | BATTERIA EL.28 RADIATORE TESI 4/595 KC1857 | IRSAP | NR | 846
252447 | BATTERIA EL.29 RADIATORE TESI 4/595 KC1923 | IRSAP | NR | 877
252448 | BATTERIA EL.30 RADIATORE TESI 4/595 KC1992 | IRSAP | NR | 907
252449 | BATTERIA EL.31 RADIATORE TESI 4/595 KC2058 | IRSAP | NR | 937
252450 | BATTERIA EL.32 RADIATORE TESI 4/595 KC2125 | IRSAP | NR | 967
252451 | BATTERIA EL.33 RADIATORE TESI 4/595 KC2191 | IRSAP | NR | 997
252452 | BATTERIA EL.34 RADIATORE TESI 4/595 KC2257 | IRSAP | NR | 1028
252453 | BATTERIA EL.35 RADIATORE TESI 4/595 KC2323 | IRSAP | NR | 1058
252454 | BATTERIA EL.36 RADIATORE TESI 4/595 KC2389 | IRSAP | NR | 1088
252455 | BATTERIA EL.37 RADIATORE TESI 4/595 KC2456 | IRSAP | NR | 1118
252456 | BATTERIA EL.38 RADIATORE TESI 4/595 KC2523 | IRSAP | NR | 1149
252457 | BATTERIA EL.39 RADIATORE TESI 4/595 KC2589 | IRSAP | NR | 1179
252458 | BATTERIA EL.40 RADIATORE TESI 4/595 KC2655 | IRSAP | NR | 1209
252459 | BATTERIA EL. 2 RADIATORE TESI 3/795 KC132 | IRSAP | NR | 60.13
252460 | BATTERIA EL. 3 RADIATORE TESI 3/795 KC199 | IRSAP | NR | 90.2
252461 | BATTERIA EL. 4 RADIATORE TESI 3/795 KC265 | IRSAP | NR | 120.3
252462 | BATTERIA EL. 5 RADIATORE TESI 3/795 KC332 | IRSAP | NR | 150.3
252463 | BATTERIA EL. 6 RADIATORE TESI 3/795 KC398 | IRSAP | NR | 180.4
252464 | BATTERIA EL. 7 RADIATORE TESI 3/795 KC464 | IRSAP | NR | 210.5
252465 | BATTERIA EL. 8 RADIATORE TESI 3/795 KC531 | IRSAP | NR | 240.5
252466 | BATTERIA EL. 9 RADIATORE TESI 3/795 KC597 | IRSAP | NR | 270.6
252467 | BATTERIA EL.10 RADIATORE TESI 3/795 KC664 | IRSAP | NR | 300.7
252468 | BATTERIA EL.11 RADIATORE TESI 3/795 KC730 | IRSAP | NR | 330.7
252469 | BATTERIA EL.12 RADIATORE TESI 3/795 KC796 | IRSAP | NR | 360.8
252471 | BATTERIA EL.13 RADIATORE TESI 3/795 KC863 | IRSAP | NR | 390.9
252472 | BATTERIA EL.14 RADIATORE TESI 3/795 KC928 | IRSAP | NR | 420.9
252473 | BATTERIA EL.15 RADIATORE TESI 3/795 KC999 | IRSAP | NR | 451
252474 | BATTERIA EL.16 RADIATORE TESI 3/795 KC1065 | IRSAP | NR | 481.1
252475 | BATTERIA EL.17 RADIATORE TESI 3/795 KC1132 | IRSAP | NR | 511
252476 | BATTERIA EL.18 RADIATORE TESI 3/795 KC1199 | IRSAP | NR | 541
252477 | BATTERIA EL.19 RADIATORE TESI 3/795 KC1265 | IRSAP | NR | 571
252478 | BATTERIA EL.20 RADIATORE TESI 3/795 KC1331 | IRSAP | NR | 601
252479 | BATTERIA EL.21 RADIATORE TESI 3/795 KC1398 | IRSAP | NR | 631
252480 | BATTERIA EL.22 RADIATORE TESI 3/795 KC1464 | IRSAP | NR | 661
252481 | BATTERIA EL.23 RADIATORE TESI 3/795 KC1530 | IRSAP | NR | 692
252482 | BATTERIA EL.24 RADIATORE TESI 3/795 KC1597 | IRSAP | NR | 722
252483 | BATTERIA EL.25 RADIATORE TESI 3/795 KC1663 | IRSAP | NR | 752
252484 | BATTERIA EL.26 RADIATORE TESI 3/795 KC1729 | IRSAP | NR | 782
252485 | BATTERIA EL.27 RADIATORE TESI 3/795 KC1796 | IRSAP | NR | 812
252487 | BATTERIA EL.28 RADIATORE TESI 3/795 KC1862 | IRSAP | NR | 842
252488 | BATTERIA EL.29 RADIATORE TESI 3/795 KC1928 | IRSAP | NR | 872
252489 | BATTERIA EL.30 RADIATORE TESI 3/795 KC1994 | IRSAP | NR | 902
252490 | BATTERIA EL.31 RADIATORE TESI 3/795 KC2065 | IRSAP | NR | 932
252491 | BATTERIA EL.32 RADIATORE TESI 3/795 KC2131 | IRSAP | NR | 962
252492 | BATTERIA EL.33 RADIATORE TESI 3/795 KC2196 | IRSAP | NR | 992
252493 | BATTERIA EL.34 RADIATORE TESI 3/795 KC2264 | IRSAP | NR | 1022
252494 | BATTERIA EL.35 RADIATORE TESI 3/795 KC2330 | IRSAP | NR | 1052
252495 | BATTERIA EL.36 RADIATORE TESI 3/795 KC2397 | IRSAP | NR | 1082
252496 | BATTERIA EL.37 RADIATORE TESI 3/795 KC2463 | IRSAP | NR | 1112
252497 | BATTERIA EL.38 RADIATORE TESI 3/795 KC2530 | IRSAP | NR | 1143
252498 | BATTERIA EL.39 RADIATORE TESI 3/795 KC2597 | IRSAP | NR | 1173
252499 | BATTERIA EL.40 RADIATORE TESI 3/795 KC2664 | IRSAP | NR | 1203
252500 | BATTERIA EL. 2 RADIATORE TESI 4/795 KC173 | IRSAP | NR | 72.64
252501 | BATTERIA EL. 3 RADIATORE TESI 4/795 KC261 | IRSAP | NR | 109
252502 | BATTERIA EL. 4 RADIATORE TESI 4/795 KC347 | IRSAP | NR | 145.3
252503 | BATTERIA EL. 5 RADIATORE TESI 4/795 KC434 | IRSAP | NR | 181.6
252504 | BATTERIA EL. 6 RADIATORE TESI 4/795 KC521 | IRSAP | NR | 217.9
252505 | BATTERIA EL. 7 RADIATORE TESI 4/795 KC607 | IRSAP | NR | 254.2
252506 | BATTERIA EL. 8 RADIATORE TESI 4/795 KC695 | IRSAP | NR | 290.6
252507 | BATTERIA EL. 9 RADIATORE TESI 4/795 KC782 | IRSAP | NR | 326.9
252508 | BATTERIA EL.10 RADIATORE TESI 4/795 KC868 | IRSAP | NR | 363.2
252509 | BATTERIA EL.11 RADIATORE TESI 4/795 KC955 | IRSAP | NR | 399.5
252510 | BATTERIA EL.12 RADIATORE TESI 4/795 KC1042 | IRSAP | NR | 435.8
252511 | BATTERIA EL.13 RADIATORE TESI 4/795 KC1129 | IRSAP | NR | 472.2
252512 | BATTERIA EL.14 RADIATORE TESI 4/795 KC1216 | IRSAP | NR | 508
252513 | BATTERIA EL.15 RADIATORE TESI 4/795 KC1303 | IRSAP | NR | 545
252514 | BATTERIA EL.16 RADIATORE TESI 4/795 KC1390 | IRSAP | NR | 581
252515 | BATTERIA EL.17 RADIATORE TESI 4/795 KC1477 | IRSAP | NR | 617
252516 | BATTERIA EL.18 RADIATORE TESI 4/795 KC1564 | IRSAP | NR | 654
252517 | BATTERIA EL.19 RADIATORE TESI 4/795 KC1651 | IRSAP | NR | 690
252518 | BATTERIA EL.20 RADIATORE TESI 4/795 KC1736 | IRSAP | NR | 726
252519 | BATTERIA EL.21 RADIATORE TESI 4/795 KC1823 | IRSAP | NR | 763
252520 | BATTERIA EL.22 RADIATORE TESI 4/795 KC1910 | IRSAP | NR | 799
252521 | BATTERIA EL.23 RADIATORE TESI 4/795 KC1997 | IRSAP | NR | 835
252522 | BATTERIA EL.24 RADIATORE TESI 4/795 KC2084 | IRSAP | NR | 872
252523 | BATTERIA EL.25 RADIATORE TESI 4/795 KC2171 | IRSAP | NR | 908
252524 | BATTERIA EL.26 RADIATORE TESI 4/795 KC2258 | IRSAP | NR | 944
252525 | BATTERIA EL.27 RADIATORE TESI 4/795 KC2344 | IRSAP | NR | 981
252526 | BATTERIA EL.28 RADIATORE TESI 4/795 KC2431 | IRSAP | NR | 1017
252527 | BATTERIA EL.29 RADIATORE TESI 4/795 KC2518 | IRSAP | NR | 1053
252528 | BATTERIA EL.30 RADIATORE TESI 4/795 KC2604 | IRSAP | NR | 1090
252799 | TESI 4/1000 EL.14 ATT.06 D.1/2" SF.1/4" B.CO | IRSAP | NR | 659
261144 | 818/0580 RAD.BAGNO ARES ELETT.300W CR.C/TERM. | IRSAP | NR | 927
261145 | 1118/0580 RAD.BAGNO ARES ELETT.400W CR.C/TERM | IRSAP | NR | 998
261146 | 1462/0580 RAD.BAGNO ARES ELETT.400W CR.C/TERM | IRSAP | NR | 1490
261147 | 1720/0580 RAD.BAGNO ARES ELETT.700W CR.C/TERM | IRSAP | NR | 1768
263567 | BATTERIA EL. 2 RADIATORE TESI 2/635 KC78 | IRSAP | NR | 50.79
263568 | BATTERIA EL. 3 RADIATORE TESI 2/635 KC117 | IRSAP | NR | 76.19
263569 | BATTERIA EL. 4 RADIATORE TESI 2/635 KC156 | IRSAP | NR | 101.6
263570 | BATTERIA EL. 5 RADIATORE TESI 2/635 KC195 | IRSAP | NR | 127
263571 | BATTERIA EL. 6 RADIATORE TESI 2/635 KC235 | IRSAP | NR | 152.4
263584 | BATTERIA EL. 7 RADIATORE TESI 2/635 KC274 | IRSAP | NR | 177.8
263589 | BATTERIA EL. 8 RADIATORE TESI 2/635 KC313 | IRSAP | NR | 203.2
263590 | BATTERIA EL. 9 RADIATORE TESI 2/635 KC352 | IRSAP | NR | 228.6
263591 | BATTERIA EL.10 RADIATORE TESI 2/635 KC391 | IRSAP | NR | 254
263592 | BATTERIA EL.11 RADIATORE TESI 2/635 KC430 | IRSAP | NR | 279.4
263593 | BATTERIA EL.12 RADIATORE TESI 2/635 KC469 | IRSAP | NR | 304.7
263594 | BATTERIA EL.13 RADIATORE TESI 2/635 KC508 | IRSAP | NR | 330.1
263595 | BATTERIA EL.14 RADIATORE TESI 2/635 KC547 | IRSAP | NR | 355.5
263596 | BATTERIA EL.15 RADIATORE TESI 2/635 KC586 | IRSAP | NR | 380.9
263597 | BATTERIA EL.16 RADIATORE TESI 2/635 KC626 | IRSAP | NR | 406.3
263598 | BATTERIA EL.17 RADIATORE TESI 2/635 KC665 | IRSAP | NR | 431.7
263599 | BATTERIA EL.18 RADIATORE TESI 2/635 KC704 | IRSAP | NR | 457.1
263600 | BATTERIA EL.19 RADIATORE TESI 2/635 KC743 | IRSAP | NR | 482.5
263601 | BATTERIA EL.20 RADIATORE TESI 2/635 KC782 | IRSAP | NR | 508
263602 | BATTERIA EL.21 RADIATORE TESI 2/635 KC821 | IRSAP | NR | 533
263603 | BATTERIA EL.22 RADIATORE TESI 2/635 KC860 | IRSAP | NR | 559
263604 | BATTERIA EL.23 RADIATORE TESI 2/635 KC899 | IRSAP | NR | 584
263605 | BATTERIA EL.24 RADIATORE TESI 2/635 KC938 | IRSAP | NR | 609
263608 | BATTERIA EL.25 RADIATORE TESI 2/635 KC977 | IRSAP | NR | 635
263609 | BATTERIA EL.26 RADIATORE TESI 2/635 KC1017 | IRSAP | NR | 660
263610 | BATTERIA EL.27 RADIATORE TESI 2/635 KC1056 | IRSAP | NR | 686
263611 | BATTERIA EL.28 RADIATORE TESI 2/635 KC1095 | IRSAP | NR | 711
263612 | BATTERIA EL.29 RADIATORE TESI 2/635 KC1134 | IRSAP | NR | 736
263614 | BATTERIA EL.30 RADIATORE TESI 2/635 KC1173 | IRSAP | NR | 762
263617 | BATTERIA EL.31 RADIATORE TESI 2/635 KC1212 | IRSAP | NR | 787
263618 | BATTERIA EL.32 RADIATORE TESI 2/635 KC1251 | IRSAP | NR | 813
263619 | BATTERIA EL.33 RADIATORE TESI 2/635 KC1290 | IRSAP | NR | 838
263620 | BATTERIA EL.34 RADIATORE TESI 2/635 KC1329 | IRSAP | NR | 863
263621 | BATTERIA EL.35 RADIATORE TESI 2/635 KC1368 | IRSAP | NR | 889
263622 | BATTERIA EL.36 RADIATORE TESI 2/635 KC1408 | IRSAP | NR | 914
263623 | BATTERIA EL.37 RADIATORE TESI 2/635 KC1447 | IRSAP | NR | 940
263624 | BATTERIA EL.38 RADIATORE TESI 2/635 KC1486 | IRSAP | NR | 965
263625 | BATTERIA EL.39 RADIATORE TESI 2/635 KC1525 | IRSAP | NR | 990
263626 | BATTERIA EL.40 RADIATORE TESI 2/635 KC1564 | IRSAP | NR | 1016
263627 | BATTERIA EL. 2 RADIATORE TESI 2/935 KC111 | IRSAP | NR | 64.79
263628 | BATTERIA EL. 3 RADIATORE TESI 2/935 KC168 | IRSAP | NR | 97.18
263629 | BATTERIA EL. 4 RADIATORE TESI 2/935 KC224 | IRSAP | NR | 129.6
263630 | BATTERIA EL. 5 RADIATORE TESI 2/935 KC279 | IRSAP | NR | 162
263631 | BATTERIA EL. 6 RADIATORE TESI 2/935 KC335 | IRSAP | NR | 194.4
263632 | BATTERIA EL. 7 RADIATORE TESI 2/935 KC391 | IRSAP | NR | 226.8
263633 | BATTERIA EL. 8 RADIATORE TESI 2/935 KC447 | IRSAP | NR | 259.1
263634 | BATTERIA EL. 9 RADIATORE TESI 2/935 KC503 | IRSAP | NR | 291.5
263635 | BATTERIA EL.10 RADIATORE TESI 2/935 KC559 | IRSAP | NR | 323.9
263636 | BATTERIA EL.11 RADIATORE TESI 2/935 KC615 | IRSAP | NR | 356.3
263637 | BATTERIA EL.12 RADIATORE TESI 2/935 KC671 | IRSAP | NR | 388.7
263638 | BATTERIA EL.13 RADIATORE TESI 2/935 KC727 | IRSAP | NR | 421.1
263639 | BATTERIA EL.14 RADIATORE TESI 2/935 KC783 | IRSAP | NR | 453.5
263640 | BATTERIA EL.15 RADIATORE TESI 2/935 KC838 | IRSAP | NR | 485.9
263644 | BATTERIA EL.16 RADIATORE TESI 2/935 KC894 | IRSAP | NR | 518
263645 | BATTERIA EL.17 RADIATORE TESI 2/935 KC950 | IRSAP | NR | 551
263646 | BATTERIA EL.18 RADIATORE TESI 2/935 KC1006 | IRSAP | NR | 583
263647 | BATTERIA EL.19 RADIATORE TESI 2/935 KC1062 | IRSAP | NR | 615
263648 | BATTERIA EL.20 RADIATORE TESI 2/935 KC1118 | IRSAP | NR | 648
263650 | BATTERIA EL.21 RADIATORE TESI 2/935 KC1174 | IRSAP | NR | 680
263651 | BATTERIA EL.22 RADIATORE TESI 2/935 KC1230 | IRSAP | NR | 713
263652 | BATTERIA EL.23 RADIATORE TESI 2/935 KC1286 | IRSAP | NR | 745
263653 | BATTERIA EL.24 RADIATORE TESI 2/935 KC1342 | IRSAP | NR | 777
263654 | BATTERIA EL.25 RADIATORE TESI 2/935 KC1397 | IRSAP | NR | 810
263655 | BATTERIA EL.26 RADIATORE TESI 2/935 KC1453 | IRSAP | NR | 842
263656 | BATTERIA EL.27 RADIATORE TESI 2/935 KC1509 | IRSAP | NR | 875
263657 | BATTERIA EL.28 RADIATORE TESI 2/935 KC1565 | IRSAP | NR | 907
263658 | BATTERIA EL.29 RADIATORE TESI 2/935 KC1621 | IRSAP | NR | 939
263659 | BATTERIA EL.30 RADIATORE TESI 2/935 KC1677 | IRSAP | NR | 972
263660 | BATTERIA EL.31 RADIATORE TESI 2/935 KC1733 | IRSAP | NR | 1004
263661 | BATTERIA EL.32 RADIATORE TESI 2/935 KC1789 | IRSAP | NR | 1037
263662 | BATTERIA EL.33 RADIATORE TESI 2/935 KC1845 | IRSAP | NR | 1069
263663 | BATTERIA EL.34 RADIATORE TESI 2/935 KC1900 | IRSAP | NR | 1101
263664 | BATTERIA EL.35 RADIATORE TESI 2/935 KC1956 | IRSAP | NR | 1134
263665 | BATTERIA EL.36 RADIATORE TESI 2/935 KC2012 | IRSAP | NR | 1166
263666 | BATTERIA EL.37 RADIATORE TESI 2/935 KC2068 | IRSAP | NR | 1199
263667 | BATTERIA EL.38 RADIATORE TESI 2/935 KC2124 | IRSAP | NR | 1231
263668 | BATTERIA EL.39 RADIATORE TESI 2/935 KC2180 | IRSAP | NR | 1263
263669 | BATTERIA EL.40 RADIATORE TESI 2/935 KC2236 | IRSAP | NR | 1296
263670 | BATTERIA EL. 2 RADIATORE TESI 3/635 KC110 | IRSAP | NR | 52.6
263671 | BATTERIA EL. 3 RADIATORE TESI 3/635 KC165 | IRSAP | NR | 78.89
263672 | BATTERIA EL. 4 RADIATORE TESI 3/635 KC220 | IRSAP | NR | 105.2
263673 | BATTERIA EL. 5 RADIATORE TESI 3/635 KC274 | IRSAP | NR | 131.5
263674 | BATTERIA EL. 6 RADIATORE TESI 3/635 KC329 | IRSAP | NR | 157.8
263675 | BATTERIA EL. 7 RADIATORE TESI 3/635 KC384 | IRSAP | NR | 184.1
263676 | BATTERIA EL. 8 RADIATORE TESI 3/635 KC439 | IRSAP | NR | 210.4
263677 | BATTERIA EL. 9 RADIATORE TESI 3/635 KC494 | IRSAP | NR | 236.7
263678 | BATTERIA EL.10 RADIATORE TESI 3/635 KC549 | IRSAP | NR | 263
263679 | BATTERIA EL.11 RADIATORE TESI 3/635 KC604 | IRSAP | NR | 289.3
263680 | BATTERIA EL.12 RADIATORE TESI 3/635 KC659 | IRSAP | NR | 315.6
263681 | BATTERIA EL.13 RADIATORE TESI 3/635 KC714 | IRSAP | NR | 341.9
263682 | BATTERIA EL.14 RADIATORE TESI 3/635 KC769 | IRSAP | NR | 368.2
263683 | BATTERIA EL.15 RADIATORE TESI 3/635 KC823 | IRSAP | NR | 394.5
263684 | BATTERIA EL.16 RADIATORE TESI 3/635 KC878 | IRSAP | NR | 420.8
263685 | BATTERIA EL.17 RADIATORE TESI 3/635 KC933 | IRSAP | NR | 447.1
263686 | BATTERIA EL.18 RADIATORE TESI 3/635 KC988 | IRSAP | NR | 473.4
263687 | BATTERIA EL.19 RADIATORE TESI 3/635 KC1043 | IRSAP | NR | 499.7
263688 | BATTERIA EL.20 RADIATORE TESI 3/635 KC1098 | IRSAP | NR | 526
263689 | BATTERIA EL.21 RADIATORE TESI 3/635 KC1153 | IRSAP | NR | 552
263690 | BATTERIA EL.22 RADIATORE TESI 3/635 KC1208 | IRSAP | NR | 579
263691 | BATTERIA EL.23 RADIATORE TESI 3/635 KC1263 | IRSAP | NR | 605
263692 | BATTERIA EL.24 RADIATORE TESI 3/635 KC1318 | IRSAP | NR | 631
263693 | BATTERIA EL.25 RADIATORE TESI 3/635 KC1372 | IRSAP | NR | 657
263694 | BATTERIA EL.26 RADIATORE TESI 3/635 KC1427 | IRSAP | NR | 684
263695 | BATTERIA EL.27 RADIATORE TESI 3/635 KC1482 | IRSAP | NR | 710
263696 | BATTERIA EL.28 RADIATORE TESI 3/635 KC1537 | IRSAP | NR | 736
263697 | BATTERIA EL.29 RADIATORE TESI 3/635 KC1592 | IRSAP | NR | 763
263698 | BATTERIA EL.30 RADIATORE TESI 3/635 KC1647 | IRSAP | NR | 789
263699 | BATTERIA EL.31 RADIATORE TESI 3/635 KC1702 | IRSAP | NR | 815
263700 | BATTERIA EL.32 RADIATORE TESI 3/635 KC1757 | IRSAP | NR | 842
263701 | BATTERIA EL.33 RADIATORE TESI 3/635 KC1812 | IRSAP | NR | 868
263702 | BATTERIA EL.34 RADIATORE TESI 3/635 KC1867 | IRSAP | NR | 894
263703 | BATTERIA EL.35 RADIATORE TESI 3/635 KC1921 | IRSAP | NR | 920
263704 | BATTERIA EL.36 RADIATORE TESI 3/635 KC1976 | IRSAP | NR | 947
263705 | BATTERIA EL.37 RADIATORE TESI 3/635 KC2031 | IRSAP | NR | 973
263706 | BATTERIA EL.38 RADIATORE TESI 3/635 KC2086 | IRSAP | NR | 999
263707 | BATTERIA EL.39 RADIATORE TESI 3/635 KC2141 | IRSAP | NR | 1026
263708 | BATTERIA EL.40 RADIATORE TESI 3/635 KC2196 | IRSAP | NR | 1052
263709 | BATTERIA EL. 2 RADIATORE TESI 3/935 KC156 | IRSAP | NR | 79.42
263712 | BATTERIA EL. 3 RADIATORE TESI 3/935 KC235 | IRSAP | NR | 119.1
263713 | BATTERIA EL. 4 RADIATORE TESI 3/935 KC313 | IRSAP | NR | 158.8
263714 | BATTERIA EL. 5 RADIATORE TESI 3/935 KC391 | IRSAP | NR | 198.5
263715 | BATTERIA EL. 6 RADIATORE TESI 3/935 KC469 | IRSAP | NR | 238.3
263716 | BATTERIA EL. 7 RADIATORE TESI 3/935 KC547 | IRSAP | NR | 278
263717 | BATTERIA EL. 8 RADIATORE TESI 3/935 KC626 | IRSAP | NR | 317.7
263718 | BATTERIA EL. 9 RADIATORE TESI 3/935 KC704 | IRSAP | NR | 357.4
263719 | BATTERIA EL.10 RADIATORE TESI 3/935 KC782 | IRSAP | NR | 397.1
263720 | BATTERIA EL.11 RADIATORE TESI 3/935 KC860 | IRSAP | NR | 436.8
263721 | BATTERIA EL.12 RADIATORE TESI 3/935 KC938 | IRSAP | NR | 476.5
263722 | BATTERIA EL.13 RADIATORE TESI 3/935 KC1017 | IRSAP | NR | 516
263723 | BATTERIA EL.14 RADIATORE TESI 3/935 KC1095 | IRSAP | NR | 556
263724 | BATTERIA EL.15 RADIATORE TESI 3/935 KC1173 | IRSAP | NR | 596
263729 | BATTERIA EL.16 RADIATORE TESI 3/935 KC1251 | IRSAP | NR | 635
263730 | BATTERIA EL.17 RADIATORE TESI 3/935 KC1329 | IRSAP | NR | 675
263732 | BATTERIA EL.18 RADIATORE TESI 3/935 KC1408 | IRSAP | NR | 715
263733 | BATTERIA EL.19 RADIATORE TESI 3/935 KC1486 | IRSAP | NR | 754
263734 | BATTERIA EL.20 RADIATORE TESI 3/935 KC1564 | IRSAP | NR | 794
263735 | BATTERIA EL.21 RADIATORE TESI 3/935 KC1642 | IRSAP | NR | 834
263736 | BATTERIA EL.22 RADIATORE TESI 3/935 KC1720 | IRSAP | NR | 874
263737 | BATTERIA EL.23 RADIATORE TESI 3/935 KC1799 | IRSAP | NR | 913
263738 | BATTERIA EL.24 RADIATORE TESI 3/935 KC1877 | IRSAP | NR | 953
263739 | BATTERIA EL.25 RADIATORE TESI 3/935 KC1955 | IRSAP | NR | 993
263740 | BATTERIA EL.26 RADIATORE TESI 3/935 KC2033 | IRSAP | NR | 1032
263741 | BATTERIA EL.27 RADIATORE TESI 3/935 KC2111 | IRSAP | NR | 1072
263742 | BATTERIA EL.28 RADIATORE TESI 3/935 KC2190 | IRSAP | NR | 1112
263743 | BATTERIA EL.29 RADIATORE TESI 3/935 KC2268 | IRSAP | NR | 1152
263744 | BATTERIA EL.30 RADIATORE TESI 3/935 KC2346 | IRSAP | NR | 1191
263745 | BATTERIA EL.31 RADIATORE TESI 3/935 KC2424 | IRSAP | NR | 1231
263746 | BATTERIA EL.32 RADIATORE TESI 3/935 KC2502 | IRSAP | NR | 1271
263747 | BATTERIA EL.33 RADIATORE TESI 3/935 KC2581 | IRSAP | NR | 1310
263748 | BATTERIA EL.34 RADIATORE TESI 3/935 KC2659 | IRSAP | NR | 1350
263749 | BATTERIA EL.35 RADIATORE TESI 3/935 KC2737 | IRSAP | NR | 1390
263751 | BATTERIA EL.36 RADIATORE TESI 3/935 KC2815 | IRSAP | NR | 1429
263752 | BATTERIA EL.37 RADIATORE TESI 3/935 KC2893 | IRSAP | NR | 1469
263753 | BATTERIA EL.38 RADIATORE TESI 3/935 KC2972 | IRSAP | NR | 1509
263754 | BATTERIA EL.39 RADIATORE TESI 3/935 KC3050 | IRSAP | NR | 1549
263755 | BATTERIA EL.40 RADIATORE TESI 3/935 KC3128 | IRSAP | NR | 1588
263852 | BATTERIA EL. 2 RADIATORE TESI 4/635 KC143 | IRSAP | NR | 62.98
263871 | BATTERIA EL. 3 RADIATORE TESI 4/635 KC214 | IRSAP | NR | 94.47
263872 | BATTERIA EL. 4 RADIATORE TESI 4/635 KC286 | IRSAP | NR | 126
263873 | BATTERIA EL. 5 RADIATORE TESI 4/635 KC357 | IRSAP | NR | 157.5
263874 | BATTERIA EL. 6 RADIATORE TESI 4/635 KC429 | IRSAP | NR | 188.9
263875 | BATTERIA EL. 7 RADIATORE TESI 4/635 KC500 | IRSAP | NR | 220.4
263876 | BATTERIA EL. 8 RADIATORE TESI 4/635 KC572 | IRSAP | NR | 251.9
263877 | BATTERIA EL. 9 RADIATORE TESI 4/635 KC643 | IRSAP | NR | 283.4
263878 | BATTERIA EL.10 RADIATORE TESI 4/635 KC715 | IRSAP | NR | 314.9
263879 | BATTERIA EL.11 RADIATORE TESI 4/635 KC786 | IRSAP | NR | 346.4
263880 | BATTERIA EL.12 RADIATORE TESI 4/635 KC858 | IRSAP | NR | 377.9
263881 | BATTERIA EL.13 RADIATORE TESI 4/635 KC929 | IRSAP | NR | 409.4
263882 | BATTERIA EL.14 RADIATORE TESI 4/635 KC1001 | IRSAP | NR | 440.9
263883 | BATTERIA EL.15 RADIATORE TESI 4/635 KC1072 | IRSAP | NR | 472.4
263884 | BATTERIA EL.16 RADIATORE TESI 4/635 KC1144 | IRSAP | NR | 504
263885 | BATTERIA EL.17 RADIATORE TESI 4/635 KC1215 | IRSAP | NR | 535
263886 | BATTERIA EL.18 RADIATORE TESI 4/635 KC1287 | IRSAP | NR | 567
263887 | BATTERIA EL.19 RADIATORE TESI 4/635 KC1358 | IRSAP | NR | 598
263888 | BATTERIA EL.20 RADIATORE TESI 4/635 KC1430 | IRSAP | NR | 630
263890 | BATTERIA EL.21 RADIATORE TESI 4/635 KC1501 | IRSAP | NR | 661
263891 | BATTERIA EL.22 RADIATORE TESI 4/635 KC1573 | IRSAP | NR | 693
263892 | BATTERIA EL.23 RADIATORE TESI 4/635 KC1644 | IRSAP | NR | 724
263893 | BATTERIA EL.24 RADIATORE TESI 4/635 KC1716 | IRSAP | NR | 756
263894 | BATTERIA EL.25 RADIATORE TESI 4/635 KC1787 | IRSAP | NR | 787
263895 | BATTERIA EL.26 RADIATORE TESI 4/635 KC1859 | IRSAP | NR | 819
263896 | BATTERIA EL.27 RADIATORE TESI 4/635 KC1930 | IRSAP | NR | 850
263897 | BATTERIA EL.28 RADIATORE TESI 4/635 KC2002 | IRSAP | NR | 882
263898 | BATTERIA EL.29 RADIATORE TESI 4/635 KC2073 | IRSAP | NR | 913
263900 | BATTERIA EL.30 RADIATORE TESI 4/635 KC2145 | IRSAP | NR | 945
263901 | BATTERIA EL.31 RADIATORE TESI 4/635 KC2216 | IRSAP | NR | 976
263902 | BATTERIA EL.32 RADIATORE TESI 4/635 KC2288 | IRSAP | NR | 1008
263906 | BATTERIA EL.33 RADIATORE TESI 4/635 KC2359 | IRSAP | NR | 1039
263909 | BATTERIA EL.34 RADIATORE TESI 4/635 KC2431 | IRSAP | NR | 1071
263910 | BATTERIA EL.35 RADIATORE TESI 4/635 KC2502 | IRSAP | NR | 1102
263911 | BATTERIA EL.36 RADIATORE TESI 4/635 KC2574 | IRSAP | NR | 1134
263912 | BATTERIA EL.37 RADIATORE TESI 4/635 KC2645 | IRSAP | NR | 1165
263913 | BATTERIA EL.38 RADIATORE TESI 4/635 KC2717 | IRSAP | NR | 1197
263914 | BATTERIA EL.39 RADIATORE TESI 4/635 KC2788 | IRSAP | NR | 1228
263915 | BATTERIA EL.40 RADIATORE TESI 4/635 KC2860 | IRSAP | NR | 1260
263937 | BATTERIA EL. 2 RADIATORE TESI 4/935 KC204 | IRSAP | NR | 94.11
263938 | BATTERIA EL. 3 RADIATORE TESI 4/935 KC305 | IRSAP | NR | 141.2
263939 | BATTERIA EL. 4 RADIATORE TESI 4/935 KC407 | IRSAP | NR | 188.2
263940 | BATTERIA EL. 5 RADIATORE TESI 4/935 KC509 | IRSAP | NR | 235.3
263941 | BATTERIA EL. 6 RADIATORE TESI 4/935 KC611 | IRSAP | NR | 282.3
263942 | BATTERIA EL. 7 RADIATORE TESI 4/935 KC713 | IRSAP | NR | 329.4
263943 | BATTERIA EL. 8 RADIATORE TESI 4/935 KC814 | IRSAP | NR | 376.4
263944 | BATTERIA EL. 9 RADIATORE TESI 4/935 KC916 | IRSAP | NR | 423.5
263945 | BATTERIA EL.10 RADIATORE TESI 4/935 KC1018 | IRSAP | NR | 470.5
263946 | BATTERIA EL.11 RADIATORE TESI 4/935 KC1120 | IRSAP | NR | 518
263947 | BATTERIA EL.12 RADIATORE TESI 4/935 KC1222 | IRSAP | NR | 565
263948 | BATTERIA EL.13 RADIATORE TESI 4/935 KC1323 | IRSAP | NR | 612
263949 | BATTERIA EL.14 RADIATORE TESI 4/935 KC1425 | IRSAP | NR | 659
263950 | BATTERIA EL.15 RADIATORE TESI 4/935 KC1527 | IRSAP | NR | 706
263951 | BATTERIA EL.16 RADIATORE TESI 4/935 KC1629 | IRSAP | NR | 753
263952 | BATTERIA EL.17 RADIATORE TESI 4/935 KC1731 | IRSAP | NR | 800
263953 | BATTERIA EL.18 RADIATORE TESI 4/935 KC1832 | IRSAP | NR | 847
263954 | BATTERIA EL.19 RADIATORE TESI 4/935 KC1934 | IRSAP | NR | 894
263955 | BATTERIA EL.20 RADIATORE TESI 4/935 KC2036 | IRSAP | NR | 941
263956 | BATTERIA EL.21 RADIATORE TESI 4/935 KC2138 | IRSAP | NR | 988
263957 | BATTERIA EL.22 RADIATORE TESI 4/935 KC2240 | IRSAP | NR | 1035
263958 | BATTERIA EL.23 RADIATORE TESI 4/935 KC2341 | IRSAP | NR | 1082
263959 | BATTERIA EL.24 RADIATORE TESI 4/935 KC2443 | IRSAP | NR | 1129
263960 | BATTERIA EL.25 RADIATORE TESI 4/935 KC2545 | IRSAP | NR | 1176
263963 | BATTERIA EL.26 RADIATORE TESI 4/935 KC2647 | IRSAP | NR | 1223
263964 | BATTERIA EL.27 RADIATORE TESI 4/935 KC2749 | IRSAP | NR | 1270
263965 | BATTERIA EL.28 RADIATORE TESI 4/935 KC2850 | IRSAP | NR | 1318
263966 | BATTERIA EL.29 RADIATORE TESI 4/935 KC2952 | IRSAP | NR | 1365
263967 | BATTERIA EL.30 RADIATORE TESI 4/935 KC3054 | IRSAP | NR | 1412
264444 | KIT VALV/DETEN. SQUADRA 1/2" ATT.FERRO BCO | IRSAP | NR | 139.4
264445 | KIT VALV/DETEN. SQUADRA 1/2" ATT.FERRO CROMO | IRSAP | NR | 139.4
264446 | KIT VALV/DETEN. DRITTA 1/2" ATT.FERRO BCO | IRSAP | NR | 148.4
264447 | KIT VALV/DETEN. DRITTA 1/2" ATT.FERRO CROMO | IRSAP | NR | 148.4
264448 | KIT VALV/DETEN. DRITTA 1/2" RAME/MULTIS. BCO | IRSAP | NR | 222.9
264449 | GR.VALV/DET. DRIT.1/2 RAME/MULT.PASSO 50MM BN | IRSAP | NR | 304
264450 | GR.VALV/DET. DRIT.1/2 RAME/MULT.PASSO 50MM CR | IRSAP | NR | 304
264451 | KIT VALVOLA MONOT.TERMOST.SQUADRA 1/2" BCO | IRSAP | NR | 243.7
264480 | KIT VALVOLA MONOT.TERMOST.SQUADRA 1/2" CROMO | IRSAP | NR | 311.4
264481 | KIT VALVOLA MONOT.TERMOST. DRITTA 1/2" CROMO | IRSAP | NR | 343.6
264482 | KIT 2 COPRITUBO X INSTAL.RAD. L.160MM BIANCO | IRSAP | NR | 126
264483 | KIT 2 COPRITUBO X INSTAL.RAD. L.160MM CROMO | IRSAP | NR | 135.9
264484 | KIT 1 COPRITUBO PASSO 50MM L.160MM BIANCO | IRSAP | NR | 141.5
264487 | KIT 1 COPRITUBO PASSO 50MM L.160MM CROMO | IRSAP | NR | 158.2
269435 | VALKITSALVCU01 VAL.DX/DET.SX T. SALVASP | IRSAP | NR | 243.7
288512 | KIT VALV/DET.SQUADRA 1/2" RAME/MULT.BCO OPACO | IRSAP | NR | 251.7
293473 | 1520/500 RAD.NOVO ELETTR.BCO C/CONTR.ELETT(H) | IRSAP | NR | 1396
293474 | 1808/500 RAD.NOVO ELETTR.BCO C/CONTR.ELETT(H) | IRSAP | NR | 1599
293946 | 818/0580 RAD.BAGNO ARES ELETT.(H) 400W BCO | IRSAP | NR | 479.9
294069 | 1118/0580 RAD.BAGNO ARES ELETT.(H) 700W BCO | IRSAP | NR | 539
294474 | ANRE1000HSP01 RESISTENZA ELETTRICA 1000W CL2 | IRSAP | NR | 438.9
295095 | 1720/0580 RAD.BAGNO ARES ELETT.(H) 1000W BCO | IRSAP | NR | 679
296119 | 1462/0580 RAD.BAGNO ARES ELETT.(H) 700W BCO | IRSAP | NR | 595
297506 | CONFIR04TAP12 KIT CONF.4 TAPPI 1/2 X RAD.TESI | IRSAP | NR | 49.62
297535 | CONFIR04TAP38 KIT CONF.4 TAPPI 3/8 X RAD.TESI | IRSAP | NR | 49.62
299479 | KIT VALV/DET.SQUADRA 1/2" RAME/MULT.NERO SAT. | IRSAP | NR | 251.7
300576 | KIT VALV/DET.SQUADRA 1/2" RAME/MULT. SABLÉ | IRSAP | NR | 251.7
310890 | 1118/0380 RAD. BAGNO ARES 416W BIANCO | IRSAP | NR | 222.7
312103 | 1720/0380 RAD. BAGNO ARES 647W BIANCO | IRSAP | NR | 290.6
312375 | UDES030HCS000 DEUS C 30 UN.SATELL.DEUMIDIF. | IRSAP | NR | 6190
312376 | UDES050HCS000 DEUS C 50 UN.SATELL.DEUMIDIF. | IRSAP | NR | 6790
312377 | PDEU PANNELLO COMANDO DEUMIDIFICATORE PLUS | IRSAP | NR | 453.5
312751 | RAD. ARES ELETT. 1462/580 BCO C/TERM. (K) | IRSAP | NR | 517
313128 | TLZPLE02510M0 PLENUM MULTI 2 ATT. 250X100 | IRSAP | NR | 108.7
313403 | 764/0500 RAD.NOVO ELETTR. 400WATT BCO C/CONT. | IRSAP | NR | 952
313405 | URED010HR0000 IRSAIR H 100 P | IRSAP | NR | 2470
313406 | URED015HRS00P IRSAIR H 150 P CONTROLLO S | IRSAP | NR | 3730
313407 | URED015HRE00P IRSAIR H 150 P CONTROLLO E | IRSAP | NR | 4210
313408 | URED022HRS000 IRSAIR H 220 CONTROLLO S | IRSAP | NR | 4570
313409 | URED022HRE000 IRSAIR H 220 CONTROLLO E | IRSAP | NR | 5000
313413 | URED050HRE000 IRSAIR H 600 CONTROLLO E | IRSAP | NR | 6270
313427 | URED085HRE000 IRSAIR H 850 CONTROLLO E | IRSAP | NR | 10830
313428 | URED120HRE000 IRSAIR H 1500 CONTROLLO E | IRSAP | NR | 14130
313429 | URED015VRS000 IRSAIR V 150 CONTROLLO S | IRSAP | NR | 4080
313430 | URED015VRE000 IRSAIR V 150 CONTROLLO E | IRSAP | NR | 4480
313431 | URED022VRS000 IRSAIR V 220 CONTROLLO S | IRSAP | NR | 4630
313432 | URED022VRE000 IRSAIR V 220 CONTROLLO E | IRSAP | NR | 5020
313437 | URED085VRE000 IRSAIR V 850 CONTROLLO E | IRSAP | NR | 11150
313439 | URED015BRS000 IRSAIR B 150 CONTROLLO S | IRSAP | NR | 4440
313440 | URED015BRE000 IRSAIR B 150 CONTROLLO E | IRSAP | NR | 4840
313441 | URED022BRS000 IRSAIR B 220 CONTROLLO S | IRSAP | NR | 5130
313442 | URED022BRE000 IRSAIR B 220 CONTROLLO E | IRSAP | NR | 5550
313443 | AREINC01500 CONTENITORE IRSAIR B 150 | IRSAP | NR | 1317
313444 | AREGRI01500 PLENUM SUPERIORE IRSAIR B 150 | IRSAP | NR | 358.5
313445 | AREINC02200 CONTENITORE IRSAIR B 220 | IRSAP | NR | 1080
313446 | AREGRI02200 PLENUM SUPERIORE IRSAIR B 220 | IRSAP | NR | 354
313447 | TPLATT0007500 ATTACCO PER PLENUM MULTI | IRSAP | NR | 11.2
313450 | TPLCLI0007500 CLIP ANTISFILAMENTO PER PLENUM | IRSAP | NR | 5.08
313451 | TPLGUA0007500 GUARNIZIONE PER PLENUM MULTI | IRSAP | NR | 3.51
313452 | TPLTAP0007500 TAPPO PER PLENUM MULTI | IRSAP | NR | 6.64
313457 | UDES030HXS000 DEUS X 30 UN.SATELL.DEUMIDIF. | IRSAP | NR | 5210
313458 | UDES050HXS000 DEUS X 50 UN.SATELL.DEUMIDIF. | IRSAP | NR | 5960
313463 | UVES0400A00 MV OZ VERS. AC UN.VENT.IGROREGOL. | IRSAP | NR | 765
313464 | UVES0400E00 MV OZ VERS. EC UN.VENT.IGROREGOL. | IRSAP | NR | 1238
313465 | AVETAP00 TAPPO PER MV OZ DN80 | IRSAP | NR | 5.6
313466 | UVEEECO0000 ECOAIR BASE UNITA' VENT.AUTOREG. | IRSAP | NR | 352.7
313467 | UVEEECO0T00 ECOAIR C/TIMER UN.VENT.AUTOREG. | IRSAP | NR | 408.8
313468 | UVEEECO0U00 ECOAIR C/UMIDOST.UN.VENT.AUTOREG. | IRSAP | NR | 456.5
313469 | AREFILECOAIR FILTRO PER ECOAIR | IRSAP | NR | 27.47
313470 | UVEE1000000 ALBA 100 BASE UN.VENT.AUTOREG. | IRSAP | NR | 108.7
313471 | UVEE1000T00 ALBA 100 C/TIMER UN.VENT.AUTOREG. | IRSAP | NR | 133.8
313472 | UVEE1000U00 ALBA 100 C/UMIDOST.UN.VENT.AUTOR. | IRSAP | NR | 151
313473 | UVEE1250000 ALBA 125 BASE UN.VENT.AUTOREG. | IRSAP | NR | 129.4
313474 | UVEE1250T00 ALBA 125 C/TIMER UN.VENT.AUTOREG. | IRSAP | NR | 157.3
313475 | UVEE1250U00 ALBA 125 C/UMIDOST.UN.VENT.AUTOR. | IRSAP | NR | 188.8
313476 | UVEE1500000 ALBA 150 BASE UN.VENT.AUTOREG. | IRSAP | NR | 170
313477 | UVEE1500T00 ALBA 150 C/TIMER UN.VENT.AUTOREG. | IRSAP | NR | 198.4
313478 | UVEE1500U00 ALBA 150 C/UMIDOST.UN.VENT.AUTOR. | IRSAP | NR | 223.4
313479 | A00PLE097516000 PLENUM BOX 5+5 ATTACCHI | IRSAP | NR | 683
313480 | A00PLE067516000 PLENUM BOX 6 ATTACCHI | IRSAP | NR | 377.6
313481 | A00PLE107520000 PLENUM BOX 10 ATTACCHI | IRSAP | NR | 506
313482 | A00PLE0208125C0 PLENUM COMPO 2 ATTACCHI DN125 | IRSAP | NR | 105.4
313483 | A00PLE0408125C0 PLENUM COMPO 4 ATTACCHI DN125 | IRSAP | NR | 146.6
313484 | A00PLE0208160C0 PLENUM COMPO 2 ATTACCHI DN160 | IRSAP | NR | 116.6
313485 | A00PLE0408160C0 PLENUM COMPO 4 ATTACCHI DN160 | IRSAP | NR | 180.2
313486 | A00PLE040812500 PLENUM ARCA 1 DN125 | IRSAP | NR | 199.8
313487 | A00PLE040816000 PLENUM ARCA 2 DN160 | IRSAP | NR | 218
313488 | A00PLE060816000 PLENUM ARCA 3 DN160 | IRSAP | NR | 226.6
313489 | A00PLE031216000 PLENUM ARCA 4 DN160 | IRSAP | NR | 239.5
313490 | A00PLE041216000 PLENUM ARCA 5 DN160 | IRSAP | NR | 257.2
313491 | A00PLE041220000 PLENUM ARCA 6 DN200 | IRSAP | NR | 261.5
313492 | A00PLE031620000 PLENUM ARCA 7 DN200 | IRSAP | NR | 261.4
313493 | DPLTUB007550000 FLESSIBILE D.75 ROT. 50 MT | IRSAP | NR | 358
313494 | DPLMAN007500000 MANICOTTO D.80 PER FLESS. | IRSAP | NR | 6.77
313496 | DPLANE007500000 ANELLO TENUTA D.77 CONF.10 PZ | IRSAP | CF | 47.64
313497 | DPLCOL007500001 COLLARE ROSSO D.77 X FLESS. | IRSAP | NR | 2.99
313498 | DPLCOL007500002 COLLARE BLU D.77 X FLESS. | IRSAP | NR | 2.99
313499 | DPLTUB008001A0 TUBO FLESS.NON ISOLATO DN80 | IRSAP | MT | 5.86
313500 | DPLTUB012501A0 TUBO FLESS.NON ISOLATO DN125 | IRSAP | MT | 8.85
313501 | DPLTUB016001A0 TUBO FLESS.NON ISOLATO DN160 | IRSAP | MT | 10.41
313502 | DPLTUB020001A0 TUBO FLESS.NON ISOLATO DN200 | IRSAP | MT | 14.45
313503 | DPLTUB025001A0 TUBO FLESS.NON ISOLATO DN250 | IRSAP | MT | 18.49
313504 | DPLTUB031501A0 TUBO FLESS.NON ISOLATO DN315 | IRSAP | MT | 24.99
313511 | DPLTUB008001C0 TUBO FLESS.ISOLATO AFON. DN80 | IRSAP | MT | 13.54
313512 | DPLTUB012501C0 TUBO FLESS.ISOLATO AFON. DN125 | IRSAP | MT | 19.4
313513 | DPLTUB016001C0 TUBO FLESS.ISOLATO AFON. DN160 | IRSAP | MT | 23.3
313514 | DPLTUB020001C0 TUBO FLESS.ISOLATO AFON. DN200 | IRSAP | MT | 27.6
313515 | DPLTUB031501C0 TUBO FLESS.ISOLATO AFON. DN315 | IRSAP | MT | 39.44
313516 | DPLTUB008001D0 TUBO FLESS.ISOLATO ANTIB.DN80 | IRSAP | MT | 26.69
313517 | DPLTUB012501D0 TUBO FLESS.ISOLATO ANTIB.DN125 | IRSAP | MT | 30.07
313518 | DPLTUB016001D0 TUBO FLESS.ISOLATO ANTIB.DN160 | IRSAP | MT | 34.76
313519 | DPLTUB020001D0 TUBO FLESS.ISOLATO ANTIB.DN200 | IRSAP | MT | 45.43
313520 | DLZTUB00800100 CANALE CIRCOL.ZINC. DN80 1 MT | IRSAP | NR | 26.3
313522 | DLZTUB01250100 CANALE CIRCOL.ZINC. DN125 1 MT | IRSAP | NR | 31.76
313523 | DLZTUB01600100 CANALE CIRCOL.ZINC. DN160 1 MT | IRSAP | NR | 36.58
313524 | DLZTUB02000100 CANALE CIRCOL.ZINC. DN200 1 MT | IRSAP | NR | 44
313525 | DLZTUB02500100 CANALE CIRCOL.ZINC. DN250 1 MT | IRSAP | NR | 67.43
313526 | DLZTUB03150100 CANALE CIRCOL.ZINC. DN315 1 MT | IRSAP | NR | 80.84
313540 | DLZC90008000 CURVA 90° ZINCATA DN80 C/GUARN. | IRSAP | NR | 22.91
313541 | DLZC90012500 CURVA 90° ZINCATA DN125 C/GUARN. | IRSAP | NR | 27.34
313542 | DLZC90016000 CURVA 90° ZINCATA DN160 C/GUARN. | IRSAP | NR | 43.61
313543 | DLZC90020000 CURVA 90° ZINCATA DN200 C/GUARN. | IRSAP | NR | 60.27
313544 | DLZC90025000 CURVA 90° ZINCATA DN250 C/GUARN. | IRSAP | NR | 71.21
313545 | DLZC90031500 CURVA 90° ZINCATA DN315 C/GUARN. | IRSAP | NR | 81.49
313546 | DLZC45008000 CURVA 45° ZINCATA DN80 C/GUARN. | IRSAP | NR | 18.62
313547 | DLZC45012500 CURVA 45° ZINCATA DN125 C/GUARN. | IRSAP | NR | 24.21
313548 | DLZC45016000 CURVA 45° ZINCATA DN160 C/GUARN. | IRSAP | NR | 30.72
313549 | DLZC45020000 CURVA 45° ZINCATA DN200 C/GUARN. | IRSAP | NR | 39.18
313550 | DLZC45025000 CURVA 45° ZINCATA DN250 C/GUARN. | IRSAP | NR | 49.08
313551 | DLZC45031500 CURVA 45° ZINCATA DN315 C/GUARN. | IRSAP | NR | 67.69
313552 | DLZMAM008000 MANICOTTO M. ZINC. DN80 C/GUARN. | IRSAP | NR | 12.24
313553 | DLZMAM012500 MANICOTTO M.ZINC. DN125 C/GUARN. | IRSAP | NR | 12.76
313554 | DLZMAM016000 MANICOTTO M.ZINC. DN160 C/GUARN. | IRSAP | NR | 13.28
313555 | DLZMAM020000 MANICOTTO M.ZINC. DN200 C/GUARN. | IRSAP | NR | 14.97
313556 | DLZMAM025000 MANICOTTO M.ZINC. DN250 C/GUARN. | IRSAP | NR | 27.99
313557 | DLZMAM031500 MANICOTTO M.ZINC. DN315 C/GUARN. | IRSAP | NR | 35.41
313558 | DLZMAF008000 MANICOTTO F. ZINC. DN80 C/GUARN. | IRSAP | NR | 4.95
313559 | DLZMAF012500 MANICOTTO F.ZINC. DN125 C/GUARN. | IRSAP | NR | 5.86
313560 | DLZMAF016000 MANICOTTO F.ZINC. DN160 C/GUARN. | IRSAP | NR | 7.03
313561 | DLZMAF020000 MANICOTTO F.ZINC. DN200 C/GUARN. | IRSAP | NR | 7.94
313562 | DLZMAF025000 MANICOTTO F.ZINC. DN250 C/GUARN. | IRSAP | NR | 10.54
313563 | DLZMAF031500 MANICOTTO F.ZINC. DN315 C/GUARN. | IRSAP | NR | 14.97
313564 | DLZMAC008000 MANIC. CART.ZINC.DN80 C/GUARN. | IRSAP | NR | 6.51
313565 | DLZMAC012500 MANIC. CART.ZINC.DN125 C/GUARN. | IRSAP | NR | 9.24
313566 | DLZMAC016000 MANIC. CART.ZINC.DN160 C/GUARN. | IRSAP | NR | 11.85
313567 | DLZMAC020000 MANIC. CART.ZINC.DN200 C/GUARN. | IRSAP | NR | 13.28
313568 | DLZMAC025000 MANIC. CART.ZINC.DN250 C/GUARN. | IRSAP | NR | 18.75
313569 | DLZMAC031500 MANIC. CART.ZINC.DN315 C/GUARN. | IRSAP | NR | 25.91
313570 | DLZMAS120800 MANIC. A SELLA ZINC. DN125/80 | IRSAP | NR | 12.37
313571 | DLZMAS121200 MANIC. A SELLA ZINC. DN125/125 | IRSAP | NR | 15.23
313572 | DLZMAS161200 MANIC. A SELLA ZINC. DN160/125 | IRSAP | NR | 16.01
313573 | DLZMAS161600 MANIC. A SELLA ZINC. DN160/160 | IRSAP | NR | 16.4
313574 | DLZMAS201200 MANIC. A SELLA ZINC. DN200/125 | IRSAP | NR | 16.66
313575 | DLZMAS201600 MANIC. A SELLA ZINC. DN200/160 | IRSAP | NR | 16.92
313576 | DLZMAS251200 MANIC. A SELLA ZINC. DN250/125 | IRSAP | NR | 17.7
313578 | DLZMAS251600 MANIC. A SELLA ZINC. DN250/160 | IRSAP | NR | 19.66
313579 | DLZMAS252000 MANIC. A SELLA ZINC. DN250/200 | IRSAP | NR | 23.82
313580 | DLZMAS311600 MANIC. A SELLA ZINC. DN315/160 | IRSAP | NR | 24.47
313581 | DLZMAS312000 MANIC. A SELLA ZINC. DN315/200 | IRSAP | NR | 25.64
313582 | DLZT90080800 RACC. TEE 90° ZINC.DN80 C/GUAR. | IRSAP | NR | 31.24
313583 | DLZT90121200 RACC. TEE 90° ZINC.DN125 C/GUAR. | IRSAP | NR | 34.37
313584 | DLZT90161600 RACC. TEE 90° ZINC.DN160 C/GUAR. | IRSAP | NR | 57.54
313585 | DLZT90202000 RACC. TEE 90° ZINC.DN200 C/GUAR. | IRSAP | NR | 63.92
313586 | DLZT90252500 RACC. TEE 90° ZINC.DN250 C/GUAR. | IRSAP | NR | 77.72
313587 | DLZT90313100 RACC. TEE 90° ZINC.DN315 C/GUAR. | IRSAP | NR | 117.9
313588 | DLZT45121200 RACC. TEE 45° ZINC.DN125 C/GUAR. | IRSAP | NR | 72.77
313589 | DLZT45161600 RACC. TEE 45° ZINC.DN160 C/GUAR. | IRSAP | NR | 82.92
313590 | DLZT45202000 RACC. TEE 45° ZINC.DN200 C/GUAR. | IRSAP | NR | 103.2
313591 | DLZT45252500 RACC. TEE 45° ZINC.DN250 C/GUAR. | IRSAP | NR | 157.3
313592 | DLZT45313100 RACC. TEE 45° ZINC.DN315 C/GUAR. | IRSAP | NR | 219.7
313593 | DLZRID120800 RIDUZ.CONC.ZINC.DN125/80 C/GUA. | IRSAP | NR | 26.82
313594 | DLZRID151200 RIDUZ.CONC.ZINC.DN150/125 C/GUA. | IRSAP | NR | 33.46
313595 | DLZRID161200 RIDUZ.CONC.ZINC.DN160/125 C/GUA. | IRSAP | NR | 35.15
313596 | DLZRID201200 RIDUZ.CONC.ZINC.DN200/125 C/GUA. | IRSAP | NR | 38.53
313597 | DLZRID201600 RIDUZ.CONC.ZINC.DN200/160 C/GUA. | IRSAP | NR | 40.09
313598 | DLZRID251600 RIDUZ.CONC.ZINC.DN250/160 C/GUA. | IRSAP | NR | 41.27
313599 | DLZRID252000 RIDUZ.CONC.ZINC.DN250/200 C/GUA. | IRSAP | NR | 43.87
313600 | DLZRID311600 RIDUZ.CONC.ZINC.DN315/160 C/GUA. | IRSAP | NR | 49.34
313601 | DLZRID312000 RIDUZ.CONC.ZINC.DN315/200 C/GUA. | IRSAP | NR | 51.81
313602 | DLZRID312500 RIDUZ.CONC.ZINC.DN315/250 C/GUA. | IRSAP | NR | 54.54
313603 | DLZTAP008000 TAPPO MASCHIO ZINC.DN80 C/GUAR. | IRSAP | NR | 23.04
313604 | DLZTAP012500 TAPPO MASCHIO ZINC.DN125 C/GUAR. | IRSAP | NR | 23.56
313605 | DLZTAP016000 TAPPO MASCHIO ZINC.DN160 C/GUAR. | IRSAP | NR | 28.51
313606 | DLZTAP020000 TAPPO MASCHIO ZINC.DN200 C/GUAR. | IRSAP | NR | 38.27
313607 | DLZTAP025000 TAPPO MASCHIO ZINC.DN250 C/GUAR. | IRSAP | NR | 46.73
313608 | DLZTAP031500 TAPPO MASCHIO ZINC.DN315 C/GUAR. | IRSAP | NR | 53.89
313609 | DLZSER008000 SERRANDA MANUALE ZINC. DN80 | IRSAP | NR | 66.26
313610 | DLZSER012500 SERRANDA MANUALE ZINC. DN125 | IRSAP | NR | 86.05
313611 | DLZSER016000 SERRANDA MANUALE ZINC. DN160 | IRSAP | NR | 97.63
313612 | DLZSER020000 SERRANDA MANUALE ZINC. DN200 | IRSAP | NR | 108.4
313613 | DLZSER025000 SERRANDA MANUALE ZINC. DN250 | IRSAP | NR | 127.6
313614 | DLZSER031500 SERRANDA MANUALE ZINC. DN315 | IRSAP | NR | 155
313619 | TPLGRI0010000 GRIGLIA PRESA ARIA GAE DN100 | IRSAP | NR | 18.62
313620 | TPLGRI0012500 GRIGLIA PRESA ARIA GAE DN125 | IRSAP | NR | 21.74
313621 | TPLGRI0016000 GRIGLIA PRESA ARIA GAE DN160 | IRSAP | NR | 24.08
313622 | TPLGRI0020000 GRIGLIA PRESA ARIA GAE DN200 | IRSAP | NR | 32.15
313624 | TALGRI0010000 GRIGLIA PRESA ARIA GRAT DN100 | IRSAP | NR | 37.88
313625 | TALGRI0012500 GRIGLIA PRESA ARIA GRAT DN125 | IRSAP | NR | 55.46
313626 | TALGRI0016000 GRIGLIA PRESA ARIA GRAT DN160 | IRSAP | NR | 83.7
313627 | TALGRI0020000 GRIGLIA PRESA ARIA GRAT DN200 | IRSAP | NR | 98.02
313628 | TALGRI0025000 GRIGLIA PRESA ARIA GRAT DN250 | IRSAP | NR | 119.2
313629 | TALGRI0031500 GRIGLIA PRESA ARIA GRAT DN315 | IRSAP | NR | 136.3
313630 | TLZTER00125P0 TERMIN. PRESA ARIA T45 DN125 | IRSAP | NR | 63.92
313631 | TLZTER00160P0 TERMIN. PRESA ARIA T45 DN160 | IRSAP | NR | 82.01
313632 | TLZTER00200P0 TERMIN. PRESA ARIA T45 DN200 | IRSAP | NR | 105.6
313633 | TLZTER00250P0 TERMIN. PRESA ARIA T45 DN250 | IRSAP | NR | 137.5
313634 | TLZTER00315P0 TERMIN. PRESA ARIA T45 DN315 | IRSAP | NR | 165.3
313635 | TLZTER00125T0 TERMIN. PRESA ARIA TETTO DN125 | IRSAP | NR | 118.1
313636 | TLZTER00160T0 TERMIN. PRESA ARIA TETTO DN160 | IRSAP | NR | 132.5
313637 | TLZTER00200T0 TERMIN. PRESA ARIA TETTO DN200 | IRSAP | NR | 147.9
313638 | TLZTER00250T0 TERMIN. PRESA ARIA TETTO DN250 | IRSAP | NR | 192.7
313639 | TLZTER00315T0 TERMIN. PRESA ARIA TETTO DN315 | IRSAP | NR | 252.2
313642 | TLZGRI02510MA0 GRIGLIA QUADRA 250X100 TIPO A | IRSAP | NR | 76.28
313643 | TLZGRI02510MB0 GRIGLIA QUADRA 250X100 TIPO B | IRSAP | NR | 81.49
313644 | TLZGRI02510MC0 GRIGLIA QUADRA 250X100 TIPO C | IRSAP | NR | 81.49
313645 | TLZGRI02510MD0 GRIGLIA QUADRA 250X100 TIPO D | IRSAP | NR | 81.49
313646 | TLZGRI03510MA0 GRIGLIA QUADRA 350X100 TIPO A | IRSAP | NR | 106.4
313647 | TLZGRI04510MA0 GRIGLIA QUADRA 450X100 TIPO A | IRSAP | NR | 117.3
313653 | TLZPLE03510M0 PLENUM MULTI 3 ATT. 350X100 | IRSAP | NR | 156.3
313654 | TLZPLE04510M0 PLENUM MULTI 4 ATT. 450X100 | IRSAP | NR | 198.4
313655 | TPLSER0007500 SERRANDA PER PLENUM MULTI | IRSAP | NR | 7.29
313656 | TPLBOC00080Q0 BOCCHETTA BDOP DN80 | IRSAP | NR | 39.05
313657 | TPLBOC00125Q0 BOCCHETTA BDOP DN125 | IRSAP | NR | 44.65
313658 | TPLBOC00160Q0 BOCCHETTA BDOP DN160 | IRSAP | NR | 122.4
313659 | TPLBOC00200Q0 BOCCHETTA BDOP DN200 | IRSAP | NR | 155
313660 | TPLBOC00080T0 BOCCHETTA BORP DN80 | IRSAP | NR | 44.26
313661 | TPLBOC00125T0 BOCCHETTA BORP DN125 | IRSAP | NR | 59.1
313662 | TPLBOC00160T0 BOCCHETTA BORP DN160 | IRSAP | NR | 78.24
313663 | TPLBOC00200T0 BOCCHETTA BORP DN200 | IRSAP | NR | 104.7
313984 | 1196/500 RAD.NOVO ELETTR. 700WATT BCO EH | IRSAP | NR | 1193
314340 | A00FAS0300 FASCETTA STRINGITUBO L.1145 | IRSAP | NR | 4.43
315682 | 1462/0380 RAD. BAGNO ARES 541W BIANCO | IRSAP | NR | 256.8
318225 | ADEPLE120700020 PLENUM PER DEUM. DEUM/DEUS 50 | IRSAP | NR | 502
318226 | ADEPLE080700020 PLENUM PER DEUM. DEUM/DEUS 30 | IRSAP | NR | 408.4
323815 | A00PLE030812500 PLENUM ARCA 05 DN125 | IRSAP | NR | 183.8
324913 | RAD.TESI 1800/3 EL.04 IMB.00 BIANCO STD T29 | IRSAP | NR | 306.3
324914 | RAD.TESI 0300/3 EL.03 FIT/3 RAL 5024 G7 TF2 | IRSAP | NR | 74.57
324915 | KIT VALV/DET.SQUADRA 1/2" RAME/MULT. RAL 5024 | IRSAP | NR | 251.7
324916 | RAD.TESI 0300/3 EL.03 FIT/3 GRIGIO OPACO 8N | IRSAP | NR | 81.05
324917 | KIT VALV/DET.SQUADRA 1/2" RAME/MULT.GRIG.OPAC | IRSAP | NR | 224.8
324919 | KIT VALV/DET.SQUADRA 1/2" RAME/MULT. AGAVE | IRSAP | NR | 224.8
324920 | RAD.TESI 0300/3 EL.03 FIT/3 BIANCO OPACO TF2 | IRSAP | NR | 81.05
327568 | AREFILA17520025 FILTRO EPM1 70% 175X200X25 MM | IRSAP | NR | 61.7
327569 | AREFILS17520025 FILTRO AIR SUITE 175X200X25MM | IRSAP | NR | 155
327843 | FILTRO EPM1 70% 225X200X25 MM | IRSAP | NR | 73.29
327844 | FILTRO EPM1 70% AIR SUITE 225X200X25 MM | IRSAP | NR | 166.4
328512 | ARATUBP07016002 TUBO L.700 DN160 SP.2 X PULSE | IRSAP | NR | 40.88
328513 | ARATUBP07010002 TUBO L.700 DN100 SP.2 X PULSE | IRSAP | NR | 36.45
328514 | UREP00610S000 PULSE 61 UNITA' VENT.C/REC.CAL. | IRSAP | NR | 1093
331390 | UREP003A0S000 PULSE 30A UN.VENT.FLUSSO ALTER. | IRSAP | NR | 798
331391 | UREP006A0S000 PULSE 60A UN.VENT.FLUSSO ALTER. | IRSAP | NR | 913
332589 | RAD.TESI 0750/3 EL.13 IMB.00 01BIANCO STD T02 | IRSAP | NR | 0
333323 | 764/400 RAD.NOVO BIANCO ATTACCHI 50 MM | IRSAP | NR | 492.1
333324 | 764/450 RAD.NOVO BIANCO ATTACCHI 50 MM | IRSAP | NR | 505
333325 | 764/500 RAD.NOVO BIANCO ATTACCHI 50 MM | IRSAP | NR | 517
333326 | 764/550 RAD.NOVO BIANCO ATTACCHI 50 MM | IRSAP | NR | 529
333327 | 764/600 RAD.NOVO BIANCO ATTACCHI 50 MM | IRSAP | NR | 538
333328 | 764/750 RAD.NOVO BIANCO ATTACCHI 50 MM | IRSAP | NR | 551
333329 | 764/1000 RAD.NOVO BIANCO ATTACCHI 50 MM | IRSAP | NR | 585
333330 | 1196/400 RAD.NOVO BIANCO ATTACCHI 50 MM | IRSAP | NR | 683
333331 | 1196/450 RAD.NOVO BIANCO ATTACCHI 50 MM | IRSAP | NR | 699
333332 | 1196/500 RAD.NOVO BIANCO ATTACCHI 50 MM | IRSAP | NR | 715
333333 | 1196/550 RAD.NOVO BIANCO ATTACCHI 50 MM | IRSAP | NR | 730
333334 | 1196/600 RAD.NOVO BIANCO ATTACCHI 50 MM | IRSAP | NR | 736
333335 | 1196/750 RAD.NOVO BIANCO ATTACCHI 50 MM | IRSAP | NR | 756
333336 | 1196/1000 RAD.NOVO BIANCO ATTACCHI 50 MM | IRSAP | NR | 796
333337 | 1520/0400 RAD.NOVO BIANCO ATTACCHI 50 MM | IRSAP | NR | 820
333338 | 1520/0450 RAD.NOVO BIANCO ATTACCHI 50 MM | IRSAP | NR | 838
333339 | 1520/0500 RAD.NOVO BIANCO ATTACCHI 50 MM | IRSAP | NR | 857
333340 | 1520/0550 RAD.NOVO BIANCO ATTACCHI 50 MM | IRSAP | NR | 872
333341 | 1520/0600 RAD.NOVO BIANCO ATTACCHI 50 MM | IRSAP | NR | 880
333342 | 1520/0750 RAD.NOVO BIANCO ATTACCHI 50 MM | IRSAP | NR | 905
333343 | 1520/1000 RAD.NOVO BIANCO ATTACCHI 50 MM | IRSAP | NR | 955
333344 | 1808/0400 RAD.NOVO BIANCO ATTACCHI 50 MM | IRSAP | NR | 999
333345 | 1808/0450 RAD.NOVO BIANCO ATTACCHI 50 MM | IRSAP | NR | 1019
333346 | 1808/0500 RAD.NOVO BIANCO ATTACCHI 50 MM | IRSAP | NR | 1043
333347 | 1808/0550 RAD.NOVO BIANCO ATTACCHI 50 MM | IRSAP | NR | 1057
333348 | 1808/0600 RAD.NOVO BIANCO ATTACCHI 50 MM | IRSAP | NR | 1067
333349 | 1808/0750 RAD.NOVO BIANCO ATTACCHI 50 MM | IRSAP | NR | 1095
333350 | 1808/1000 RAD.NOVO BIANCO ATTACCHI 50 MM | IRSAP | NR | 1159
337741 | KIT VALV/DET.SQUADRA 1/2" RAME/MULT.BCO PERLA | IRSAP | NR | 251.7
337742 | KIT VALV/DET.SQUAD.1/2 RAME/MULT.50MM NERO GR | IRSAP | NR | 378.8
010005 | ISOFOM ISOLANTE ANTIGR. 6-12 MT.CARTONE 360 | ISOFO | MT | 1.35
010006 | ISOFOM ISOLANTE ANTIGR. 6-14 MT.CARTONE 320 | ISOFO | MT | 1.4
010007 | ISOFOM ISOLANTE ANTIGR. 6-15 MT.CARTONE 284 | ISOFO | MT | 1.45
010008 | ISOFOM ISOLANTE ANTIGR. 6-18 MT.CARTONE 240 | ISOFO | MT | 1.48
010009 | ISOFOM ISOLANTE ANTIGR. 6-22 MT.CARTONE 194 | ISOFO | MT | 1.59
010010 | ISOFOM ISOLANTE ANTIGR. 6-28 MT.CARTONE 136 | ISOFO | MT | 1.88
010011 | ISOFOM ISOLANTE ANTIGR. 6-35 MT.CARTONE 106 | ISOFO | MT | 2.14
010012 | ISOFOM ISOLANTE ANTIGR. 6-42 MT.CARTONE 80 | ISOFO | MT | 2.55
052305 | PN 20- 22 TUBO POLIURETANO ISOPIU' RIV.PVC | ISOFO | MT | 13.44
052306 | PN 20- 27 TUBO POLIURETANO ISOPIU' RIV.PVC | ISOFO | MT | 13.87
052307 | PN 20- 34 TUBO POLIURETANO ISOPIU' RIV.PVC | ISOFO | MT | 16.19
052308 | PN 20- 42 TUBO POLIURETANO ISOPIU' RIV.PVC | ISOFO | MT | 18.26
052309 | PN 25- 48 TUBO POLIURETANO ISOPIU' RIV.PVC | ISOFO | MT | 21.18
052310 | PN 25- 60 TUBO POLIURETANO ISOPIU' RIV.PVC | ISOFO | MT | 23.36
052311 | PN 30- 76 TUBO POLIURETANO ISOPIU' RIV.PVC | ISOFO | MT | 30.99
052312 | PN 30- 88 TUBO POLIURETANO ISOPIU' RIV.PVC | ISOFO | MT | 36.54
052313 | PN 40-101 TUBO POLIURETANO ISOPIU' RIV.PVC | ISOFO | MT | 45.09
052314 | PN 40-114 TUBO POLIURETANO ISOPIU' RIV.PVC | ISOFO | MT | 49.19
052315 | PN 40-127 TUBO POLIURETANO ISOPIU' RIV.PVC | ISOFO | MT | 190.3
052316 | PN 40-133 TUBO POLIURETANO ISOPIU' RIV.PVC | ISOFO | MT | 202.5
052317 | PN 40-140 TUBO POLIURETANO ISOPIU' RIV.PVC | ISOFO | MT | 255.8
052318 | PN 40-160 TUBO POLIURETANO ISOPIU' RIV.PVC | ISOFO | MT | 265.1
052319 | PN 40-168 TUBO POLIURETANO ISOPIU' RIV.PVC | ISOFO | MT | 295
052320 | PN 40-194 TUBO POLIURETANO ISOPIU' RIV.PVC | ISOFO | MT | 335.8
052321 | PN 40-220 TUBO POLIURETANO ISOPIU' RIV.PVC | ISOFO | MT | 363.4
052322 | PNC20- 22 CURVA POLIURETANO ISOPIU' RIV.PVC | ISOFO | NR | 16.49
052323 | PNC20- 27 CURVA POLIURETANO ISOPIU' RIV.PVC | ISOFO | NR | 18.51
052324 | PNC20- 34 CURVA POLIURETANO ISOPIU' RIV.PVC | ISOFO | NR | 19.32
052325 | PNC20- 42 CURVA POLIURETANO ISOPIU' RIV.PVC | ISOFO | NR | 20.28
052326 | PNC25- 48 CURVA POLIURETANO ISOPIU' RIV.PVC | ISOFO | NR | 24.18
052327 | PNC25- 60 CURVA POLIURETANO ISOPIU' RIV.PVC | ISOFO | NR | 29.03
052328 | PNC30-76 CURVA POLIURETANO ISOPIU' RIV.PVC | ISOFO | NR | 37.85
052329 | PNC30- 88 CURVA POLIURETANO ISOPIU' RIV.PVC | ISOFO | NR | 43.16
052330 | PNC40-101 CURVA POLIURETANO ISOPIU' RIV.PVC | ISOFO | NR | 58.79
052331 | PNC40-114 CURVA POLIURETANO ISOPIU' RIV.PVC | ISOFO | NR | 63.92
052332 | PNC40-127 CURVA POLIURETANO ISOPIU' RIV.PVC | ISOFO | NR | 253.9
052333 | PNC40-133 CURVA POLIURETANO ISOPIU' RIV.PVC | ISOFO | NR | 266.3
052334 | PNC40-140 CURVA POLIURETANO ISOPIU' RIV.PVC | ISOFO | NR | 369.7
052335 | PNC40-160 CURVA POLIURETANO ISOPIU' RIV.PVC | ISOFO | NR | 397.7
052336 | PNC40-168 CURVA POLIURETANO ISOPIU' RIV.PVC | ISOFO | NR | 449.1
052337 | PNC40-194 CURVA POLIURETANO ISOPIU' RIV.PVC | ISOFO | NR | 509
052338 | PNC40-220 CURVA POLIURETANO ISOPIU' RIV.PVC | ISOFO | NR | 619
052339 | NASTRO PVC-G GRIGIO ADESIVO MM.25XMT.33 | ISOFO | NR | 17.51
052341 | NASTRO PVC-N NERO ADESIVO MM.38XMT.25 AUTOEST | ISOFO | NR | 16.58
052342 | NASTRO PVC-ALU ALLUMINIO ADESIVO MM.50XMT.50 | ISOFO | NR | 35.16
063515 | ISOFOM ISOLANTE ANTIGR.10-35 MT.CARTONE 170 | ISOFO | MT | 3.24
067329 | ISOFOM ISOLANTE ANTIGR. 6-20 MT.CARTONE 220 | ISOFO | MT | 1.57
067330 | ISOFOM ISOLANTE ANTIGR. 6-25 MT.CARTONE 160 | ISOFO | MT | 1.86
069271 | ISOLANTE ACUSTICO SONIK D.40 SP.5MM ROT.15MT | ISOFO | MT | 4.7
069272 | ISOLANTE ACUSTICO SONIK D.50 SP.5MM ROT.15MT | ISOFO | MT | 4.86
069273 | ISOLANTE ACUSTICO SONIK D.63 SP.5MM ROT.15MT | ISOFO | MT | 6.55
069274 | ISOLANTE ACUSTICO SONIK D.75 SP.5MM ROT.15MT | ISOFO | MT | 7.48
069275 | ISOLANTE ACUSTICO SONIK D.80 SP.5MM ROT.15MT | ISOFO | MT | 7.86
069276 | ISOLANTE ACUSTICO SONIK D.90 SP.5MM ROT.15MT | ISOFO | MT | 8.1
069277 | ISOLANTE ACUSTICO SONIK D.100 SP.5MM ROT.15MT | ISOFO | MT | 8.31
069278 | ISOLANTE ACUSTICO SONIK D.110 SP.5MM ROT.15MT | ISOFO | MT | 8.47
069279 | ISOLANTE ACUSTICO SONIK D.125 SP.5MM ROT.15MT | ISOFO | MT | 10.46
069284 | ISOLANTE ACUSTICO SONIK D.80 SP.10MM ROT.15MT | ISOFO | MT | 13.67
069285 | ISOLANTE ACUSTICO SONIK D.90 SP.10MM ROT.15MT | ISOFO | MT | 16.31
069286 | ISOLANTE ACUST. SONIK D.100 SP.10MM ROT.15MT | ISOFO | MT | 17.15
069287 | ISOLANTE ACUST. SONIK D.110 SP.10MM ROT.15MT | ISOFO | MT | 17.26
069288 | ISOLANTE ACUST. SONIK D.125 SP.10MM ROT.15MT | ISOFO | MT | 22.74
070112 | ISOFOM ISOLANTE ANTIGR.10-60 MT.CARTONE 80 | ISOFO | MT | 5.37
097843 | ISOLANTE POLAR ANTIGR.AUTOEST. 6 X10 CART392 | ISOFO | MT | 1.24
097844 | ISOLANTE POLAR ANTIGR.AUTOEST. 6 X12 CART360 | ISOFO | MT | 1.37
097845 | ISOLANTE POLAR ANTIGR.AUTOEST.6X15-16 CART284 | ISOFO | MT | 1.52
097846 | ISOLANTE POLAR ANTIGR.AUTOEST. 6 X18 CART240 | ISOFO | MT | 1.59
097847 | ISOLANTE POLAR ANTIGR.AUTOEST. 6 X20 CART220 | ISOFO | MT | 1.76
097849 | ISOLANTE POLAR ANTIGR.AUTOEST. 6 X22 CART194 | ISOFO | MT | 1.77
097850 | ISOLANTE POLAR ANTIGR.AUTOEST. 6 X34 CART110 | ISOFO | MT | 2.66
097851 | ISOLANTE POLAR ANTIGR.AUTOEST. 6 X42 CART 80 | ISOFO | MT | 3.13
097852 | ISOLANTE POLAR ANTIGR.AUTOEST. 10 X18 CART160 | ISOFO | MT | 2.17
097853 | ISOLANTE POLAR ANTIGR.AUTOEST. 10 X20 CART150 | ISOFO | MT | 2.18
097854 | ISOLANTE POLAR ANTIGR.AUTOEST. 10 X22 CART134 | ISOFO | MT | 2.2
097855 | ISOLANTE POLAR ANTIGR.AUTOEST. 10 X27 CART 94 | ISOFO | MT | 2.98
097856 | ISOLANTE POLAR ANTIGR.AUTOEST. 10 X34 CART 84 | ISOFO | MT | 3.26
097857 | ISOLANTE POLAR ANTIGR.AUTOEST. 10 X42 CART 60 | ISOFO | MT | 3.79
097858 | ISOLANTE POLAR ANTIGR.AUTOEST. 10 X48 CART 50 | ISOFO | MT | 4.23
097859 | ISOLANTE POLAR ANTIGR.AUTOEST. 10 X60 CART 36 | ISOFO | MT | 5.73
097860 | ISOLANTE POLAR ANTIGR.AUTOEST. 10 X76 CART 24 | ISOFO | MT | 7.62
097861 | ISOLANTE POLAR ANTIGR.AUTOEST. 10 X88 CART 20 | ISOFO | MT | 9.55
097862 | ISOLANTE POLAR ANTIGR.AUTOEST. 6 X27 CART140 | ISOFO | MT | 2.15
107945 | ISOLANTE POLAR ANTIGR.AUTOEST. 6 X25 CART160 | ISOFO | MT | 2.06
107946 | ISOLANTE POLAR ANTIGR.AUTOEST. 10 X14 CART200 | ISOFO | MT | 1.96
107947 | ISOLANTE POLAR ANTIGR.AUTOEST. 10 X25 CART120 | ISOFO | MT | 2.89
107949 | ISOLANTE POLAR ANTIGR.AUTOEST. 10 X28 CART 90 | ISOFO | MT | 3.19
107950 | ISOLANTE POLAR ANTIGR.AUTOEST. 10 X35 CART 84 | ISOFO | MT | 3.52
107951 | ISOLANTE POLAR ANTIGR.AUTOEST. 10X15-16 C180 | ISOFO | MT | 2.12
107952 | ISOLANTE POLAR ANTIGR.AUTOEST. 15X18 CART100 | ISOFO | MT | 2.98
107953 | ISOLANTE POLAR ANTIGR.AUTOEST. 15X22 CART 82 | ISOFO | MT | 3.03
107954 | ISOLANTE POLAR ANTIGR.AUTOEST. 15X28 CART 68 | ISOFO | MT | 4
107955 | ISOLANTE POLAR ANTIGR.AUTOEST. 15X35 CART 60 | ISOFO | MT | 4.58
107956 | ISOLANTE POLAR ANTIGR.AUTOEST. 15X42 CART 50 | ISOFO | MT | 5.11
107957 | ISOLANTE POLAR ANTIGR.AUTOEST. 15X48 CART 40 | ISOFO | MT | 5.73
107958 | ISOLANTE POLAR ANTIGR.AUTOEST. 15X54 CART 30 | ISOFO | MT | 7.22
107959 | ISOLANTE POLAR ANTIGR.AUTOEST. 15X60 CART 24 | ISOFO | MT | 7.75
108199 | ISOLANTE POLAR ANTIGR.AUTOEST. 15X15-16 C110 | ISOFO | MT | 2.87
117395 | CURVA PVC TIPO W ISOPIU' 30X76 | ISOFO | NR | 61.78
151830 | SONO70NS NASTRO ADESIVO SONIK 70X5 ROT. 5 MT | ISOFO | NR | 27.82
190923 | CALIFORNIA PRESA ARIA SILENTE D.197 ABB.45 DB | ISOFO | NR | 200
214736 | ISOLANTE POLAR ANTIGR.AUTOEST. 15X88 CART 18 | ISOFO | MT | 12.08
217909 | ITALIA SILENZIATORE CILINDRICO D.160 | ISOFO | NR | 100
217910 | ITALIA SILENZIATORE CILIND. D.125 MIGL.6 DB | ISOFO | NR | 93.76
222438 | ISOLANTE POLAR ANTIGR.AUTOEST. 20X42 CART 34 | ISOFO | MT | 11.59
245013 | ISOLANTE POLAR ANTIGR.AUTOEST. 15X76 CART 18 | ISOFO | MT | 9.64
279431 | ISOLANTE ACUST. SONIK D.160 SP.10MM ROT.15MT | ISOFO | MT | 29.96
297841 | ISOLANTE POLAR ANTIGR.AUTOEST. 20X18 CART 60 | ISOFO | MT | 6.32
297842 | ISOLANTE POLAR ANTIGR.AUTOEST. 20X22 CART 60 | ISOFO | MT | 6.73
297843 | ISOLANTE POLAR ANTIGR.AUTOEST. 20X28 CART 50 | ISOFO | MT | 8.07
297844 | ISOLANTE POLAR ANTIGR.AUTOEST. 20X35 CART 40 | ISOFO | MT | 10.12
297845 | ISOLANTE POLAR ANTIGR.AUTOEST. 20X48 CART 30 | ISOFO | MT | 12.92
297846 | ISOLANTE POLAR ANTIGR.AUTOEST. 20X54 CART 24 | ISOFO | MT | 14.63
297847 | ISOLANTE POLAR ANTIGR.AUTOEST. 20X60 CART 24 | ISOFO | MT | 15.79
297848 | ISOLANTE POLAR ANTIGR.AUTOEST. 20X70 CART 16 | ISOFO | MT | 19.28
297849 | ISOLANTE POLAR ANTIGR.AUTOEST. 20X76 CART 16 | ISOFO | MT | 20.14
297850 | ISOLANTE POLAR ANTIGR.AUTOEST. 20X88 CART 12 | ISOFO | MT | 22.05
309630 | ISOLANTE ACUSTICO SONIK D.160 SP.5MM ROT.15MT | ISOFO | MT | 14.43
002545 | ART.100 3/8 VALVOLA DI RITEGNO EUROPA | ITAP | NR | 13.78
002546 | ART.100 1/2 VALVOLA DI RITEGNO EUROPA | ITAP | NR | 14.21
002547 | ART.100 3/4 VALVOLA DI RITEGNO EUROPA | ITAP | NR | 19.09
002548 | ART.100 1" VALVOLA DI RITEGNO EUROPA | ITAP | NR | 26.15
002549 | ART.100 1"1/4 VALVOLA DI RITEGNO EUROPA | ITAP | NR | 41.02
002550 | ART.100 1"1/2 VALVOLA DI RITEGNO EUROPA | ITAP | NR | 55.66
002551 | ART.100 2" VALVOLA DI RITEGNO EUROPA | ITAP | NR | 84.96
002552 | ART.100 2"1/2 VALVOLA DI RITEGNO EUROPA | ITAP | NR | 196.6
002553 | ART.100 3" VALVOLA DI RITEGNO EUROPA | ITAP | NR | 291.6
002554 | ART.100 4" VALVOLA DI RITEGNO EUROPA | ITAP | NR | 488.2
002555 | ART.102 3/8 FILTRO ACCIAIO X VALVOLE | ITAP | NR | 1.72
002556 | ART.102 1/2 FILTRO ACCIAIO X VALVOLE | ITAP | NR | 1.86
002557 | ART.102 3/4 FILTRO ACCIAIO X VALVOLE | ITAP | NR | 2.14
002558 | ART.102 1" FILTRO ACCIAIO X VALVOLE | ITAP | NR | 2.66
002559 | ART.102 1"1/4 FILTRO ACCIAIO X VALVOLE | ITAP | NR | 3.3
002560 | ART.102 1"1/2 FILTRO ACCIAIO X VALVOLE | ITAP | NR | 4.33
002561 | ART.102 2" FILTRO ACCIAIO X VALVOLE | ITAP | NR | 5.58
002562 | ART.102 2"1/2 FILTRO ACCIAIO X VALVOLE | ITAP | NR | 9.5
002563 | ART.102 3" FILTRO ACCIAIO X VALVOLE | ITAP | NR | 11.57
002564 | ART.102 4" FILTRO ACCIAIO X VALVOLE | ITAP | NR | 15.76
002565 | ART.104 3/8 VALVOLA DI RITEGNO ROMA | ITAP | NR | 20.06
002566 | ART.104 1/2 VALVOLA DI RITEGNO ROMA | ITAP | NR | 21.17
002567 | ART.104 3/4 VALVOLA DI RITEGNO ROMA | ITAP | NR | 26.28
002568 | ART.104 1" VALVOLA DI RITEGNO ROMA | ITAP | NR | 35.7
002569 | ART.104 1"1/4 VALVOLA DI RITEGNO ROMA | ITAP | NR | 49.83
002570 | ART.104 1"1/2 VALVOLA DI RITEGNO ROMA | ITAP | NR | 67.94
002571 | ART.104 2" VALVOLA DI RITEGNO ROMA | ITAP | NR | 101
002588 | ART.103 3/8 VALVOLA DI RITEGNO YORK | ITAP | NR | 9.74
002589 | ART.103 1/2 VALVOLA DI RITEGNO YORK | ITAP | NR | 9.92
002590 | ART.103 3/4 VALVOLA DI RITEGNO YORK | ITAP | NR | 13.38
002591 | ART.103 1" VALVOLA DI RITEGNO YORK | ITAP | NR | 17.16
002592 | ART.103 1"1/4 VALVOLA DI RITEGNO YORK | ITAP | NR | 25.54
002593 | ART.103 1"1/2 VALVOLA DI RITEGNO YORK | ITAP | NR | 37.78
002594 | ART.103 2" VALVOLA DI RITEGNO YORK | ITAP | NR | 52.76
002595 | ART.103 2"1/2 VALVOLA DI RITEGNO YORK | ITAP | NR | 100.4
002596 | ART.103 3" VALVOLA DI RITEGNO YORK | ITAP | NR | 141.5
002597 | ART.103 4" VALVOLA DI RITEGNO YORK | ITAP | NR | 235.8
041351 | ART.130 3/8 VALVOLA CLAPET F/F SEDE GOMMA | ITAP | NR | 14.42
041352 | ART.130 1/2 VALVOLA CLAPET F/F SEDE GOMMA | ITAP | NR | 13.42
041353 | ART.130 3/4 VALVOLA CLAPET F/F SEDE GOMMA | ITAP | NR | 18.61
041354 | ART.130 1" VALVOLA CLAPET F/F SEDE GOMMA | ITAP | NR | 26.95
041355 | ART.130 1"1/4 VALVOLA CLAPET F/F SEDE GOMMA | ITAP | NR | 40.1
041356 | ART.130 1"1/2 VALVOLA CLAPET F/F SEDE GOMMA | ITAP | NR | 52.47
041357 | ART.130 2" VALVOLA CLAPET F/F SEDE GOMMA | ITAP | NR | 73.47
041358 | ART.130 2"1/2 VALVOLA CLAPET SEDE METALLO | ITAP | NR | 149.8
041359 | ART.130 3" VALVOLA CLAPET SEDE METALLO | ITAP | NR | 206.9
041360 | ART.130 4" VALVOLA CLAPET SEDE METALLO | ITAP | NR | 370.6
041371 | ART.192 3/8 FILTRO "Y" OTTONE | ITAP | NR | 8.85
041372 | ART.192 1/2 FILTRO "Y" OTTONE | ITAP | NR | 9.07
041373 | ART.192 3/4 FILTRO "Y" OTTONE | ITAP | NR | 14.81
041374 | ART.192 1" FILTRO "Y" OTTONE | ITAP | NR | 23.03
041375 | ART.192 1"1/4 FILTRO "Y" OTTONE | ITAP | NR | 35.21
041376 | ART.192 1"1/2 FILTRO "Y" OTTONE | ITAP | NR | 46.71
041377 | ART.192 2" FILTRO "Y" OTTONE | ITAP | NR | 79.51
041378 | ART.192 2"1/2 FILTRO "Y" OTTONE | ITAP | NR | 149.5
041379 | ART.192 3" FILTRO "Y" OTTONE | ITAP | NR | 213.8
041380 | ART.192 4" FILTRO "Y" OTTONE | ITAP | NR | 415.1
074212 | 115 VALVOLA A SFERA 1/2" PASS.TOTALE C/SPURG | ITAP | NR | 16.77
074213 | 115 VALVOLA A SFERA 3/4" PASS.TOTALE C/SPURG | ITAP | NR | 22.6
074214 | 115 VALVOLA A SFERA 1" PASS.TOTALE C/SPURG | ITAP | NR | 30.05
074215 | 115 VALVOLA A SFERA 1"1/4 PASS.TOTALE C/SPURG | ITAP | NR | 50.34
074216 | 115 VALVOLA A SFERA 1"1/2 PASS.TOTALE C/SPURG | ITAP | NR | 67.05
074217 | 115 VALVOLA A SFERA 2" PASS.TOTALE C/SPURG | ITAP | NR | 101.4
094932 | 105 VALVOLA DI FONDO EUROPA D.1" | ITAP | NR | 29.29
094933 | 105 VALVOLA DIFONDO EUROPA D.1"1/4 | ITAP | NR | 44.94
124063 | ART.161 1/2" RACC. DIRITTO A 3 PZ. C/O-RING | ITAP | NR | 6.38
124064 | ART.161 3/4" RACC. DIRITTO A 3 PZ. C/O-RING | ITAP | NR | 10.06
124065 | ART.161 1" RACC. DIRITTO A 3 PZ. C/O-RING | ITAP | NR | 17.25
124066 | ART.161 1"1/4 RACC. DIRITTO A 3 PZ. C/O-RING | ITAP | NR | 25.24
124068 | ART.162 1/2" RACC. CURVO A 3 PZ. C/O-RING | ITAP | NR | 8.7
124069 | ART.162 3/4" RACC. CURVO A 3 PZ. C/O-RING | ITAP | NR | 13.89
124070 | ART.162 1" RACC. CURVO A 3 PZ. C/O-RING | ITAP | NR | 23.46
124071 | ART.162 1"1/4 RACC. CURVO A 3 PZ. C/O-RING | ITAP | NR | 36.32
144028 | 3550012L RUB. PORTAG. 1/2" PES. OTTONE LUCIDO | ITAP | NR | 31.49
144029 | 3550034L RUB. PORTAG. 3/4" PES. OTTONE LUCIDO | ITAP | NR | 46.85
144052 | 1320012 RUB. PORTAGOMMA A SFERA 1/2" | ITAP | NR | 15.86
144053 | 1320100 RUB. PORTAGOMMA A SFERA 1" | ITAP | NR | 34.61
144054 | 1320034 RUB. PORTAGOMMA A SFERA 3/4" | ITAP | NR | 23.1
144055 | 1390012 RUB. SCARICO CALDAIA A SFERA 1/2" | ITAP | NR | 14.97
144056 | 1390034 RUB. SCARICO CALDAIA A SFERA 3/4" | ITAP | NR | 28.69
144057 | 1910034 RUBINETTO IDRANTE A SFERA 3/4" | ITAP | NR | 39.29
144058 | 1910100 RUBINETTO IDRANTE A SFERA 1" | ITAP | NR | 59.93
144059 | 1910012 RUBINETTO IDRANTE A SFERA 1/2" | ITAP | NR | 31.07
144061 | 2800034 RACCORDO PORTAGOMMA 3/4" CROMATO | ITAP | NR | 2.08
144065 | 3920012 RUBINETTO SFERA 1/2X3/4 ATT. LAVATR. | ITAP | NR | 10.53
146905 | 0550200063 BUSSOLA INOX 2"X63 X RACC. VX-GAS | ITAP | NR | 8.21
146906 | 0550012020 BUSSOLA INOX 1/2"X20 X RACC.VX-GAS | ITAP | NR | 2.27
185096 | ART.140 VALVOLA DI FONDO 1/2" | ITAP | NR | 13.92
185097 | ART.140 VALVOLA DI FONDO 3/4" | ITAP | NR | 15.67
185098 | ART.140 VALVOLA DI FONDO 1" | ITAP | NR | 18.73
185099 | ART.140 VALVOLA DI FONDO 1"1/4 | ITAP | NR | 26.86
185100 | ART.140 VALVOLA DI FONDO 1"1/2 | ITAP | NR | 36.22
185102 | ART.140 VALVOLA DI FONDO 2" | ITAP | NR | 52.45
185103 | ART.140 VALVOLA DI FONDO 2"1/2 | ITAP | NR | 92.07
185104 | ART.140 VALVOLA DI FONDO 3" | ITAP | NR | 126.1
185105 | ART.140 VALVOLA DI FONDO 4" | ITAP | NR | 214.9
270435 | ART.156 1/2" SARACINESCA OTTONE PN16 | ITAP | NR | 18.03
270436 | ART.156 3/4" SARACINESCA OTTONE PN16 | ITAP | NR | 25.27
270438 | ART.156 1" SARACINESCA OTTONE PN16 | ITAP | NR | 34.19
270439 | ART.156 1"1/2 SARACINESCA OTTONE PN16 | ITAP | NR | 59.2
270440 | ART.156 1"1/4 SARACINESCA OTTONE PN16 | ITAP | NR | 45.28
270441 | ART.156 2" SARACINESCA OTTONE PN16 | ITAP | NR | 88.7
270478 | ART.156 2"1/2 SARACINESCA OTTONE PN16 | ITAP | NR | 156.5
270479 | ART.156 3" SARACINESCA OTTONE PN16 | ITAP | NR | 214
270480 | ART.156 4" SARACINESCA OTTONE PN16 | ITAP | NR | 385.1
271480 | ART.130 2" VALVOLA CLAPET SEDE METALLO | ITAP | NR | 72.68
341708 | ART.130 3/8" VALVOLA CLAPET SEDE METALLO | ITAP | NR | 13.97
341711 | ART.130 1/2" VALVOLA CLAPET SEDE METALLO | ITAP | NR | 12.96
341712 | ART.130 3/4" VALVOLA CLAPET SEDE METALLO | ITAP | NR | 17.99
341713 | ART.130 1" VALVOLA CLAPET SEDE METALLO | ITAP | NR | 26.36
341714 | ART.130 1"1/4 VALVOLA CLAPET SEDE METALLO | ITAP | NR | 39.17
341715 | ART.130 1"1/2 VALVOLA CLAPET SEDE METALLO | ITAP | NR | 51.4
010199 | 200 MANICOTTO ELASTICO CONCENTRICO WC IN PVC | ITIPL | NR | 6.77
010200 | 201 MANICOTTO ELASTICO ECCENTRICO WC IN PVC | ITIPL | NR | 6.77
010201 | ART.250 MANICOTT.ELAST.ECCENTR.REGOLAB. X WC | ITIPL | NR | 6.85
028467 | ART.210 MANICOTTO ELASTICO PROLUNG.WC 100-110 | ITIPL | NR | 8.09
045289 | ART.550 COPPIA MENSOLE RAD.ALLUM."IL PINGUINO | ITIPL | NR | 3.99
086854 | ART.220 MANICOTTO ELASTICO PROLUNG.WC 112-125 | ITIPL | NR | 8.13
092661 | ART.270 RACCORDO ESTENSIBILE COMPEX | ITIPL | NR | 32.9
122355 | 240 MANICOT. ECCENTR. WC RIGIDO D.110 25 MM. | ITIPL | NR | 8.09
051929 | ISOLANTE K-FLEX EC 6X10 L.2 MT AL MT CART.364 | KAIMA | MT | 0.87
051930 | ISOLANTE K-FLEX EC 6X12 L.2 MT AL MT CART.316 | KAIMA | MT | 0.97
051931 | ISOLANTE K-FLEX EC 6X15 L.2 MT AL MT CART.266 | KAIMA | MT | 1.06
051932 | ISOLANTE K-FLEX EC 6X18 L.2 MT AL MT CART.220 | KAIMA | MT | 1.14
051933 | ISOLANTE K-FLEX EC 6X22 L.2 MT AL MT CART.180 | KAIMA | MT | 1.28
051934 | ISOLANTE K-FLEX EC 6X28 L.2 MT AL MT CART.130 | KAIMA | MT | 1.57
051935 | ISOLANTE K-FLEX EC 6X35 L.2 MT AL MT CART.100 | KAIMA | MT | 1.97
051936 | ISOLANTE K-FLEX EC 6X42 L.2 MT AL MT CART.90 | KAIMA | MT | 2.27
051937 | ISOLANTE K-FLEX EC 9X10 L.2 MT AL MT CART.266 | KAIMA | MT | 1.17
051938 | ISOLANTE K-FLEX EC 9X12 L.2 MT AL MT CART.234 | KAIMA | MT | 1.23
051939 | ISOLANTE K-FLEX EC 9X15 L.2 MT AL MT CART.192 | KAIMA | MT | 1.38
051940 | ISOLANTE K-FLEX EC 9X18 L.2 MT AL MT CART.166 | KAIMA | MT | 1.46
051941 | ISOLANTE K-FLEX EC 9X22 L.2 MT AL MT CART.136 | KAIMA | MT | 1.47
051942 | ISOLANTE K-FLEX EC 9X28 L.2 MT AL MT CART.98 | KAIMA | MT | 2.04
051943 | ISOLANTE K-FLEX EC 9X35 L.2 MT AL MT CART.76 | KAIMA | MT | 2.29
051944 | ISOLANTE K-FLEX EC 9X42 L.2 MT AL MT CART.60 | KAIMA | MT | 2.59
051945 | ISOLANTE K-FLEX EC 9X48 L.2 MT AL MT CART.50 | KAIMA | MT | 2.9
051946 | ISOLANTE K-FLEX EC 9X60 L.2 MT AL MT CART.46 | KAIMA | MT | 3.92
051947 | ISOLANTE K-FLEX EC 9X76 L.2 MT AL MT CART.40 | KAIMA | MT | 5.26
051948 | ISOLANTE K-FLEX EC 9X89 L.2 MT AL MT CART.36 | KAIMA | MT | 6.58
051949 | ISOLANTE K-FLEX EC 9X102 L.2 MT AL MT CART.22 | KAIMA | MT | 9.89
051950 | ISOLANTE K-FLEX EC 9X114 L.2 MT AL MT CART.22 | KAIMA | MT | 10.63
051951 | ISOLANTE K-FLEX EC 13X10 L.2 MT AL MT CAR.172 | KAIMA | MT | 1.57
051952 | ISOLANTE K-FLEX EC 13X12 L.2 MT AL MT CAR.162 | KAIMA | MT | 1.71
051953 | ISOLANTE K-FLEX EC 13X15 L.2 MT AL MT CAR.136 | KAIMA | MT | 1.9
051954 | ISOLANTE K-FLEX EC 13X18 L.2 MT AL MT CAR.118 | KAIMA | MT | 2.01
051955 | ISOLANTE K-FLEX EC 13X22 L.2 MT AL MT CART.98 | KAIMA | MT | 2.04
051956 | ISOLANTE K-FLEX EC 13X28 L.2 MT AL MT CART.78 | KAIMA | MT | 2.59
051957 | ISOLANTE K-FLEX EC 13X35 L.2 MT AL MT CART.58 | KAIMA | MT | 3.01
051958 | ISOLANTE K-FLEX EC 13X42 L.2 MT AL MT CART.48 | KAIMA | MT | 3.51
051959 | ISOLANTE K-FLEX EC 13X48 L.2 MT AL MT CART.40 | KAIMA | MT | 3.92
051960 | ISOLANTE K-FLEX EC 13X60 L.2 MT AL MT CART.32 | KAIMA | MT | 5.31
051961 | ISOLANTE K-FLEX EC 13X76 L.2 MT AL MT CART.26 | KAIMA | MT | 6.6
051962 | ISOLANTE K-FLEX EC 13X89 L.2 MT AL MT CART.24 | KAIMA | MT | 8.28
051963 | ISOLANTE K-FLEX EC 13X102 L.2 MT AL MT CAR.16 | KAIMA | MT | 11.94
051964 | ISOLANTE K-FLEX EC 13X114 L.2 MT AL MT CAR.16 | KAIMA | MT | 13.14
051965 | ISOLANTE K-FLEX EC 19X10 L.2 MT AL MT CART.98 | KAIMA | MT | 3.04
051966 | ISOLANTE K-FLEX EC 19X12 L.2 MT AL MT CART.88 | KAIMA | MT | 3.06
051967 | ISOLANTE K-FLEX EC 19X15 L.2 MT AL MT CART.78 | KAIMA | MT | 3.73
051968 | ISOLANTE K-FLEX EC 19X18 L.2 MT AL MT CART.72 | KAIMA | MT | 4.26
051969 | ISOLANTE K-FLEX EC 19X22 L.2 MT AL MT CART.64 | KAIMA | MT | 4.52
051970 | ISOLANTE K-FLEX EC 19X28 L.2 MT AL MT CART.48 | KAIMA | MT | 5.32
051971 | ISOLANTE K-FLEX EC 19X35 L.2 MT AL MT CART.36 | KAIMA | MT | 6.55
051972 | ISOLANTE K-FLEX EC 19X42 L.2 MT AL MT CART.32 | KAIMA | MT | 7.95
051973 | ISOLANTE K-FLEX EC 19X48 L.2 MT AL MT CART.24 | KAIMA | MT | 8.87
051974 | ISOLANTE K-FLEX EC 19X60 L.2 MT AL MT CART.22 | KAIMA | MT | 10.85
051975 | ISOLANTE K-FLEX EC 19X76 L.2 MT AL MT CART.18 | KAIMA | MT | 13.83
051976 | ISOLANTE K-FLEX EC 19X89 L.2 MT AL MT CART.14 | KAIMA | MT | 15.13
051977 | ISOLANTE K-FLEX EC 19X102 L.2 MT AL MT CAR.14 | KAIMA | MT | 20.66
051978 | ISOLANTE K-FLEX EC 19X114 L.2 MT AL MT CAR.12 | KAIMA | MT | 22.39
051979 | NASTRO K-FLEX ANTICONDENSA ROTOLO MT.10 50X3 | KAIMA | NR | 6.2
051980 | NASTRO K-FLEX ANTICONDENSA ROTOLO MT.15 50X3 | KAIMA | NR | 9.38
051981 | COLLANTE ADESIVO K-FLEX K 414 LT.0,5 | KAIMA | NR | 25.72
051982 | COLLANTE ADESIVO K-FLEX K 414 LT.0,8 | KAIMA | NR | 37.51
051983 | COLLANTE ADESIVO K-FLEX K 414 LT.2,6 | KAIMA | NR | 111.1
051984 | NASTRO ADESIVO PVC AT070 25X25 | KAIMA | NR | 6.96
051985 | NASTRO ADESIVO PVC AT070 38X25 | KAIMA | NR | 10.74
051986 | NASTRO ADESIVO PVC AT070 50X25 | KAIMA | NR | 13.73
051987 | FASCIA ISOLANTE BITUMINOSA MT.9,15 50X3 | KAIMA | NR | 53.44
054062 | ISOLANTE K-FLEX 32X18 ST.CL.1 MT.CARTONE 32 | KAIMA | MT | 13.05
054063 | ISOLANTE K-FLEX 32X22 ST.CL.1 MT.CARTONE 32 | KAIMA | MT | 15.17
054064 | ISOLANTE K-FLEX 32X28 ST.CL.1 MT.CARTONE 24 | KAIMA | MT | 16.9
054065 | ISOLANTE K-FLEX 32X35 ST.CL.1 MT.CARTONE 22 | KAIMA | MT | 18.98
054066 | ISOLANTE K-FLEX 32X42 ST.CL.1 MT.CARTONE 16 | KAIMA | MT | 22.16
054067 | ISOLANTE K-FLEX 32X48 ST.CL.1 MT.CARTONE 14 | KAIMA | MT | 24.53
054069 | ISOLANTE K-FLEX 32X60 ST.CL.1 MT.CARTONE 10 | KAIMA | MT | 30.39
054072 | ISOLANTE K-FLEX 32X76 ST.CL.1 MT.CARTONE 8 | KAIMA | MT | 36.78
054074 | ISOLANTE K-FLEX 32X89 ST.CL.1 MT.CARTONE 8 | KAIMA | MT | 42.41
054075 | ISOLANTE K-FLEX 32X102 ST.CL.1 MT.CARTONE 6 | KAIMA | MT | 51.8
054076 | ISOLANTE K-FLEX 32X114 ST.CL.1 MT.CARTONE 6 | KAIMA | MT | 60.81
054077 | PL/RO 06 LASTRA ISOLANTE ST.CL.1 AL MQ. | KAIMA | MQ | 18.75
054078 | PL/RO 10 LASTRA ISOLANTE ST.CL1 (ROT) AL MQ. | KAIMA | MQ | 25.93
054079 | PL/RO 13 LASTRA ISOLANTE ST.CL.1 AL MQ. | KAIMA | MQ | 31.76
054080 | PL/RO 19 LASTRA ISOLANTE ST.CL.1 AL MQ. | KAIMA | MQ | 45.01
054081 | PL/RO 32 LASTRA ISOLANTE ST.CL.1 AL MQ. | KAIMA | MQ | 73.55
060219 | ISOLANTE K-FLEX EC 9X54 L.2 MT AL MT CART.46 | KAIMA | MT | 3.74
063518 | ISOLANTE K-FLEX EC 13X54 L.2 MT AL MT CART.34 | KAIMA | MT | 4.97
067319 | ISOLANTE K-FLEX EC 6X20 L.2 MT AL MT CART.180 | KAIMA | MT | 1.17
067320 | ISOLANTE K-FLEX EC 6X25 L.2 MT AL MT CART.152 | KAIMA | MT | 1.48
067986 | ISOLANTE K-FLEX 25X42 ST.CL.1 MT.CARTONE 22 | KAIMA | MT | 16.82
068048 | ISOLANTE K-FLEX EC 19X54 L.2 MT AL MT CART.24 | KAIMA | MT | 10.04
086138 | ISOLANTE K-FLEX 32X54 ST.CL.1 MT.CARTONE 12 | KAIMA | MT | 28.23
088400 | AL CLAD TUBO ISOLANTE DA 1MT K-FLEX 9 X 15 | KAIMA | NR | 18.86
088401 | AL CLAD TUBO ISOLANTE DA 1MT K-FLEX 9 X 18 | KAIMA | NR | 19.34
088402 | AL CLAD TUBO ISOLANTE DA 1MT K-FLEX 9 X 22 | KAIMA | NR | 19.88
088403 | AL CLAD TUBO ISOLANTE DA 1MT K-FLEX 9 X 28 | KAIMA | NR | 20.88
088404 | AL CLAD TUBO ISOLANTE DA 1MT K-FLEX 9 X 35 | KAIMA | NR | 22.07
088405 | AL CLAD TUBO ISOLANTE DA 1MT K-FLEX 9 X 42 | KAIMA | NR | 24.06
088406 | AL CLAD TUBO ISOLANTE DA 1MT K-FLEX 9 X 48 | KAIMA | NR | 26.19
088407 | AL CLAD TUBO ISOLANTE DA 1MT K-FLEX 9 X 54 | KAIMA | NR | 27.03
088408 | AL CLAD TUBO ISOLANTE DA 1MT K-FLEX 9 X 60 | KAIMA | NR | 27.73
088409 | AL CLAD TUBO ISOLANTE DA 1MT K-FLEX 9 X 76 | KAIMA | NR | 35.24
088410 | AL CLAD TUBO ISOLANTE DA 1MT K-FLEX 9 X 89 | KAIMA | NR | 37
088411 | AL CLAD TUBO ISOLANTE DA 1MT K-FLEX 9 X 102 | KAIMA | NR | 42.97
088412 | AL CLAD TUBO ISOLANTE DA 1MT K-FLEX 9 X 108 | KAIMA | NR | 45.42
088413 | AL CLAD TUBO ISOLANTE DA 1MT K-FLEX 9 X 114 | KAIMA | NR | 49.01
088414 | AL CLAD TUBO ISOLANTE DA 1MT K-FLEX 9 X 125 | KAIMA | NR | 72.04
088415 | AL CLAD TUBO ISOLANTE DA 1MT K-FLEX 9 X 133 | KAIMA | NR | 73.91
088416 | AL CLAD TUBO ISOLANTE DA 1MT K-FLEX 9 X 140 | KAIMA | NR | 75.52
088417 | AL CLAD TUBO ISOLANTE DA 1MT K-FLEX 9 X 160 | KAIMA | NR | 94.31
088418 | AL CLAD TUBO ISOLANTE DA 1MT K-FLEX 13 X 89 | KAIMA | NR | 39.32
088419 | AL CLAD TUBO ISOLANTE DA 1MT K-FLEX 13 X 102 | KAIMA | NR | 48.97
088420 | AL CLAD TUBO ISOLANTE DA 1MT K-FLEX 13 X 108 | KAIMA | NR | 50.06
088421 | AL CLAD TUBO ISOLANTE DA 1MT K-FLEX 13 X 114 | KAIMA | NR | 50.88
088422 | AL CLAD TUBO ISOLANTE DA 1MT K-FLEX 13 X 125 | KAIMA | NR | 74.59
088423 | AL CLAD TUBO ISOLANTE DA 1MT K-FLEX 13 X 133 | KAIMA | NR | 76.23
088424 | AL CLAD TUBO ISOLANTE DA 1MT K-FLEX 13 X 140 | KAIMA | NR | 77.78
088425 | AL CLAD TUBO ISOLANTE DA 1MT K-FLEX 13 X 160 | KAIMA | NR | 96.58
088426 | AL CLAD TUBO ISOLANTE DA 1MT K-FLEX 13 X 15 | KAIMA | NR | 20.77
088427 | AL CLAD TUBO ISOLANTE DA 1MT K-FLEX 13 X 18 | KAIMA | NR | 21.26
088428 | AL CLAD TUBO ISOLANTE DA 1MT K-FLEX 13 X 22 | KAIMA | NR | 21.94
088429 | AL CLAD TUBO ISOLANTE DA 1MT K-FLEX 13 X 28 | KAIMA | NR | 22.91
088430 | AL CLAD TUBO ISOLANTE DA 1MT K-FLEX 13 X 35 | KAIMA | NR | 25.17
088431 | AL CLAD TUBO ISOLANTE DA 1MT K-FLEX 13 X 42 | KAIMA | NR | 26.62
088432 | AL CLAD TUBO ISOLANTE DA 1MT K-FLEX 13 X 48 | KAIMA | NR | 28.68
088433 | AL CLAD TUBO ISOLANTE DA 1MT K-FLEX 13 X 54 | KAIMA | NR | 29.88
088434 | AL CLAD TUBO ISOLANTE DA 1MT K-FLEX 13 X 60 | KAIMA | NR | 30.73
088435 | AL CLAD TUBO ISOLANTE DA 1MT K-FLEX 13 X 76 | KAIMA | NR | 37.12
088436 | AL CLAD TUBO ISOLANTE DA 1MT K-FLEX 19 X 15 | KAIMA | NR | 23.77
088437 | AL CLAD TUBO ISOLANTE DA 1MT K-FLEX 19 X 18 | KAIMA | NR | 24.37
088438 | AL CLAD TUBO ISOLANTE DA 1MT K-FLEX 19 X 22 | KAIMA | NR | 25.08
088439 | AL CLAD TUBO ISOLANTE DA 1MT K-FLEX 19 X 28 | KAIMA | NR | 27.66
088440 | AL CLAD TUBO ISOLANTE DA 1MT K-FLEX 19 X 35 | KAIMA | NR | 29.31
088441 | AL CLAD TUBO ISOLANTE DA 1MT K-FLEX 19 X 42 | KAIMA | NR | 30.73
088442 | AL CLAD TUBO ISOLANTE DA 1MT K-FLEX 19 X 48 | KAIMA | NR | 33.15
088443 | AL CLAD TUBO ISOLANTE DA 1MT K-FLEX 19 X 54 | KAIMA | NR | 34.37
088444 | AL CLAD TUBO ISOLANTE DA 1MT K-FLEX 19 X 60 | KAIMA | NR | 35.61
088446 | AL CLAD TUBO ISOLANTE DA 1MT K-FLEX 19 X 76 | KAIMA | NR | 41.32
088447 | AL CLAD TUBO ISOLANTE DA 1MT K-FLEX 19 X 89 | KAIMA | NR | 44.45
088448 | AL CLAD TUBO ISOLANTE DA 1MT K-FLEX 19 X 102 | KAIMA | NR | 52.14
088449 | AL CLAD TUBO ISOLANTE DA 1MT K-FLEX 19 X 108 | KAIMA | NR | 53.29
088450 | AL CLAD TUBO ISOLANTE DA 1MT K-FLEX 19 X 114 | KAIMA | NR | 54.5
088451 | AL CLAD TUBO ISOLANTE DA 1MT K-FLEX 19 X 125 | KAIMA | NR | 81.81
088452 | AL CLAD TUBO ISOLANTE DA 1MT K-FLEX 19 X 133 | KAIMA | NR | 84.15
088453 | AL CLAD TUBO ISOLANTE DA 1MT K-FLEX 19 X 140 | KAIMA | NR | 85.69
088454 | AL CLAD TUBO ISOLANTE DA 1MT K-FLEX 19 X 160 | KAIMA | NR | 104.5
088455 | AL CLAD TUBO ISOLANTE DA 1MT K-FLEX 25 X 18 | KAIMA | NR | 29.91
088456 | AL CLAD TUBO ISOLANTE DA 1MT K-FLEX 25 X 22 | KAIMA | NR | 30.67
088457 | AL CLAD TUBO ISOLANTE DA 1MT K-FLEX 25 X 28 | KAIMA | NR | 32.2
088458 | AL CLAD TUBO ISOLANTE DA 1MT K-FLEX 25 X 35 | KAIMA | NR | 34.06
088459 | AL CLAD TUBO ISOLANTE DA 1MT K-FLEX 25 X 42 | KAIMA | NR | 35.24
088460 | AL CLAD TUBO ISOLANTE DA 1MT K-FLEX 25 X 48 | KAIMA | NR | 39.7
088461 | AL CLAD TUBO ISOLANTE DA 1MT K-FLEX 25 X 54 | KAIMA | NR | 45.41
088462 | AL CLAD TUBO ISOLANTE DA 1MT K-FLEX 25 X 60 | KAIMA | NR | 48.18
088463 | AL CLAD TUBO ISOLANTE DA 1MT K-FLEX 25 X 76 | KAIMA | NR | 52.79
088464 | AL CLAD TUBO ISOLANTE DA 1MT K-FLEX 25 X 89 | KAIMA | NR | 57.27
088465 | AL CLAD TUBO ISOLANTE DA 1MT K-FLEX 25 X 102 | KAIMA | NR | 61.93
088466 | AL CLAD TUBO ISOLANTE DA 1MT K-FLEX 25 X 108 | KAIMA | NR | 65.41
088467 | AL CLAD TUBO ISOLANTE DA 1MT K-FLEX 25 X 114 | KAIMA | NR | 67.93
088468 | AL CLAD TUBO ISOLANTE DA 1MT K-FLEX 25 X 125 | KAIMA | NR | 88.13
088469 | AL CLAD TUBO ISOLANTE DA 1MT K-FLEX 25 X 133 | KAIMA | NR | 105.2
088470 | AL CLAD TUBO ISOLANTE DA 1MT K-FLEX 25 X 140 | KAIMA | NR | 107
088471 | AL CLAD TUBO ISOLANTE DA 1MT K-FLEX 25 X 160 | KAIMA | NR | 110.7
088472 | AL CLAD TUBO ISOLANTE DA 1MT K-FLEX 32 X 18 | KAIMA | NR | 35.19
088473 | AL CLAD TUBO ISOLANTE DA 1MT K-FLEX 32 X 22 | KAIMA | NR | 36.1
088474 | AL CLAD TUBO ISOLANTE DA 1MT K-FLEX 32 X 28 | KAIMA | NR | 38.56
088475 | AL CLAD TUBO ISOLANTE DA 1MT K-FLEX 32 X 35 | KAIMA | NR | 39.81
088476 | AL CLAD TUBO ISOLANTE DA 1MT K-FLEX 32 X 42 | KAIMA | NR | 43.57
088477 | AL CLAD TUBO ISOLANTE DA 1MT K-FLEX 32 X 48 | KAIMA | NR | 49.02
088478 | AL CLAD TUBO ISOLANTE DA 1MT K-FLEX 32 X 54 | KAIMA | NR | 51.52
088479 | AL CLAD TUBO ISOLANTE DA 1MT K-FLEX 32 X 60 | KAIMA | NR | 56.5
088480 | AL CLAD TUBO ISOLANTE DA 1MT K-FLEX 32 X 76 | KAIMA | NR | 68.98
088481 | AL CLAD TUBO ISOLANTE DA 1MT K-FLEX 32 X 89 | KAIMA | NR | 73.27
088482 | AL CLAD TUBO ISOLANTE DA 1MT K-FLEX 32 X 102 | KAIMA | NR | 90.08
088483 | AL CLAD TUBO ISOLANTE DA 1MT K-FLEX 32 X 108 | KAIMA | NR | 91.61
088486 | AL CLAD TUBO ISOLANTE DA 1MT K-FLEX 32 X 133 | KAIMA | NR | 127.4
088487 | AL CLAD TUBO ISOLANTE DA 1MT K-FLEX 32 X 140 | KAIMA | NR | 130.2
088488 | AL CLAD TUBO ISOLANTE DA 1MT K-FLEX 32 X 160 | KAIMA | NR | 136
088489 | LASTRA AL CLAD SP.MM.6 ADESIVA AL MQ H.1MT | KAIMA | MQ | 47.97
088490 | LASTRA AL CLAD SP.MM.10 ADESIVA AL MQ H.1MT | KAIMA | MQ | 49.88
088491 | LASTRA AL CLAD SP.MM.13 ADESIVA AL MQ H.1MT | KAIMA | MQ | 52.71
088492 | LASTRA AL CLAD SP.MM.16 ADESIVA AL MQ H.1MT | KAIMA | MQ | 58.36
088493 | LASTRA AL CLAD SP.MM.19 ADESIVA AL MQ H.1MT | KAIMA | MQ | 60.46
088494 | LASTRA AL CLAD SP.MM.25 ADESIVA AL MQ H.1MT | KAIMA | MQ | 67.93
088495 | LASTRA AL CLAD SP.MM.32 ADESIVA AL MQ H.1MT | KAIMA | MQ | 81.08
088496 | LASTRA AL CLAD SP.MM.40 ADESIVA AL MQ H.1MT | KAIMA | MQ | 112.7
088498 | LASTRA AL CLAD SP.MM.6 NO ADESIVA AL MQ H1MT | KAIMA | MQ | 40.09
088499 | LASTRA AL CLAD SP.MM.10 NO ADESIVA AL MQ H1MT | KAIMA | MQ | 42.02
088500 | LASTRA AL CLAD SP.MM.13 NO ADESIVA AL MQ H1MT | KAIMA | MQ | 44.86
088502 | LASTRA AL CLAD SP.MM.16 NO ADESIVA AL MQ H1MT | KAIMA | MQ | 50.48
088503 | LASTRA AL CLAD SP.MM.19 NO ADESIVA AL MQ H1MT | KAIMA | MQ | 52.58
088504 | LASTRA AL CLAD SP.MM.25 NO ADESIVA AL MQ H1MT | KAIMA | MQ | 60.06
088505 | LASTRA AL CLAD SP.MM.32 NO ADESIVA AL MQ H1MT | KAIMA | MQ | 73.21
088506 | LASTRA AL CLAD SP.MM.40 NO ADESIVA AL MQ H1MT | KAIMA | MQ | 94.32
088507 | LASTRA AL CLAD SP.MM.50 NO ADESIVA AL MQ H1MT | KAIMA | MQ | 126.9
088634 | CURVA ALUCOVER 20-18 AL CLAD | KAIMA | NR | 10.5
088635 | CURVA ALUCOVER 20-22 AL CLAD | KAIMA | NR | 10.65
088636 | CURVA ALUCOVER 20-28 AL CLAD | KAIMA | NR | 10.86
088637 | CURVA ALUCOVER 20-35 AL CLAD | KAIMA | NR | 11.34
088638 | CURVA ALUCOVER 20-42 AL CLAD | KAIMA | NR | 11.98
088639 | CURVA ALUCOVER 20-48 AL CLAD | KAIMA | NR | 12.03
088640 | CURVA ALUCOVER 20-54 AL CLAD | KAIMA | NR | 12.48
088641 | CURVA ALUCOVER 20-60 AL CLAD | KAIMA | NR | 13.43
088642 | CURVA ALUCOVER 20-76 AL CLAD | KAIMA | NR | 18.74
088643 | CURVA ALUCOVER 20-89 AL CLAD | KAIMA | NR | 23.01
088644 | CURVA ALUCOVER 20-114 AL CLAD | KAIMA | NR | 24.85
088645 | CURVA ALUCOVER 25-22 AL CLAD | KAIMA | NR | 11.31
088646 | CURVA ALUCOVER 25-28 AL CLAD | KAIMA | NR | 11.56
088647 | CURVA ALUCOVER 25-35 AL CLAD | KAIMA | NR | 12.13
088648 | CURVA ALUCOVER 25-42 AL CLAD | KAIMA | NR | 12.83
088649 | CURVA ALUCOVER 25-48 AL CLAD | KAIMA | NR | 12.89
088650 | CURVA ALUCOVER 25-54 AL CLAD | KAIMA | NR | 13.34
088651 | CURVA ALUCOVER 25-60 AL CLAD | KAIMA | NR | 14.39
088652 | CURVA ALUCOVER 25-76 AL CLAD | KAIMA | NR | 20.19
088653 | CURVA ALUCOVER 25-89 AL CLAD | KAIMA | NR | 25.07
088654 | CURVA ALUCOVER 25-114 AL CLAD | KAIMA | NR | 27.03
088655 | CURVA ALUCOVER 25-140 AL CLAD | KAIMA | NR | 32.7
088658 | CURVA ALUCOVER 30-22 AL CLAD | KAIMA | NR | 12.56
088659 | CURVA ALUCOVER 30-28 AL CLAD | KAIMA | NR | 12.86
088660 | CURVA ALUCOVER 30-35 AL CLAD | KAIMA | NR | 13.6
088661 | CURVA ALUCOVER 30-42 AL CLAD | KAIMA | NR | 14.32
088662 | CURVA ALUCOVER 30-48 AL CLAD | KAIMA | NR | 14.39
088663 | CURVA ALUCOVER 30-54 AL CLAD | KAIMA | NR | 14.88
088664 | CURVA ALUCOVER 30-60 AL CLAD | KAIMA | NR | 16.17
088665 | CURVA ALUCOVER 30-76 AL CLAD | KAIMA | NR | 22.74
088666 | CURVA ALUCOVER 30-89 AL CLAD | KAIMA | NR | 28.67
088667 | CURVA ALUCOVER 30-114 AL CLAD | KAIMA | NR | 30.79
088668 | CURVA ALUCOVER 30-140 AL CLAD | KAIMA | NR | 37.5
088671 | CURVA ALUCOVER 40-22 AL CLAD | KAIMA | NR | 13.84
088672 | CURVA ALUCOVER 40-28 AL CLAD | KAIMA | NR | 14.23
088673 | CURVA ALUCOVER 40-35 AL CLAD | KAIMA | NR | 15.1
088674 | CURVA ALUCOVER 40-42 AL CLAD | KAIMA | NR | 15.89
088675 | CURVA ALUCOVER 40-48 AL CLAD | KAIMA | NR | 16
088676 | CURVA ALUCOVER 40-54 AL CLAD | KAIMA | NR | 16.47
088677 | CURVA ALUCOVER 40-60 AL CLAD | KAIMA | NR | 18.02
088678 | CURVA ALUCOVER 40-76 AL CLAD | KAIMA | NR | 25.44
088679 | CURVA ALUCOVER 40-89 AL CLAD | KAIMA | NR | 32.38
088680 | CURVA ALUCOVER 40-114 AL CLAD | KAIMA | NR | 34.72
088681 | CURVA ALUCOVER 40-140 AL CLAD | KAIMA | NR | 42.42
088684 | CURVA ALUCOVER 50-22 AL CLAD | KAIMA | NR | 14.58
088685 | CURVA ALUCOVER 50-28 AL CLAD | KAIMA | NR | 14.98
088686 | CURVA ALUCOVER 50-35 AL CLAD | KAIMA | NR | 15.97
088687 | CURVA ALUCOVER 50-42 AL CLAD | KAIMA | NR | 16.78
088688 | CURVA ALUCOVER 50-48 AL CLAD | KAIMA | NR | 16.9
088689 | CURVA ALUCOVER 50-54 AL CLAD | KAIMA | NR | 17.36
088690 | CURVA ALUCOVER 50-60 AL CLAD | KAIMA | NR | 19.05
088691 | CURVA ALUCOVER 50-76 AL CLAD | KAIMA | NR | 26.92
088692 | CURVA ALUCOVER 50-89 AL CLAD | KAIMA | NR | 34.48
088693 | CURVA ALUCOVER 50-114 AL CLAD | KAIMA | NR | 36.9
088694 | CURVA ALUCOVER 50-140 AL CLAD | KAIMA | NR | 45.17
088717 | K90 CURVA DI ISOLANTE ST 09 X 18 | KAIMA | NR | 10.79
088718 | K90 CURVA DI ISOLANTE ST 09 X 22 | KAIMA | NR | 11.75
088719 | K90 CURVA DI ISOLANTE ST 09 X 28 | KAIMA | NR | 12.41
088720 | K90 CURVA DI ISOLANTE ST 09 X 35 | KAIMA | NR | 12.56
088721 | K90 CURVA DI ISOLANTE ST 09 X 42 | KAIMA | NR | 12.78
088722 | K90 CURVA DI ISOLANTE ST 09 X 48 | KAIMA | NR | 13.93
088723 | K90 CURVA DI ISOLANTE ST 09 X 54 | KAIMA | NR | 14.65
088724 | K90 CURVA DI ISOLANTE ST 09 X 60 | KAIMA | NR | 14.77
088725 | K90 CURVA DI ISOLANTE ST 09 X 76 | KAIMA | NR | 15.79
088726 | K90 CURVA DI ISOLANTE ST 09 X 89 | KAIMA | NR | 16
088727 | K90 CURVA DI ISOLANTE ST 09 X 102 | KAIMA | NR | 17.53
088728 | K90 CURVA DI ISOLANTE ST 09 X 108 | KAIMA | NR | 18.64
088729 | K90 CURVA DI ISOLANTE ST 09 X 114 | KAIMA | NR | 19.72
088730 | K90 CURVA DI ISOLANTE ST 09 X 125 | KAIMA | NR | 21.7
088731 | K90 CURVA DI ISOLANTE ST 09 X 133 | KAIMA | NR | 22.68
088732 | K90 CURVA DI ISOLANTE ST 09 X 140 | KAIMA | NR | 25.26
088733 | K90 CURVA DI ISOLANTE ST 09 X 160 | KAIMA | NR | 26.89
088734 | K90 CURVA DI ISOLANTE ST 13 X 18 | KAIMA | NR | 10.97
088735 | K90 CURVA DI ISOLANTE ST 13 X 22 | KAIMA | NR | 11.97
088736 | K90 CURVA DI ISOLANTE ST 13 X 28 | KAIMA | NR | 12.61
088737 | K90 CURVA DI ISOLANTE ST 13 X 35 | KAIMA | NR | 12.92
088738 | K90 CURVA DI ISOLANTE ST 13 X 42 | KAIMA | NR | 13.22
088739 | K90 CURVA DI ISOLANTE ST 13 X 48 | KAIMA | NR | 14.46
088740 | K90 CURVA DI ISOLANTE ST 13 X 54 | KAIMA | NR | 14.78
088741 | K90 CURVA DI ISOLANTE ST 13 X 60 | KAIMA | NR | 15.22
088742 | K90 CURVA DI ISOLANTE ST 13 X 76 | KAIMA | NR | 16.12
088743 | K90 CURVA DI ISOLANTE ST 13 X 89 | KAIMA | NR | 16.69
088744 | K90 CURVA DI ISOLANTE ST 13 X 102 | KAIMA | NR | 18.65
088745 | K90 CURVA DI ISOLANTE ST 13 X 108 | KAIMA | NR | 19.34
088746 | K90 CURVA DI ISOLANTE ST 13 X 114 | KAIMA | NR | 21.66
088747 | K90 CURVA DI ISOLANTE ST 13 X 125 | KAIMA | NR | 22.96
088748 | K90 CURVA DI ISOLANTE ST 13 X 133 | KAIMA | NR | 23.92
088749 | K90 CURVA DI ISOLANTE ST 13 X 140 | KAIMA | NR | 26.71
088750 | K90 CURVA DI ISOLANTE ST 13 X 160 | KAIMA | NR | 28.8
088751 | K90 CURVA DI ISOLANTE ST 19 X 18 | KAIMA | NR | 11.53
088752 | K90 CURVA DI ISOLANTE ST 19 X 22 | KAIMA | NR | 12.66
088753 | K90 CURVA DI ISOLANTE ST 19 X 28 | KAIMA | NR | 13.4
088754 | K90 CURVA DI ISOLANTE ST 19 X 35 | KAIMA | NR | 13.81
088755 | K90 CURVA DI ISOLANTE ST 19 X 42 | KAIMA | NR | 14.28
088756 | K90 CURVA DI ISOLANTE ST 19 X 48 | KAIMA | NR | 15.39
088757 | K90 CURVA DI ISOLANTE ST 19 X 54 | KAIMA | NR | 16.2
088758 | K90 CURVA DI ISOLANTE ST 19 X 60 | KAIMA | NR | 16.38
088759 | K90 CURVA DI ISOLANTE ST 19 X 76 | KAIMA | NR | 18.5
088760 | K90 CURVA DI ISOLANTE ST 19 X 89 | KAIMA | NR | 18.9
088761 | K90 CURVA DI ISOLANTE ST 19 X 102 | KAIMA | NR | 20.23
088762 | K90 CURVA DI ISOLANTE ST 19 X 108 | KAIMA | NR | 23.02
088763 | K90 CURVA DI ISOLANTE ST 19 X 114 | KAIMA | NR | 24.77
088764 | K90 CURVA DI ISOLANTE ST 19 X 125 | KAIMA | NR | 26.79
088765 | K90 CURVA DI ISOLANTE ST 19 X 133 | KAIMA | NR | 31.36
088766 | K90 CURVA DI ISOLANTE ST 19 X 140 | KAIMA | NR | 33.23
088767 | K90 CURVA DI ISOLANTE ST 19 X 160 | KAIMA | NR | 35.53
088768 | K90 CURVA DI ISOLANTE ST 25 X 18 | KAIMA | NR | 12.41
088769 | K90 CURVA DI ISOLANTE ST 25 X 22 | KAIMA | NR | 13.44
088770 | K90 CURVA DI ISOLANTE ST 25 X 28 | KAIMA | NR | 14.35
088771 | K90 CURVA DI ISOLANTE ST 25 X 35 | KAIMA | NR | 14.96
088772 | K90 CURVA DI ISOLANTE ST 25 X 42 | KAIMA | NR | 15.75
088773 | K90 CURVA DI ISOLANTE ST 25 X 48 | KAIMA | NR | 16.95
088774 | K90 CURVA DI ISOLANTE ST 25 X 54 | KAIMA | NR | 18.09
088775 | K90 CURVA DI ISOLANTE ST 25 X 60 | KAIMA | NR | 18.41
088776 | K90 CURVA DI ISOLANTE ST 25 X 76 | KAIMA | NR | 20.46
088777 | K90 CURVA DI ISOLANTE ST 25 X 89 | KAIMA | NR | 23.37
088778 | K90 CURVA DI ISOLANTE ST 25 X 108 | KAIMA | NR | 28.37
088779 | K90 CURVA DI ISOLANTE ST 25 X 114 | KAIMA | NR | 31.95
088780 | K90 CURVA DI ISOLANTE ST 25 X 140 | KAIMA | NR | 36.16
088781 | K90 CURVA DI ISOLANTE ST 32 X 42 | KAIMA | NR | 21.85
088782 | K90 CURVA DI ISOLANTE ST 32 X 48 | KAIMA | NR | 23.19
088783 | K90 CURVA DI ISOLANTE ST 32 X 54 | KAIMA | NR | 23.56
088784 | K90 CURVA DI ISOLANTE ST 32 X 60 | KAIMA | NR | 25.44
088785 | K90 CURVA DI ISOLANTE ST 32 X 76 | KAIMA | NR | 27.81
088786 | K90 CURVA DI ISOLANTE ST 32 X 89 | KAIMA | NR | 27.99
088787 | K90 CURVA DI ISOLANTE ST 32 X 102 | KAIMA | NR | 32.7
088788 | K90 CURVA DI ISOLANTE ST 32 X 114 | KAIMA | NR | 41.08
088789 | K90 CURVA DI ISOLANTE ST 32 X 140 | KAIMA | NR | 53.66
088790 | K90 CURVA DI ISOLANTE ST 32 X 160 | KAIMA | NR | 63.91
088791 | K90 CURVA DI ISOLANTE ST 50 X 89 | KAIMA | NR | 71.48
088792 | TK90 INNESTO A "T" AL CLAD 09 X 60 | KAIMA | NR | 13.45
088793 | TK90 INNESTO A "T" AL CLAD 09 X 76 | KAIMA | NR | 14.05
088794 | TK90 INNESTO A "T" AL CLAD 09 X 89 | KAIMA | NR | 14.46
088795 | TK90 INNESTO A "T" AL CLAD 09 X 102 | KAIMA | NR | 14.76
088796 | TK90 INNESTO A "T" AL CLAD 09 X 108 | KAIMA | NR | 15.79
088797 | TK90 INNESTO A "T" AL CLAD 09 X 114 | KAIMA | NR | 17.18
088798 | TK90 INNESTO A "T" AL CLAD 09 X 125 | KAIMA | NR | 17.43
088799 | TK90 INNESTO A "T" AL CLAD 09 X 133 | KAIMA | NR | 18.11
088800 | TK90 INNESTO A "T" AL CLAD 09 X 160 | KAIMA | NR | 20.62
088801 | TK90 INNESTO A "T" AL CLAD 13 X 60 | KAIMA | NR | 12.48
088802 | TK90 INNESTO A "T" AL CLAD 13 X 76 | KAIMA | NR | 14.15
088803 | TK90 INNESTO A "T" AL CLAD 13 X 89 | KAIMA | NR | 15.21
088804 | TK90 INNESTO A "T" AL CLAD 13 X 102 | KAIMA | NR | 15.79
088805 | TK90 INNESTO A "T" AL CLAD 13 X 108 | KAIMA | NR | 16.57
088806 | TK90 INNESTO A "T" AL CLAD 13 X 114 | KAIMA | NR | 17
088807 | TK90 INNESTO A "T" AL CLAD 13 X 125 | KAIMA | NR | 19.05
088808 | TK90 INNESTO A "T" AL CLAD 13 X 133 | KAIMA | NR | 19.3
088809 | TK90 INNESTO A "T" AL CLAD 13 X 140 | KAIMA | NR | 19.6
088810 | TK90 INNESTO A "T" AL CLAD 13 X 160 | KAIMA | NR | 22.44
088811 | TK90 INNESTO A "T" AL CLAD 19 X 48 | KAIMA | NR | 12.92
088812 | TK90 INNESTO A "T" AL CLAD 19 X 60 | KAIMA | NR | 14.09
088813 | TK90 INNESTO A "T" AL CLAD 19 X 76 | KAIMA | NR | 16.72
088814 | TK90 INNESTO A "T" AL CLAD 19 X 89 | KAIMA | NR | 17.54
088815 | TK90 INNESTO A "T" AL CLAD 19 X 102 | KAIMA | NR | 19.5
088816 | TK90 INNESTO A "T" AL CLAD 19 X 108 | KAIMA | NR | 19.84
088817 | TK90 INNESTO A "T" AL CLAD 19 X 114 | KAIMA | NR | 21.42
088818 | TK90 INNESTO A "T" AL CLAD 19 X 125 | KAIMA | NR | 22.88
088819 | TK90 INNESTO A "T" AL CLAD 19 X 133 | KAIMA | NR | 25.11
088820 | TK90 INNESTO A "T" AL CLAD 19 X 140 | KAIMA | NR | 26.02
088821 | TK90 INNESTO A "T" AL CLAD 19 X 160 | KAIMA | NR | 28.17
088822 | TK90 INNESTO A "T" AL CLAD 25 X 60 | KAIMA | NR | 16.85
088823 | TK90 INNESTO A "T" AL CLAD 25 X 76 | KAIMA | NR | 18.74
088824 | TK90 INNESTO A "T" AL CLAD 25 X 89 | KAIMA | NR | 21.17
088825 | TK90 INNESTO A "T" AL CLAD 25 X 102 | KAIMA | NR | 22.41
088826 | TK90 INNESTO A "T" AL CLAD 25 X 108 | KAIMA | NR | 22.87
088827 | TK90 INNESTO A "T" AL CLAD 25 X 114 | KAIMA | NR | 23.62
088828 | TK90 INNESTO A "T" AL CLAD 25 X 125 | KAIMA | NR | 28.68
088829 | TK90 INNESTO A "T" AL CLAD 25 X 133 | KAIMA | NR | 29.05
088830 | TK90 INNESTO A "T" AL CLAD 25 X 140 | KAIMA | NR | 29.66
088831 | TK90 INNESTO A "T" AL CLAD 25 X 160 | KAIMA | NR | 32.41
088832 | TK90 INNESTO A "T" AL CLAD 32 X 48 | KAIMA | NR | 21.41
088833 | TK90 INNESTO A "T" AL CLAD 32 X 60 | KAIMA | NR | 22.02
088834 | TK90 INNESTO A "T" AL CLAD 32 X 76 | KAIMA | NR | 25.89
088835 | TK90 INNESTO A "T" AL CLAD 32 X 89 | KAIMA | NR | 27.02
088836 | TK90 INNESTO A "T" AL CLAD 32 X 102 | KAIMA | NR | 28.68
088838 | TK90 INNESTO A "T" AL CLAD 32 X 108 | KAIMA | NR | 32.56
088839 | TK90 INNESTO A "T" AL CLAD 32 X 114 | KAIMA | NR | 34.16
088840 | TK90 INNESTO A "T" AL CLAD 32 X 125 | KAIMA | NR | 35.61
088841 | TK90 INNESTO A "T" AL CLAD 32 X 133 | KAIMA | NR | 36.9
088842 | TK90 INNESTO A "T" AL CLAD 32 X 140 | KAIMA | NR | 39.13
088843 | TK90 INNESTO A "T" AL CLAD 32 X 160 | KAIMA | NR | 41.53
088844 | TK90 INNESTO A "T" AL CLAD 40 X 60 | KAIMA | NR | 33.03
088845 | TK90 INNESTO A "T" AL CLAD 40 X 76 | KAIMA | NR | 36.77
088846 | TK90 INNESTO A "T" AL CLAD 40 X 89 | KAIMA | NR | 39.43
088847 | TK90 INNESTO A "T" AL CLAD 40 X 102 | KAIMA | NR | 47.41
088848 | TK90 INNESTO A "T" AL CLAD 40 X 108 | KAIMA | NR | 50.31
088849 | TK90 INNESTO A "T" AL CLAD 40 X 114 | KAIMA | NR | 51.56
088850 | TK90 INNESTO A "T" AL CLAD 40 X 125 | KAIMA | NR | 54.1
088851 | TK90 INNESTO A "T" AL CLAD 40 X 133 | KAIMA | NR | 57.4
088852 | TK90 INNESTO A "T" AL CLAD 40 X 140 | KAIMA | NR | 59.76
088853 | TK90 INNESTO A "T" AL CLAD 40 X 160 | KAIMA | NR | 78.5
094642 | AL CLAD TUBO ISOLANTE DA 1MT K-FLEX 32 X 114 | KAIMA | NR | 93.9
094643 | AL CLAD TUBO ISOLANTE DA 1MT K-FLEX 32 X 125 | KAIMA | NR | 124.6
102183 | SOLAR HT TUBO SP.19 D.22 AL MTL FINO 150°C | KAIMA | MT | 14.62
102184 | SOLAR HT TUBO SP.19 D.18 AL MTL FINO 150°C | KAIMA | MT | 12.88
102744 | ISOLANTE K-FLEX EC 9X25 L.2 MT AL MT CART.108 | KAIMA | MT | 1.92
105191 | K90 CURVA ACCOPPIATA AL CLAD 09X18 GOMMA+ALL | KAIMA | NR | 22.04
105192 | K90 CURVA ACCOPPIATA AL CLAD 09X22 GOMMA+ALL | KAIMA | NR | 23.09
105193 | K90 CURVA ACCOPPIATA AL CLAD 09X28 GOMMA+ALL | KAIMA | NR | 23.79
105194 | K90 CURVA ACCOPPIATA AL CLAD 09X35 GOMMA+ALL | KAIMA | NR | 23.99
105195 | K90 CURVA ACCOPPIATA AL CLAD 09X42 GOMMA+ALL | KAIMA | NR | 25.46
105196 | K90 CURVA ACCOPPIATA AL CLAD 09X48 GOMMA+ALL | KAIMA | NR | 26.68
105197 | K90 CURVA ACCOPPIATA AL CLAD 09X54 GOMMA+ALL | KAIMA | NR | 28.44
105198 | K90 CURVA ACCOPPIATA AL CLAD 09X60 GOMMA+ALL | KAIMA | NR | 29.33
105199 | K90 CURVA ACCOPPIATA AL CLAD 09X76 GOMMA+ALL | KAIMA | NR | 34.12
105200 | K90 CURVA ACCOPPIATA AL CLAD 09X89 GOMMA+ALL | KAIMA | NR | 35.98
105201 | K90 CURVA ACCOPPIATA AL CLAD 19X18 GOMMA+ALL | KAIMA | NR | 24.22
105202 | K90 CURVA ACCOPPIATA AL CLAD 19X22 GOMMA+ALL | KAIMA | NR | 25.47
105203 | K90 CURVA ACCOPPIATA AL CLAD 19X28 GOMMA+ALL | KAIMA | NR | 26.4
105204 | K90 CURVA ACCOPPIATA AL CLAD 19X35 GOMMA+ALL | KAIMA | NR | 27.26
105205 | K90 CURVA ACCOPPIATA AL CLAD 19X42 GOMMA+ALL | KAIMA | NR | 28.36
105206 | K90 CURVA ACCOPPIATA AL CLAD 19X48 GOMMA+ALL | KAIMA | NR | 29.55
105207 | K90 CURVA ACCOPPIATA AL CLAD 19X54 GOMMA+ALL | KAIMA | NR | 30.76
105208 | K90 CURVA ACCOPPIATA AL CLAD 19X60 GOMMA+ALL | KAIMA | NR | 31.92
105209 | K90 CURVA ACCOPPIATA AL CLAD 19X76 GOMMA+ALL | KAIMA | NR | 37.65
105210 | K90 CURVA ACCOPPIATA AL CLAD 19X89 GOMMA+ALL | KAIMA | NR | 39.63
105211 | K90 CURVA ACCOPPIATA AL CLAD 32X18 GOMMA+ALL | KAIMA | NR | 31.34
105212 | K90 CURVA ACCOPPIATA AL CLAD 32X22 GOMMA+ALL | KAIMA | NR | 31.79
105213 | K90 CURVA ACCOPPIATA AL CLAD 32X28 GOMMA+ALL | KAIMA | NR | 32.88
105214 | K90 CURVA ACCOPPIATA AL CLAD 32X35 GOMMA+ALL | KAIMA | NR | 34.61
105215 | K90 CURVA ACCOPPIATA AL CLAD 32X42 GOMMA+ALL | KAIMA | NR | 38.33
105216 | K90 CURVA ACCOPPIATA AL CLAD 32X48 GOMMA+ALL | KAIMA | NR | 39.75
105218 | K90 CURVA ACCOPPIATA AL CLAD 32X54 GOMMA+ALL | KAIMA | NR | 40.58
105219 | K90 CURVA ACCOPPIATA AL CLAD 32X60 GOMMA+ALL | KAIMA | NR | 43.71
105220 | K90 CURVA ACCOPPIATA AL CLAD 32X76 GOMMA+ALL | KAIMA | NR | 50.84
105221 | K90 CURVA ACCOPPIATA AL CLAD 32X89 GOMMA+ALL | KAIMA | NR | 52.85
105222 | TK90 "T" ACCOPPIATO AL CLAD 09X18 GOMMA+ALUC. | KAIMA | NR | 24.26
105223 | TK90 "T" ACCOPPIATO AL CLAD 09X22 GOMMA+ALUC. | KAIMA | NR | 25.39
105224 | TK90 "T" ACCOPPIATO AL CLAD 09X28 GOMMA+ALUC. | KAIMA | NR | 26.19
105225 | TK90 "T" ACCOPPIATO AL CLAD 09X35 GOMMA+ALUC. | KAIMA | NR | 26.39
105226 | TK90 "T" ACCOPPIATO AL CLAD 09X42 GOMMA+ALUC. | KAIMA | NR | 27.98
105227 | TK90 "T" ACCOPPIATO AL CLAD 09X48 GOMMA+ALUC. | KAIMA | NR | 29.33
105228 | TK90 "T" ACCOPPIATO AL CLAD 09X54 GOMMA+ALUC. | KAIMA | NR | 31.29
105229 | TK90 "T" ACCOPPIATO AL CLAD 09X60 GOMMA+ALUC. | KAIMA | NR | 32.28
105230 | TK90 "T" ACCOPPIATO AL CLAD 09X76 GOMMA+ALUC. | KAIMA | NR | 37.53
105231 | TK90 "T" ACCOPPIATO AL CLAD 09X89 GOMMA+ALUC. | KAIMA | NR | 39.57
105232 | TK90 "T" ACCOPPIATO AL CLAD 19X18 GOMMA+ALUC. | KAIMA | NR | 26.64
105233 | TK90 "T" ACCOPPIATO AL CLAD 19X22 GOMMA+ALUC. | KAIMA | NR | 28.01
105234 | TK90 "T" ACCOPPIATO AL CLAD 19X28 GOMMA+ALUC. | KAIMA | NR | 29.04
105235 | TK90 "T" ACCOPPIATO AL CLAD 19X35 GOMMA+ALUC. | KAIMA | NR | 29.99
105236 | TK90 "T" ACCOPPIATO AL CLAD 19X42 GOMMA+ALUC. | KAIMA | NR | 31.24
105237 | TK90 "T" ACCOPPIATO AL CLAD 19X48 GOMMA+ALUC. | KAIMA | NR | 32.51
105238 | TK90 "T" ACCOPPIATO AL CLAD 19X54 GOMMA+ALUC. | KAIMA | NR | 33.82
105239 | TK90 "T" ACCOPPIATO AL CLAD 19X60 GOMMA+ALUC. | KAIMA | NR | 35.1
105240 | TK90 "T" ACCOPPIATO AL CLAD 19X76 GOMMA+ALUC. | KAIMA | NR | 41.42
105241 | TK90 "T" ACCOPPIATO AL CLAD 19X89 GOMMA+ALUC. | KAIMA | NR | 43.57
105242 | TK90 "T" ACCOPPIATO AL CLAD 32X18 GOMMA+ALUC. | KAIMA | NR | 34.48
105243 | TK90 "T" ACCOPPIATO AL CLAD 32X22 GOMMA+ALUC. | KAIMA | NR | 34.98
105244 | TK90 "T" ACCOPPIATO AL CLAD 32X28 GOMMA+ALUC. | KAIMA | NR | 36.16
105245 | TK90 "T" ACCOPPIATO AL CLAD 32X35 GOMMA+ALUC. | KAIMA | NR | 38.11
105246 | TK90 "T" ACCOPPIATO AL CLAD 32X42 GOMMA+ALUC. | KAIMA | NR | 42.17
105247 | TK90 "T" ACCOPPIATO AL CLAD 32X48 GOMMA+ALUC. | KAIMA | NR | 43.72
105248 | TK90 "T" ACCOPPIATO AL CLAD 32X54 GOMMA+ALUC. | KAIMA | NR | 44.64
105249 | TK90 "T" ACCOPPIATO AL CLAD 32X60 GOMMA+ALUC. | KAIMA | NR | 48.08
105250 | TK90 "T" ACCOPPIATO AL CLAD 32X76 GOMMA+ALUC. | KAIMA | NR | 55.93
105251 | TK90 "T" ACCOPPIATO AL CLAD 32X89 GOMMA+ALUC. | KAIMA | NR | 58.13
105265 | K90 CURVA ACCOPPIATA AL CLAD 32X114 GOMMA+ALL | KAIMA | NR | 74.65
109487 | SOLAR HT ROTOLO 25MT SP.19 D.22 FINO 150°C | KAIMA | CF | 401.4
109488 | SOLAR HT ROTOLO 25MT SP.19 D.18 FINO 150°C | KAIMA | CF | 353.5
117366 | K90 CURVA ACCOPPIATA AL CLAD 19X114 GOMMA+ALL | KAIMA | NR | 52.22
117367 | TK90 INNESTO A "T" AL CLAD 19 X 35 | KAIMA | NR | 11.04
123531 | SOLAR HT TUBO SP.19 D.28 AL MTL FINO 150°C | KAIMA | MT | 17.47
124515 | K90 CURVA ACCOPPIATA AL CLAD 13X18 GOMMA+ALL | KAIMA | NR | 22.23
124516 | K90 CURVA ACCOPPIATA AL CLAD 13X22 GOMMA+ALL | KAIMA | NR | 23.27
124517 | K90 CURVA ACCOPPIATA AL CLAD 13X28 GOMMA+ALL | KAIMA | NR | 23.98
134678 | SOLAR HT ROTOLO 25MT SP.19 D.15 FINO 150°C | KAIMA | CF | 338.8
135760 | AL CLAD TUBO ISOLANTE DA 1MT K-FLEX 40 X 42 | KAIMA | NR | 62.58
135761 | AL CLAD TUBO ISOLANTE DA 1MT K-FLEX 40 X 48 | KAIMA | NR | 65.48
135762 | AL CLAD TUBO ISOLANTE DA 1MT K-FLEX 40 X 54 | KAIMA | NR | 68.66
135763 | AL CLAD TUBO ISOLANTE DA 1MT K-FLEX 40 X 57 | KAIMA | NR | 69.64
135764 | AL CLAD TUBO ISOLANTE DA 1MT K-FLEX 50 X 60 | KAIMA | NR | 116.2
135765 | AL CLAD TUBO ISOLANTE DA 1MT K-FLEX 50 X 76 | KAIMA | NR | 124.9
135766 | AL CLAD TUBO ISOLANTE DA 1MT K-FLEX 55 X 89 | KAIMA | NR | 160.6
135767 | AL CLAD TUBO ISOLANTE DA 1MT K-FLEX 60 X 114 | KAIMA | NR | 218.4
135768 | K90 CURVA ACCOPPIATA AL CLAD 13X35 GOMMA+ALL | KAIMA | NR | 24.32
135769 | K90 CURVA ACCOPPIATA AL CLAD 13X42 GOMMA+ALL | KAIMA | NR | 25.89
135770 | K90 CURVA ACCOPPIATA AL CLAD 13X48 GOMMA+ALL | KAIMA | NR | 27.22
135771 | K90 CURVA ACCOPPIATA AL CLAD 13X54 GOMMA+ALL | KAIMA | NR | 28.6
135772 | K90 CURVA ACCOPPIATA AL CLAD 13X60 GOMMA+ALL | KAIMA | NR | 29.79
135773 | K90 CURVA ACCOPPIATA AL CLAD 13X76 GOMMA+ALL | KAIMA | NR | 34.51
135774 | K90 CURVA ACCOPPIATA AL CLAD 13X89 GOMMA+ALL | KAIMA | NR | 36.71
135775 | K90 CURVA ACCOPPIATA AL CLAD 13X102 GOMMA+ALL | KAIMA | NR | 42.02
135776 | K90 CURVA ACCOPPIATA AL CLAD 13X108 GOMMA+ALL | KAIMA | NR | 43.44
135777 | K90 CURVA ACCOPPIATA AL CLAD 13X114 GOMMA+ALL | KAIMA | NR | 46.88
135778 | K90 CURVA ACCOPPIATA AL CLAD 25X18 GOMMA+ALL | KAIMA | NR | 25.79
135779 | K90 CURVA ACCOPPIATA AL CLAD 25X22 GOMMA+ALL | KAIMA | NR | 27.03
135780 | K90 CURVA ACCOPPIATA AL CLAD 25X28 GOMMA+ALL | KAIMA | NR | 28.17
135781 | K90 CURVA ACCOPPIATA AL CLAD 25X35 GOMMA+ALL | KAIMA | NR | 29.33
135782 | K90 CURVA ACCOPPIATA AL CLAD 25X42 GOMMA+ALL | KAIMA | NR | 30.84
135783 | K90 CURVA ACCOPPIATA AL CLAD 25X48 GOMMA+ALL | KAIMA | NR | 32.09
135784 | K90 CURVA ACCOPPIATA AL CLAD 25X54 GOMMA+ALL | KAIMA | NR | 33.66
135785 | K90 CURVA ACCOPPIATA AL CLAD 25X60 GOMMA+ALL | KAIMA | NR | 35.1
135786 | K90 CURVA ACCOPPIATA AL CLAD 25X76 GOMMA+ALL | KAIMA | NR | 41.27
135787 | K90 CURVA ACCOPPIATA AL CLAD 25X89 GOMMA+ALL | KAIMA | NR | 45.78
135788 | K90 CURVA ACCOPPIATA AL CLAD 25X102 GOMMA+ALL | KAIMA | NR | 53.29
135789 | K90 CURVA ACCOPPIATA AL CLAD 25X108 GOMMA+ALL | KAIMA | NR | 56.62
135790 | K90 CURVA ACCOPPIATA AL CLAD 25X114 GOMMA+ALL | KAIMA | NR | 61.94
135791 | K90 CURVA ACCOPPIATA AL CLAD 40X18 GOMMA+ALL | KAIMA | NR | 36.27
135792 | K90 CURVA ACCOPPIATA AL CLAD 40X22 GOMMA+ALL | KAIMA | NR | 36.93
135793 | K90 CURVA ACCOPPIATA AL CLAD 40X28 GOMMA+ALL | KAIMA | NR | 38.89
135794 | K90 CURVA ACCOPPIATA AL CLAD 40X35 GOMMA+ALL | KAIMA | NR | 41.95
135795 | K90 CURVA ACCOPPIATA AL CLAD 40X42 GOMMA+ALL | KAIMA | NR | 46.14
135796 | K90 CURVA ACCOPPIATA AL CLAD 40X48 GOMMA+ALL | KAIMA | NR | 46.97
135797 | K90 CURVA ACCOPPIATA AL CLAD 40X54 GOMMA+ALL | KAIMA | NR | 50.31
135798 | K90 CURVA ACCOPPIATA AL CLAD 40X60 GOMMA+ALL | KAIMA | NR | 52.69
135799 | K90 CURVA ACCOPPIATA AL CLAD 40X76 GOMMA+ALL | KAIMA | NR | 65.2
135800 | K90 CURVA ACCOPPIATA AL CLAD 40X89 GOMMA+ALL | KAIMA | NR | 79.86
135801 | K90 CURVA ACCOPPIATA AL CLAD 40X102 GOMMA+ALL | KAIMA | NR | 95.02
135802 | K90 CURVA ACCOPPIATA AL CLAD 40X108 GOMMA+ALL | KAIMA | NR | 102.3
135803 | K90 CURVA ACCOPPIATA AL CLAD 40X114 GOMMA+ALL | KAIMA | NR | 107.5
135804 | K90 CURVA ACCOPPIATA AL CLAD 50X18 GOMMA+ALL | KAIMA | NR | 42.88
135805 | K90 CURVA ACCOPPIATA AL CLAD 50X22 GOMMA+ALL | KAIMA | NR | 50
135806 | K90 CURVA ACCOPPIATA AL CLAD 50X28 GOMMA+ALL | KAIMA | NR | 52
135807 | K90 CURVA ACCOPPIATA AL CLAD 50X35 GOMMA+ALL | KAIMA | NR | 54.24
135808 | K90 CURVA ACCOPPIATA AL CLAD 50X42 GOMMA+ALL | KAIMA | NR | 60.03
135809 | K90 CURVA ACCOPPIATA AL CLAD 50X48 GOMMA+ALL | KAIMA | NR | 61.67
135810 | K90 CURVA ACCOPPIATA AL CLAD 50X54 GOMMA+ALL | KAIMA | NR | 63.2
135811 | K90 CURVA ACCOPPIATA AL CLAD 50X60 GOMMA+ALL | KAIMA | NR | 71.8
135812 | K90 CURVA ACCOPPIATA AL CLAD 50X76 GOMMA+ALL | KAIMA | NR | 82.29
135813 | K90 CURVA ACCOPPIATA AL CLAD 50X89 GOMMA+ALL | KAIMA | NR | 103.1
135814 | K90 CURVA ACCOPPIATA AL CLAD 50X102 GOMMA+ALL | KAIMA | NR | 121.7
135815 | K90 CURVA ACCOPPIATA AL CLAD 50X108 GOMMA+ALL | KAIMA | NR | 129.5
135816 | K90 CURVA ACCOPPIATA AL CLAD 50X114 GOMMA+ALL | KAIMA | NR | 134.5
148370 | ISOLANTE K-FLEX EC 13X133 L.2 MT AL MT CAR.12 | KAIMA | MT | 20.21
150129 | SOLAR HT ROT. 25MT TUBO ISOLANTE SP.13 D.15 | KAIMA | CF | 186.3
150130 | SOLAR HT ROTOLO 25MT TUBO ISOLANTE SP.13 D.18 | KAIMA | CF | 201.9
150131 | SOLAR HT ROTOLO 25MT TUBO ISOLANTE SP.13 D.22 | KAIMA | CF | 220.1
151824 | 850VR020316 KIT ESTENSIONE TWIN SOLAR DN16 | KAIMA | CF | 35.51
151825 | 850VR020317 KIT ESTENSIONE TWIN SOLAR DN20 | KAIMA | CF | 24.72
152265 | 850VR020318 KIT ESTENSIONE TWIN SOLAR DN25 | KAIMA | NR | 45.51
152271 | 850VR020302 CARTELL.TWIN SOLAR X TUBI DN16/20 | KAIMA | NR | 237.9
161459 | 850VR020346 DOPPIO NIPPLO TWIN SOLAR 3/4 2 PZ | KAIMA | CF | 14.94
161460 | 850VR020347 DOPPIO NIPPLO TWIN SOLAR 1" 2 PZ | KAIMA | CF | 24.45
161461 | 850VR020348 DOP. NIPPLO TWIN SOLAR 1"1/4 2 PZ | KAIMA | CF | 45.76
161463 | 850VR020319 DIMA PER TUBI DN16 - DN20 | KAIMA | NR | 80.07
161464 | 850VR020322 CARTELLATRICE C/DIMA DN25 | KAIMA | NR | 494.1
161465 | 850VR020340 RONDELLA TWIN SOLAR DN16 | KAIMA | NR | 237.2
161466 | 850VR020341 RONDELLA TWIN SOLAR DN20 | KAIMA | NR | 347.9
161467 | 850VR020342 RONDELLA TWIN SOLAR DN25 | KAIMA | NR | 296.5
161468 | 850VR020343 O-RING TWIN SOLAR DN16 | KAIMA | NR | 142.3
161469 | 850VR020344 O-RING TWIN SOLAR DN20 | KAIMA | NR | 173.9
161470 | 850VR020345 O-RING TWIN SOLAR DN25 | KAIMA | NR | 67.21
161471 | 850VR020351 COLLARINO 115X58 DN16 SP.20 | KAIMA | NR | 11.27
161473 | 850VR020352 COLLARINO 96X48 DN16 SP.14 | KAIMA | NR | 10.29
161474 | 850VR020353 COLLARINO 125X63 DN25 SP.14 | KAIMA | NR | 16.8
161475 | 850VR020354 COLLARINO 133X67 DN20 SP.20 | KAIMA | NR | 17.47
161476 | 850VR020355 COLLARINO 149X75 DN25 SP.20 | KAIMA | NR | 18.32
175435 | EC-H ROLLS 6X18 TUBO ISOL. ROT.45MT AL ROT. | KAIMA | NR | 70.52
175436 | EC-H ROLLS 6X22 TUBO ISOL. ROT.35MT AL ROT. | KAIMA | NR | 70.52
175438 | EC-H ROLLS 9X12 TUBO ISOL. ROT.50MT AL ROT. | KAIMA | NR | 70.52
175439 | EC-H ROLLS 9X18 TUBO ISOL. ROT.35MT AL ROT. | KAIMA | NR | 70.52
175440 | EC-H ROLLS 9X22 TUBO ISOL. ROT.29MT AL ROT. | KAIMA | NR | 70.52
176665 | CURVA ALUCOVER 20-22 AL CLAD 45° | KAIMA | NR | 7.32
180434 | 850VR0204501 KIT RACC. RAPIDO M. 16X1/2" 4 PZ | KAIMA | CF | 79.91
180437 | 850VR0204531 KIT RACC. RAPIDO M. 20X1" 4 PZ | KAIMA | CF | 126.9
180438 | 850VR0204541 KIT RACC. RAPIDO M.25X1"1/4 4 PZ | KAIMA | CF | 147.8
180439 | 850VR0204551 KIT RACC. RAPIDO F. 16X1/2" 4 PZ | KAIMA | CF | 77.34
180442 | 850VR0204581 KIT RACC. RAPIDO F. 20X1" 4 PZ | KAIMA | CF | 120.1
180443 | 850VR0204591 KIT RAC.RAPIDO DN16-15 CONN.4PZ | KAIMA | CF | 93.5
180444 | 850VR0204611 KIT RAC.RAPIDO 16X18/22 CONN.4PZ | KAIMA | CF | 102.5
180445 | 850VR0204641 KIT RAC.RAPIDO 25X22 MM.CONN.4PZ | KAIMA | CF | 193.5
190753 | ISOLANTE K-FLEX EC 19X108 L.2MT AL MT CAR.12 | KAIMA | NR | 21.82
198516 | ISOLANTE K-FLEX 19X22 ST.CL.1 MT.CARTONE 64 | KAIMA | MT | 6.32
201029 | ISOLANTE K-FLEX 25X54 ST.CL.1 MT.CARTONE 16 | KAIMA | MT | 20.57
202192 | TWIN SOLAR TUBO ACC. 16X14 ROT.10 MT S/RACC. | KAIMA | MT | 62.95
202193 | TWIN SOLAR TUBO ACC. 16X14 ROT.15 MT S/RACC. | KAIMA | MT | 60.37
202194 | TWIN SOLAR TUBO ACC. 16X14 ROT.20 MT S/RACC. | KAIMA | MT | 59.14
202195 | TWIN SOLAR TUBO ACC. 16X14 ROT.25 MT S/RACC. | KAIMA | MT | 58.4
202196 | TWIN SOLAR TUBO ACC. 20X14 ROT.10 MT S/RACC. | KAIMA | MT | 74.56
202197 | TWIN SOLAR TUBO ACC. 20X14 ROT.15 MT S/RACC. | KAIMA | MT | 71.16
202198 | TWIN SOLAR TUBO ACC. 20X14 ROT.20 MT S/RACC. | KAIMA | MT | 69.5
202199 | TWIN SOLAR TUBO ACC. 20X14 ROT.25 MT S/RACC. | KAIMA | MT | 68.49
202200 | TWIN SOLAR TUBO ACC. 25X14 ROT.15 MT S/RACC. | KAIMA | MT | 88.52
202201 | TWIN SOLAR TUBO ACC. 25X14 ROT.25 MT S/RACC. | KAIMA | MT | 85.66
202202 | TWIN SOLAR TUBO ACC. 16X20 ROT.10 MT S/RACC. | KAIMA | MT | 71.28
202203 | TWIN SOLAR TUBO ACC. 16X20 ROT.15 MT S/RACC. | KAIMA | MT | 68.71
202204 | TWIN SOLAR TUBO ACC. 16X20 ROT.20 MT S/RACC. | KAIMA | MT | 67.7
202205 | TWIN SOLAR TUBO ACC. 16X20 ROT.25 MT S/RACC. | KAIMA | MT | 66.59
202206 | TWIN SOLAR TUBO ACC. 20X20 ROT.10 MT S/RACC. | KAIMA | MT | 81.85
202207 | TWIN SOLAR TUBO ACC. 20X20 ROT.15 MT S/RACC. | KAIMA | MT | 80.74
202208 | TWIN SOLAR TUBO ACC. 20X20 ROT.20 MT S/RACC. | KAIMA | MT | 79.39
202210 | TWIN SOLAR TUBO ACC. 20X20 ROT.25 MT S/RACC. | KAIMA | MT | 77.92
202211 | TWIN SOLAR TUBO ACC. 25X20 ROT.15 MT S/RACC. | KAIMA | MT | 100.5
202212 | TWIN SOLAR TUBO ACC. 25X20 ROT.25 MT S/RACC. | KAIMA | MT | 97.93
204643 | ISOLANTE K-FLEX 25X64 ST.CL.1 MT.CARTONE 12 | KAIMA | MT | 24.87
207139 | 19035215526 SOLAR HT 19X35 L.2 MT AL MT | KAIMA | MT | 23.78
214366 | TWIN SOLAR SLIM TUBO SP.9 DN16 L.150 MT AL MT | KAIMA | MT | 41.02
214369 | TWIN SOLAR SLIM TUBO SP.9 DN20 L.150 MT AL MT | KAIMA | MT | 47.85
214372 | TWIN SOLAR SLIM TUBO SP.9 DN16 L.10 MT AL MT | KAIMA | MT | 56.34
214373 | TWIN SOLAR SLIM TUBO SP.9 DN16 L.15 MT AL MT | KAIMA | MT | 54.04
214374 | TWIN SOLAR SLIM TUBO SP.9 DN16 L.20 MT AL MT | KAIMA | MT | 51.81
214375 | TWIN SOLAR SLIM TUBO SP.9 DN16 L.25 MT AL MT | KAIMA | MT | 51
214376 | TWIN SOLAR SLIM TUBO SP.9 DN20 L.10 MT AL MT | KAIMA | MT | 64.32
214377 | TWIN SOLAR SLIM TUBO SP.9 DN20 L.15 MT AL MT | KAIMA | MT | 63.44
214378 | TWIN SOLAR SLIM TUBO SP.9 DN20 L.20 MT AL MT | KAIMA | MT | 61.51
214379 | TWIN SOLAR SLIM TUBO SP.9 DN20 L.25 MT AL MT | KAIMA | MT | 59.64
214380 | TWIN SOLAR SLIM TUBO SP.9 DN25 L.15 MT AL MT | KAIMA | MT | 78.99
214381 | TWIN SOLAR SLIM TUBO SP.9 DN25 L.25 MT AL MT | KAIMA | MT | 74.81
214387 | 850VR020444 TWIN SOLAR SLIM SBOBINATRICE | KAIMA | NR | 4250
219933 | K-FONIK PE GK 4KG/M2+PU 12 MM.1000X2000 S/ADE | KAIMA | MQ | 61.76
220327 | K-FONIK PE GK 4KG/M2+PU 12 MM.1000X2000 C/ADE | KAIMA | MQ | 64.35
241448 | SOLAR R TUBO K-F SP.20 D.18 MM L.2 MT | KAIMA | MT | 16.41
241449 | SOLAR R TUBO K-F SP.20 D.22 MM L.2 MT | KAIMA | MT | 18.9
262317 | 850VR0204651 RACCORDO DIRIT. DN16 DOPP. CONN. | KAIMA | NR | 30.11
264527 | ISOLANTE K-FLEX 19X89 ST.CL.1 MT.CARTONE 14 | KAIMA | MT | 19.62
264528 | ISOLANTE K-FLEX 19X76 ST.CL.1 MT.CARTONE 18 | KAIMA | MT | 19.08
267540 | ISOLANTE K-FLEX 19X10 ST.CL.1 MT.CARTONE 98 | KAIMA | MT | 4.22
267541 | ISOLANTE K-FLEX 19X12 ST.CL.1 MT.CARTONE 88 | KAIMA | MT | 4.37
267542 | ISOLANTE K-FLEX 19X15 ST.CL.1 MT.CARTONE 78 | KAIMA | MT | 5.25
267543 | ISOLANTE K-FLEX 19X18 ST.CL.1 MT.CARTONE 72 | KAIMA | MT | 5.65
267544 | ISOLANTE K-FLEX 19X28 ST.CL.1 MT.CARTONE 48 | KAIMA | MT | 7.26
267545 | ISOLANTE K-FLEX 19X30 ST.CL.1 MT.CARTONE 42 | KAIMA | MT | 7.97
267546 | ISOLANTE K-FLEX 19X35 ST.CL.1 MT.CARTONE 36 | KAIMA | MT | 8.88
267547 | ISOLANTE K-FLEX 19X42 ST.CL.1 MT.CARTONE 32 | KAIMA | MT | 10.87
267548 | ISOLANTE K-FLEX 19X48 ST.CL.1 MT.CARTONE 24 | KAIMA | MT | 12.19
267549 | ISOLANTE K-FLEX 19X54 ST.CL.1 MT.CARTONE 24 | KAIMA | MT | 13.29
267550 | ISOLANTE K-FLEX 19X60 ST.CL.1 MT.CARTONE 22 | KAIMA | MT | 15.05
267551 | ISOLANTE K-FLEX 19X64 ST.CL.1 MT.CARTONE 18 | KAIMA | MT | 16.03
267552 | ISOLANTE K-FLEX 19X70 ST.CL.1 MT.CARTONE 18 | KAIMA | MT | 18.97
267553 | ISOLANTE K-FLEX 19X80 ST.CL.1 MT.CARTONE 14 | KAIMA | MT | 20.81
267554 | ISOLANTE K-FLEX 19X102 ST.CL.1 MT.CARTONE 14 | KAIMA | MT | 24.8
267555 | ISOLANTE K-FLEX 19X108 ST.CL.1 MT.CARTONE 12 | KAIMA | MT | 28.48
267556 | ISOLANTE K-FLEX 19X114 ST.CL.1 MT.CARTONE 12 | KAIMA | MT | 30.33
267557 | ISOLANTE K-FLEX 19X125 ST.CL.1 MT.CARTONE 10 | KAIMA | MT | 35.57
267558 | ISOLANTE K-FLEX 19X133 ST.CL.1 MT.CARTONE 8 | KAIMA | MT | 35.79
267559 | ISOLANTE K-FLEX 19X140 ST.CL.1 MT.CARTONE 8 | KAIMA | MT | 39.29
267560 | ISOLANTE K-FLEX 19X160 ST.CL.1 MT.CARTONE 8 | KAIMA | MT | 43.31
267561 | ISOLANTE K-FLEX 19X170 ST.CL.1 MT.CARTONE 6 | KAIMA | MT | 51.97
267562 | ISOLANTE K-FLEX 25X18 ST.CL.1 MT.CARTONE 50 | KAIMA | MT | 8.74
267563 | ISOLANTE K-FLEX 25X22 ST.CL.1 MT.CARTONE 42 | KAIMA | MT | 9.82
267564 | ISOLANTE K-FLEX 25X28 ST.CL.1 MT.CARTONE 40 | KAIMA | MT | 11.23
267565 | ISOLANTE K-FLEX 25X35 ST.CL.1 MT.CARTONE 24 | KAIMA | MT | 13.74
267566 | ISOLANTE K-FLEX 25X48 ST.CL.1 MT.CARTONE 18 | KAIMA | MT | 18.9
267567 | ISOLANTE K-FLEX 25X60 ST.CL.1 MT.CARTONE 12 | KAIMA | MT | 23.31
267568 | ISOLANTE K-FLEX 25X70 ST.CL.1 MT.CARTONE 12 | KAIMA | MT | 29.38
267570 | ISOLANTE K-FLEX 25X76 ST.CL.1 MT.CARTONE 10 | KAIMA | MT | 29.56
267571 | ISOLANTE K-FLEX 25X89 ST.CL.1 MT.CARTONE 8 | KAIMA | MT | 32.53
267572 | ISOLANTE K-FLEX 25X108 ST.CL.1 MT.CARTONE 6 | KAIMA | MT | 44.17
267573 | ISOLANTE K-FLEX 25X114 ST.CL.1 MT.CARTONE 6 | KAIMA | MT | 47.03
267574 | ISOLANTE K-FLEX 25X140 ST.CL.1 MT.CARTONE 4 | KAIMA | MT | 60.88
267575 | ISOLANTE K-FLEX 25X160 ST.CL.1 MT.CARTONE 4 | KAIMA | MT | 70.26
267576 | ISOLANTE K-FLEX 25X170 ST.CL.1 MT.CARTONE 4 | KAIMA | MT | 80.53
297620 | 850VR0204661 BIGIUNTO DN20-DN20 | KAIMA | NR | 42.57
297621 | 850VR0204671 KIT RAC.RAPIDO DN25 DOP.CONN.4PZ | KAIMA | NR | 49.26
297622 | 850NS020199 NASTRO BUTILICO L.10 MT | KAIMA | NR | 70.87
322211 | 850VR0204511 RACC.DIRITTO RAPIDO M. 16X3/4" | KAIMA | NR | 21
322213 | 850VR0204521 RACC.DIRITTO RAPIDO M. 20X3/4" | KAIMA | NR | 33.39
322214 | 850VR0204561 RACC.DIRITTO RAPIDO F. 16X3/4" | KAIMA | NR | 23.14
322219 | 850VR0204571 RACC.DIRITTO RAPIDO F. 20X3/4" | KAIMA | NR | 31.7
335062 | K-420 ADESIVO COLLA LATTA 0,26 LT C/PENNELLO | KAIMA | NR | 19.55
338294 | ISOLANTE K-FLEX 32X70 ST.CL.1 MT.CARTONE 8 | KAIMA | MT | 47.25
008595 | 334008 CASS.EST.SUPER KARIBA BIANCA | KARIB | NR | 99.13
008597 | 335000 CASS.EST.KARIBA BIANCA LUX MONOBL | KARIB | NR | 144.2
008599 | 384090 CASS.ALTA EURA2000 CAT.BCO S/COP.S/RUB | KARIB | NR | 93.22
008601 | 215363 TUBO BIANCO X CASS.ZAINO 50X32X600 | KARIB | NR | 21.36
008602 | 215313 TUBO BIANCO X CASS.ZAINO 50X32X1M | KARIB | NR | 31.59
008603 | 255353 TUBO BIANCO SCOMPONIBILE 2 PEZZI | KARIB | CF | 32.53
008605 | 243323 TUBO 3P.D32 X WC BIANCO SCOMPON.X EURA | KARIB | NR | 47.82
008606 | 243324 TUBO BIANCO D.32 PER TURCA | KARIB | NR | 46.11
008607 | 300045 RUBINETTO GALL.INCASSO 2000/NAUTILUX | KARIB | NR | 69.21
008608 | 243326 CURVA 90° C/ROSONE BIANCA D.32 | KARIB | NR | 13.67
008609 | 112151 GUANIZI.VALV.SCARICO 60X19 MOD.VECCHIO | KARIB | NR | 5.41
008610 | 114017 GUARNIZ.VALV.SCARICO 1960 79-19 | KARIB | NR | 7.57
008611 | 410070 GUARNIZ.VALV.SCARICO 61X24 UNIVERSALE | KARIB | NR | 5.41
008612 | 300151 VALVOLA SCARICO FUTURA 2000 C/ANCORINA | KARIB | NR | 32.44
008616 | 312208 PLACCA BIANCA/NERA MOD.75 NAUTILUX | KARIB | NR | 58.39
008617 | 312309 FINESTRA C/PULSANTE MOD.75 NAUTILUX | KARIB | NR | 82.18
008618 | 312355 VALVOLA SCARICO NAUTILUX 75 LT.12 | KARIB | NR | 36.77
008619 | 312401 RUB.GALLEGG.INCASSO NAULILUX 75 | KARIB | NR | 41.1
008620 | 312603 VALVOLA SCARICO NAUTILUS 75 LT.15 | KARIB | NR | 36.77
008621 | 314302 VALVOLA SCARICO VECCHIA KARIBA | KARIB | NR | 35.37
027090 | 400103 PULSANTE PNEU ESTERNO BIANCO | KARIB | NR | 40.44
027094 | 301153 ANCORINA SERIE 2001 | KARIB | NR | 6.18
027096 | 400106 PULSANTE PNEU INCASSO CROMATO | KARIB | NR | 46.1
034055 | 300503 LEVA COMPLETA DI FERMI X EURA ALTA | KARIB | NR | 10.58
034896 | 300162 VALV.SCARICO UNIVERSALE | KARIB | NR | 24.11
034897 | 300150 VALVOLA SCARICO NAUTILUS | KARIB | NR | 32.44
042495 | 400101 PULSANTE PNEU INCASSO BIANCO | KARIB | NR | 32.35
042496 | 214031 DADONE COMPLETO D.50 | KARIB | NR | 16.21
042497 | 330027 EX.330011 COPERCHIO BCO+PULS.SUPERKARI | KARIB | NR | 45.41
045660 | 384020 CASS.ALTA EURA2000 BCA COM.PNEU S.PULS | KARIB | NR | 124.8
062954 | 305023 PILETTA ESTR. CON GUARNIZIONE MONOLITH | KARIB | NR | 21.17
062957 | 336200 CASSETTA ESTERNA TOP DUO BIANCA | KARIB | NR | 156.9
064785 | 204001 CANOTTO C/ROSONE-MORSETTO D.32 BIANCO | KARIB | NR | 17.83
064786 | 204006 CANOTTO C/ROSONE-MORSETTO D.40 BIANCO | KARIB | NR | 17.83
064787 | 115102 ANCORINA K 2005 | KARIB | NR | 3.31
064788 | 253335 MANICOTTO X TUBO D.32 BIANCO | KARIB | NR | 10.25
067068 | 243403 TUBO SCARICO PZ.2 D.32 X WC COMBI BCO | KARIB | NR | 17.07
067069 | 300163 VALVOLA DI SCARICO EURA/KOMBI | KARIB | NR | 22.39
067072 | 214033 DADONE S/DADO FILETT. X EURA/KOMBI | KARIB | NR | 12.36
067073 | 410067 DADO FIL.PICCOLO C/GUARN. X EURA/KOMBI | KARIB | NR | 5.28
068353 | 300514 PULSANTE/LEVA KARIBA 2005 BIANCO | KARIB | NR | 9.53
068602 | 300386 NORMA RUB.GALLEG.UNIVERSALE C.NICH.3/8 | KARIB | NR | 28.57
070375 | 243000 VELA X TURCA (SPARTIACQUE) | KARIB | NR | 15.52
072096 | 400105 POLMONE PNEU | KARIB | NR | 12.36
072097 | 400021 GRUPPO SOLLEVAMENTO PNEU TIPO NUOVO | KARIB | NR | 38.81
072819 | 333009 CASSETTA ANGOLO BCO TUBO D.40 S/COIBE, | KARIB | NR | 157.7
086004 | 300505 ANCORINA EURA ALTA /SLIM | KARIB | NR | 6.18
086005 | 300083 UGELLO CON OR DI TENUTA X NORMA | KARIB | NR | 4.59
086006 | 300082 PISTONCINO C/GUARNIZIONI X NORMA | KARIB | NR | 5.3
086367 | 204011 CANOTTO C/ROSONE-MORSETTO D.44 BIANCO | KARIB | NR | 17.83
086370 | 400100 PULSANTE PNEU X CASSETTE CERAMICA BCO | KARIB | NR | 26.84
086373 | 114085 COPPIA PIASTRINE C/VITI TASSELLI | KARIB | NR | 6.18
086374 | 111041 ANCORINA PER TIPO | KARIB | NR | 5.41
088310 | 205433 TUBO SCARICO 50X40X325 X CASS. ZAINO | KARIB | NR | 11.1
092419 | 336201 COPERCHIO BIANCO X TOP DUO | KARIB | NR | 40.58
092552 | 300839 (300871) KIT ACCESSORI D.40 | KARIB | NR | 16.12
093646 | 300606 COPERCHIO KARIBA 2005 C/PULSANTE B.CO | KARIB | NR | 32.44
095000 | 400023 LEVA SOLLEVAMENTO RICAMBIO | KARIB | NR | 8.81
095212 | 300881 KIT ACCESSORI X EURA ALTA A CATENA 3/8 | KARIB | NR | 17.64
095624 | 325101 CASS.EST.KARIBA 2008 BCO TUBO D.40 | KARIB | NR | 86.7
095625 | 334100 CASS.EST.SUPER DUO BCO TUBO D.40 | KARIB | NR | 105.2
099607 | 336500 CASSETTA EST.NUOVA BIBLO DUO TUBO D.40 | KARIB | NR | 119.2
100380 | 330051 PULSANTE SUPERKARIBA 2004 BIANCO | KARIB | NR | 11.63
101094 | 330054 COPERCHIO KARIBA 2004 MONO C/PULS BCO | KARIB | NR | 37.05
103458 | 420030 TASTO SCARICO PARZIALE TOP DUO BIANCO | KARIB | NR | 2.65
103710 | 420003 GRUPPO COMPLETO DI LEVARISMI TOP DUO | KARIB | NR | 31.92
103711 | 205021 ANCORINA TOP DUO | KARIB | NR | 3.12
105420 | 300880 KIT CAVALLOTTI +TUBO X PULSANTE ESTERN | KARIB | NR | 10.6
107713 | 215363CH TUBO CHAMP. X CASS.ZAINO 50X32X600 | KARIB | NR | 29.04
111058 | 420152 GRUPPO COMPLETO LEVARISMI BIBLO UNO/DU | KARIB | NR | 45.74
112322 | 336502 COPERCHIO BIBLO DUE C/PULSANTI BCO | KARIB | NR | 45.83
112323 | 420038 TASTO SCAR. PARZ. COPERCHIO BIBLO DUO | KARIB | NR | 4.55
112324 | 420039 TASTO SCAR. TOTALE BIBLO DUE BCO | KARIB | NR | 4.55
112780 | 336201CH COPERCHIO CHAMPAGNE X TOP DUO | KARIB | NR | 43.82
114556 | 306400 PLACCA DUO CLASSIC 2006 BIANCA | KARIB | NR | 69.04
122027 | 420153 GRUPPO LEVERISMO UNIV.X SUPER KARIBA | KARIB | NR | 45.72
126289 | 330055 COPERCHIO SUPER DUO BCO C/TASTI | KARIB | NR | 46.1
131399 | 325101CH CASS.EST.KARIBA 2008 CHAMP. TUBO 40 | KARIB | NR | 141.6
135562 | 306300 PLACCA MONO CLASSIC 2006/NAUTILUX BCO | KARIB | NR | 55.24
135933 | 306301 PLACCA MONO CLASSIC 2006 CROMO LUC. | KARIB | NR | 130.8
137331 | 336500CH CASS. EST.CHAMP. BIBLO DUO TUBO D.40 | KARIB | NR | 199.3
137948 | 300090 SUPPORTO GALLEGGIANTE PER TOP DUO | KARIB | NR | 4.2
138612 | 204244 MORSETTO VASO UNIV. BCO D.40/44 MM | KARIB | NR | 5.05
138615 | LEVA PER CONTROPLACCA SERIE 2000 | KARIB | NR | 22.63
151542 | 306010 CONTROPLACCA DUO 2006 ASSEMBL. | KARIB | NR | 31.55
151741 | 112153 GUARNIZIONE VALV.SCARICO D.60/19 | KARIB | NR | 8.83
153595 | 300842 KIT ACCESSORI UNIV. D.40 X BIBLO DUO | KARIB | NR | 15.11
153854 | 336430 BIBLO UNO CASSETTA WC EST. PNEU BIANCA | KARIB | NR | 179.1
163648 | 255353CH TUBO CHAMPAGNE SCOMPONIB. 50X32X980 | KARIB | NR | 41.85
175352 | 420029 TASTO SCARICO TOTALE TOP DUO BIANCO | KARIB | NR | 2.87
176720 | 306200 PLACCA DUO BIBLO 2006 BIANCA | KARIB | NR | 74.13
180986 | 305252 VALVOLA DI SCARICO X CASS. 9LT | KARIB | NR | 26.47
180987 | 204150 MORSETTO GOMMA UNIV. D.32/44MM | KARIB | NR | 3.98
187927 | 305021 KIT REGOLAZIONE ATTACCO PLACCA 100MM | KARIB | NR | 7.93
192684 | 400180 KIT X TRASF. PNEUMATI PULS.INC.BIANCO | KARIB | NR | 68.66
197967 | 300652 COPERCHIO KARIBA 2008 BIANCO C/TASTO | KARIB | NR | 25.9
206911 | 300208 KIT ADATT.PLACCHE BIBLO/CLASSIC MONO | KARIB | NR | 17.53
207526 | 301151 VALVOLA DI SCARICO FUTURA | KARIB | NR | 32.44
207527 | 300207 KIT ADATT. PLACCHE BIBLO/CLASSIC MONO | KARIB | NR | 17.53
211771 | 336400 BIBLO UNO CASSETTA WC EST. BIANCA | KARIB | NR | 110.9
253494 | 115035 LEVA COMANDO X KOMBI | KARIB | NR | 7.95
273208 | 334030 SUPER TUBO 40 MM PNEU S/PULSANTE | KARIB | NR | 156.3
275772 | 810560 COPERCHIO COMPLETO DI TASTO PER SLIM | KARIB | NR | 63.96
278553 | 116170 CURVETTA "S" RAME GREZZA ø3/8" | KARIB | NR | 18.56
291691 | 332001 CASSETTA ESTERNA SLIM 116 | KARIB | NR | 107.2
306393 | 300336 NORMA PLUS GALLEGG.3/8" X CASS.ESTERNE | KARIB | NR | 34.29
306394 | 300338 NORMA PLUS GALLEGG.3/8" X CASS.INCASSO | KARIB | NR | 33.27
306395 | 300335 NORMA PLUS GALLEGGIANTE 1/2" | KARIB | NR | 36.28
346650 | CASSETTA EURA ALTA COMANDO CATENA BCO C/COP. | KARIB | NR | 106.9
242914 | INSERTO IDRO PELLET FIRE PLACE 18 | KLOVE | NR | 9860
242915 | INSERTO IDRO PELLET FIRE PLACE 18 C/BASAM. | KLOVE | NR | 11330
242916 | CORNICE ACCIAIO INOX PFP 18 | KLOVE | NR | 1117
242919 | CONTROLLO REMOTO A PARETE PER GESTIONE REMOT | KLOVE | NR | 388
242954 | TERMOSTUFA PELLET/LEGNA "BI-FIRE" MID. ACC..A | KLOVE | NR | 12360
242955 | TERMOSTUFA PELLET/LEGNA "BI-FIRE MID" ACC..BO | KLOVE | NR | 12360
242956 | TERM. PELLET/LEGNA "BI-FIRE MID" ACC..BORD.MA | KLOVE | NR | 12360
242957 | TERMOSTUFA PELLET/LEGNA "BI-FIRE MID" ACC. BL | KLOVE | NR | 12360
242958 | TERM. PELLET/LEGNA "BI-FIRE MID" ACC..SABBIA | KLOVE | NR | 12360
242959 | TERM. PELLET/LEGNA "BI-FIRE MID" ACC..SILVER | KLOVE | NR | 12360
242960 | TERM. PELLET/LEGNA "BI-FIRE MID" ACC..SAB.SPU | KLOVE | NR | 12360
242961 | TERM. PELLET/LEGNA "BI-FIRE MID" ACC..TERRA D | KLOVE | NR | 12360
242962 | TERM. PELLET/LEGNA "BI-FIRE MID"C/PR. ACC..AV | KLOVE | NR | 13060
242963 | TERM. PELLET/LEGNA "BI-FIRE MID"C/PR. ACC..BO | KLOVE | NR | 13060
242964 | TERM. PELLET/LEGNA "BI-FIRE MID"C/PR. ACC..BO | KLOVE | NR | 13060
242965 | TERM. PELLET/LEGNA "BI-FIRE MID "C/PR. ACC. B | KLOVE | NR | 13060
242966 | TERM.PELLET/LEGNA "BI-FIRE MID" C/PR. ACC..SA | KLOVE | NR | 13060
242967 | TERM. PELLET/LEGNA "BI-FIRE MID" C/PR. ACC..S | KLOVE | NR | 13060
242968 | TERM. PELLET/LEGNA "BI-FIRE MID" C/PR. ACC..S | KLOVE | NR | 13060
242969 | TERM. PELLET/LEGNA "BI-FIRE MID" C/PR. ACC..T | KLOVE | NR | 13060
242970 | TERM. PELLET/LEGNA "BI-FIRE MID" MAIOL.AVORIO | KLOVE | NR | 13760
242971 | TERMOSTUFA PELLET/LEGNA "BI-FIRE MID" MAIOL.B | KLOVE | NR | 13760
242972 | TERM. PELLET/LEGNA "BI-FIRE MID" MAIOL.BORD.M | KLOVE | NR | 13760
242973 | TERMOSTUFA PELLET/LEGNA "BI-FIRE MID" MAIOL.B | KLOVE | NR | 13760
242974 | TERM. PELLET/LEGNA "BI-FIRE MID" MAIOL.SABBIA | KLOVE | NR | 13760
242975 | TERMOSTUFA PELLET/LEGNA "BI-FIRE MID" MAIOL.S | KLOVE | NR | 13760
242976 | TERM. PELLET/LEGNA "BI-FIRE MID" MAIOL.SAB.SP | KLOVE | NR | 13760
242977 | TERMOSTUFA PELLET/LEGNA "BI-FIRE MID" MAIOL.T | KLOVE | NR | 13760
242978 | TERM. PELLET/LEGNA "BI-FIRE MID" C/PR.MAIOL.A | KLOVE | NR | 14460
242979 | TERM. PELLET/LEGNA "BI-FIRE MID" C/PR.MA.BORD | KLOVE | NR | 14460
242980 | TERM. PELLET/LEGNA "BI-FIRE MID" C/PR.MA.B.MA | KLOVE | NR | 14460
242981 | TERM. PELLET/LEGNA"BI-FIRE MID" C/PR.MAIOL.BL | KLOVE | NR | 14460
242982 | TERM. PELLET/LEGNA "BI-FIRE MID" C/PR.MAIOL.S | KLOVE | NR | 14460
242983 | TERM. PELLET/LEGNA"BI-FIRE MID" C/PR.MAIOL.SI | KLOVE | NR | 14460
242984 | TERM. PELLET/LEGNA "BI-FIRE MID" C/PR.MA.S.SP | KLOVE | NR | 14460
242985 | TERM. PELLET/LEGNA "BI-FIRE MID" C/PR.MA.TERR | KLOVE | NR | 14460
242986 | TERMOCUCINA K SICURO TOP MAIOLICA BLU CIELO | KLOVE | NR | 10720
242987 | TERMOCUCINA K SICURO TOP CANAPA | KLOVE | NR | 10720
242988 | TERMOCUCINA K SICURO TOP JUTA RISC. | KLOVE | NR | 10720
242989 | TERMOCUCINA K SICURO TOP FORUM BEIGE | KLOVE | NR | 10720
242991 | TERMOCUCINA K SICURO TOP MAJA OCRA RISC. | KLOVE | NR | 10720
242992 | TERMOCUCINA K SICURO TOP MAIOL. ROSSA RISC. | KLOVE | NR | 10720
242993 | TERMOCUCINA K SICURO TOP SAXUM RISC. | KLOVE | NR | 10720
242997 | TERMOCUCINA K SICURO TOPO MAIOL. VERDE RISC. | KLOVE | NR | 10720
242998 | TERMOCUCINA KP SICURO TOP BLU CIELO RISC.+PR. | KLOVE | NR | 11190
242999 | TERMOCUCINA KP SICURO TOP CANAPA RISC.+PR. | KLOVE | NR | 11190
243000 | TERMOCUCINA KP SICURO TOP FORUM BEIGE RISC.+P | KLOVE | NR | 11190
243001 | TERMOCUCINA KP SICURO TOP JUTA RISC. | KLOVE | NR | 11190
243002 | TERMOCUCINA KP SICURO TOP MAJA OCRA RISC+PROD | KLOVE | NR | 11190
243003 | TERMOCUCINA KP SICURO TOP ROSSA RISC.+PR. | KLOVE | NR | 11190
243004 | TERMOCUCINA KP SICURO TOP SAXUM RISC.+PR. | KLOVE | NR | 11190
243008 | TERMOCUCINA KP SICURO TOP VERDE RISC.+PROD. | KLOVE | NR | 11190
243009 | TELAIO P. PIASTRA ACCIAIO INOX | KLOVE | NR | 482
243010 | RIDUZIONE PER FIANCATE IN ACCIAIO | KLOVE | NR | 235.1
243011 | DECORO GRECA SAURO | KLOVE | NR | 727
243012 | DECORO GINEPRO 2 FIORI | KLOVE | NR | 428
243034 | TERMOSTUFA TS SICURO TOP RISCALD. BLU CIELO | KLOVE | NR | 8370
243035 | TERMOSTUFA TS SICURO TOP RISC.CANAPA | KLOVE | NR | 8370
243036 | TERMOSTUFA TS SICURO TOP RISCALD.FORUM BEIGE | KLOVE | NR | 8370
243037 | TERMOSTUFA TS SICURO TOP RISCALD.MAYA OCRA | KLOVE | NR | 8370
243038 | TERMOSTUFA TS SICURO TOP RISCALD. ROSSO MADRI | KLOVE | NR | 8370
243039 | TERMOSTUFA TS SICURO TOP RISCALD.JUTA | KLOVE | NR | 8370
243041 | TERMOSTUFA TS SICURO TOP RISCALD.SAXUM | KLOVE | NR | 8370
243042 | TERMOSTUFA TS SICURO TOP RISCALD.VERDE | KLOVE | NR | 8370
243043 | TERMOSTUFA TSP SICURO TOP RISC.+SAN.BLU CIELO | KLOVE | NR | 8840
243044 | TERMOSTUFA TSP SICURO TOP RISC.+SAN.CANAPA | KLOVE | NR | 8840
243045 | TERMOSTUFA TSP SICURO TOP RISC.+SAN.FORUM BEI | KLOVE | NR | 8840
243046 | TERMOSTUFA TSP SICURO TOP RISC.+SAN.JUTA | KLOVE | NR | 8840
243047 | TERMOSTUFA TSP SICURO TOP RISC.+SAN.MAYA OCRA | KLOVE | NR | 8840
243048 | TERMOSTUFA TSP SICURO TOP RISC.+SAN. ROSSO M | KLOVE | NR | 8840
243051 | TERMOSTUFA TSP SICURO TOP RISC.+SAN.SAXUM | KLOVE | NR | 8840
243053 | TERMOSTUFA TSP SICURO TOP RISC.+SAN.VERDE | KLOVE | NR | 8840
243055 | TELAIO P. PIASTRA ACCIAIO INOX TERMOSTUFA | KLOVE | NR | 364.5
243056 | TERM.LEGNA NUOVA BELVEDERE BORDEAUX LAT.ACC. | KLOVE | NR | 11250
243057 | TERM.LEGNA NUOVA BELVEDERE B.MACUL.ACC.LAT. | KLOVE | NR | 11250
243058 | TERM.LEGNA NUOVA BELVEDERE MAT BLACK ACC.LAT. | KLOVE | NR | 11250
243059 | TERM.LEGNA NUOVA BELVEDERE SIVER ACC.LAT. | KLOVE | NR | 11250
243060 | TERM.LEGNA NUOVA BELVEDERE SABB.SPU. ACC.LAT. | KLOVE | NR | 11250
243061 | TERM.LEGNA NUOVA BELVEDERE AVORIO ACC.LAT. | KLOVE | NR | 11250
243062 | TERM.LEGNA NUOVA BELVEDERE BORD. ACS ACC.LAT. | KLOVE | NR | 11960
243063 | TERM.LEGNA NUOVA BELVEDERE B.MACU.ACS ACC.LAT | KLOVE | NR | 11960
243064 | TERM.LEGNA NUOVA BELVEDERE BLACK ACS ACC.LAT. | KLOVE | NR | 11960
243065 | TERM.LEGNA NUOVA BELVEDERE SILVER ACS ACC.LAT | KLOVE | NR | 11960
243066 | TERM.LEGNA NUOVA BELVEDERE S.SPU. ACS ACC.LAT | KLOVE | NR | 11960
243067 | TERM.LEGNA NUOVA BELVEDERE AVORIO ACS ACC.LAT | KLOVE | NR | 11960
243068 | TERM.LEGNA NUOVA BELVEDERE SABBIA ACS ACC.LAT | KLOVE | NR | 11960
243069 | TERM.LEGNA NUOVA BELVEDERE TERR.S.ACS ACC.LAT | KLOVE | NR | 11960
243070 | TERM.LEGNA NUOVA BELVEDERE SABBIA ACC.LAT. | KLOVE | NR | 11250
243071 | TERM.LEGNA NUOVA BELVEDERE TERRA DI S.ACC.LAT | KLOVE | NR | 11250
243072 | TERM.LEGNA NUOVA BELVEDERE BORDEAUX MAIOL.RIS | KLOVE | NR | 12700
243073 | TERM.LEGNA NUOVA BELVEDERE BORD.MAC. MAIOL. | KLOVE | NR | 12700
243074 | TERM.LEGNA NUOVA BELVEDERE BLACK MAIOL.RISC. | KLOVE | NR | 12700
243075 | TERM.LEGNA NUOVA BELVEDERE SILVER MAIOL.RISC. | KLOVE | NR | 12700
243076 | TERM.LEGNA NUOVA BELVEDERE MAIOL. SABB.SPUG. | KLOVE | NR | 12700
243077 | TERM.LEGNA NUOVA BELVEDERE AVORIO MAIOL.RISC. | KLOVE | NR | 12700
243078 | TERM.LEGNA NUOVA BELVEDERE BORDEAUX RIS.+ACS | KLOVE | NR | 13400
243079 | TERM.LEGNA NUOVA BELVEDERE B.MACUL. RISC.+ACS | KLOVE | NR | 13400
243080 | TERM.LEGNA NUOVA BELVEDERE BLACK RISC.+ACS | KLOVE | NR | 13400
243081 | TERM.LEGNA NUOVA BELVEDERE SILVER RISC.+ACS | KLOVE | NR | 13400
243082 | TERM.LEGNA NUOVA BELVEDERE S.SPU. RISC.+ACS | KLOVE | NR | 13400
243083 | TERM.LEGNA NUOVA BELVEDERE AVORIO RISC.+ACS | KLOVE | NR | 13400
243084 | TERM.LEGNA NUOVA BELVEDERE SABBIA RISC.+ACS | KLOVE | NR | 13400
243085 | TERM.LEGNA NUOVA BELVEDERE TERRA S. RISC.+ACS | KLOVE | NR | 13400
243086 | TERM.LEGNA NUOVA BELVEDERE SABBIA MAIOL. | KLOVE | NR | 12700
243087 | TERM.LEGNA NUOVA BELVEDERE TERRA DI SIENA | KLOVE | NR | 12700
243088 | TERMOCAMINO SICURO TOP 34KW RISC.IMP.-P.SALIS | KLOVE | NR | 9240
243089 | TERMOCAMINO SICURO TOP 34KW RISC.IMP.-PROD.P. | KLOVE | NR | 10020
243090 | TERMOCAMINO S.TOP 34KW RISC.IMP.-COMP.IDR.P.S | KLOVE | NR | 10420
243091 | TERMOCAM. S.TOP 34KW RISC.IMP.PROD.SAN.-COMP. | KLOVE | NR | 11260
243092 | CENTRALINA ELETTRONICA SP/XP CON ACCESSORI | KLOVE | NR | 435
243093 | REGISTRO FUMI DIAM.250 | KLOVE | NR | 152.8
243094 | TERMOCAMINO SICURO TOP 24.000 P.CERN. NERO | KLOVE | NR | 7310
243095 | TERMOCAMINO SICURO TOP 29.000 P.CERN. NERO | KLOVE | NR | 7740
243098 | TERMOCAMINO SICURO TOP 24.000 P.SALISC.NERO | KLOVE | NR | 8070
243099 | TERMOCAMINO SICURO TOP 29.000 P.SALISC.NERO | KLOVE | NR | 8790
243100 | TERMOCAMINO SICURO TOP 24.000 ACS P.SALIS.NER | KLOVE | NR | 8790
243101 | TERMOCAMINO SICURO TOP 29.000 ACS P.SALIS.NER | KLOVE | NR | 9590
243102 | CORPO CAMINO SICURO TOP S 24 | KLOVE | NR | 6410
243103 | CORPO CAMINO SICURO TOP S 29 | KLOVE | NR | 6730
243104 | CORPO CAMINO SICURO TOP SP 24 | KLOVE | NR | 7280
243105 | CORPO CAMINO SICURO TOP SP 29 | KLOVE | NR | 7610
243106 | BLOCCO P.CERNIERA SICURO TOP 24.000 | KLOVE | NR | 1185
243107 | BLOCCO P.CERNIERA SICURO TOP 29.000 | KLOVE | NR | 1329
243108 | BLOCCO P.SALISCENDI SICURO TOP 24.000 | KLOVE | NR | 1912
243109 | BLOCCO P.SALISCENDI SICURO TOP 29.000 | KLOVE | NR | 2340
243110 | COIBENTAZIONE ESTERNA CORPO CAMINO | KLOVE | NR | 600
243111 | PIEDINI SUPPORTO TERMOCAMINO | KLOVE | NR | 446.8
243124 | CORPO CAMINO KT 20.000 | KLOVE | NR | 2820
243125 | CORPO CAMINO KT 25.000 | KLOVE | NR | 3440
243126 | CORPO CAMINO KT 29.000 | KLOVE | NR | 3860
243127 | CORPO CAMINO KTP 20.000 | KLOVE | NR | 3280
243128 | CORPO CAMINO KTP 25.000 | KLOVE | NR | 3910
243129 | CORPO CAMINO KTP 29.000 | KLOVE | NR | 4330
243130 | BLOCCO PORTA A CERNIERA 20.000 | KLOVE | NR | 1211
243131 | BLOCCO PORTA A CERNIERA 25.000 | KLOVE | NR | 1284
243132 | BLOCCO PORTA A CERNIERA 29.000 | KLOVE | NR | 1359
243133 | BLOCCO PORTA SALISCENDI 20.000 | KLOVE | NR | 1987
243134 | BLOCCO PORTA SALISCENDI 25.000 | KLOVE | NR | 2060
243135 | BLOCCO PORTA SALISCENDI 29.000 | KLOVE | NR | 2450
243136 | CENTRALINA ELETTR.MOD.CE 2000 | KLOVE | NR | 284.5
243153 | MODULO GPRS PER GESTIONE CON TELEFONO GSM | KLOVE | NR | 1293
243154 | PANNELLO POSTERIORE TERMOCUC. 100X60 | KLOVE | NR | 858
243155 | PANNELLO POST.TERMOSTUFE 60X60 | KLOVE | NR | 576
261566 | TERMOCUC.PELLET SMART 120 MAIOL.F.SUP.CANAPA | KLOVE | NR | 15100
261567 | TERMOCUC.PELLET SMART 120 MAIOL.F.SUP.SAXUM | KLOVE | NR | 15100
261568 | TERMOCUC.PELLET SMART 120 MAIOL.F.SUP.VERDE | KLOVE | NR | 15100
261569 | TERMOCUC.PELLET SMART 120 MAIOL.F.SUP.BEIGE | KLOVE | NR | 15100
261570 | TERMOCUC.PELLET SMART 120 MAIOL.F.SUP.BLU | KLOVE | NR | 15100
261571 | TERMOCUC.PELLET SMART 120 MAIOL.F.SUP.OCRA | KLOVE | NR | 15100
261572 | TERMOCUC.PELLET SMART 120 MAIOL.F.SUP.JUTA | KLOVE | NR | 15100
261573 | TERMOCUC.PELLET SMART 120 MAIOL.F.SUP.ROSSO | KLOVE | NR | 15100
261574 | TERMOCUC.PELLET SMART 120 MAIOL.F.POST.CANAPA | KLOVE | NR | 15100
261575 | TERMOCUC.PELLET SMART 120 MAIOL.F.POST.SAXUM | KLOVE | NR | 15100
261576 | TERMOCUC.PELLET SMART 120 MAIOL.F.POST.VERDE | KLOVE | NR | 15100
261577 | TERMOCUC.PELLET SMART 120 MAIOL.F.POST.BEIGE | KLOVE | NR | 15100
261578 | TERMOCUC.PELLET SMART 120 MAIOL.F.POST.BLU | KLOVE | NR | 15100
261579 | TERMOCUC.PELLET SMART 120 MAIOL.F.POST.OCRA | KLOVE | NR | 15100
261580 | TERMOCUC.PELLET SMART 120 MAIOL.F.POST.JUTA | KLOVE | NR | 15100
261581 | TERMOCUC.PELLET SMART 120 MAIOL.F.POST.ROSSO | KLOVE | NR | 15100
261582 | TERMOC.PELLET SMART120 MAIOL.ACS F.SUP.CANAPA | KLOVE | NR | 15940
261584 | TERMOC.PELLET SMART120 MAIOL.ACS F.SUP.SAXUM | KLOVE | NR | 15940
261585 | TERMOC.PELLET SMART120 MAIOL.ACS F.SUP.VERDE | KLOVE | NR | 15940
261586 | TERMOC.PELLET SMART120 MAIOL.ACS F.SUP.BEIGE | KLOVE | NR | 15940
261587 | TERMOC.PELLET SMART120 MAIOL.ACS F.SUP.BLU | KLOVE | NR | 15940
261588 | TERMOC.PELLET SMART120 MAIOL.ACS F.SUP.OCRA | KLOVE | NR | 15940
261589 | TERMOC.PELLET SMART120 MAIOL.ACS F.SUP.JUTA | KLOVE | NR | 15940
261590 | TERMOC.PELLET SMART120 MAIOL.ACS F.SUP.ROSSO | KLOVE | NR | 15940
261591 | TERMOC.PELLET SMART120 MAIOL.ACS F.POS.CANAPA | KLOVE | NR | 15940
261592 | TERMOC.PELLET SMART120 MAIOL.ACS F.POS.SAXUM | KLOVE | NR | 15940
261593 | TERMOC.PELLET SMART120 MAIOL.ACS F.POS.VERDE | KLOVE | NR | 15940
261594 | TERMOC.PELLET SMART120 MAIOL.ACS F.POS.BEIGE | KLOVE | NR | 15940
261595 | TERMOC.PELLET SMART120 MAIOL.ACS F.POS.BLU | KLOVE | NR | 15940
261596 | TERMOC.PELLET SMART120 MAIOL.ACS F.POS.OCRA | KLOVE | NR | 15940
261597 | TERMOC.PELLET SMART120 MAIOL.ACS F.POS.JUTA | KLOVE | NR | 15940
261598 | TERMOC.PELLET SMART120 MAIOL.ACS F.POS.ROSSO | KLOVE | NR | 15940
261600 | TERMOCUC.PELLET SMART 80 MAIOL.F.SUP.CANAPA | KLOVE | NR | 13370
261601 | TERMOCUC.PELLET SMART 80 MAIOL.F.SUP.SAXUM | KLOVE | NR | 13370
261602 | TERMOCUC.PELLET SMART 80 MAIOL.F.SUP.VERDE | KLOVE | NR | 13370
261603 | TERMOCUC.PELLET SMART 80 MAIOL.F.SUP.BEIGE | KLOVE | NR | 13370
261604 | TERMOCUC.PELLET SMART 80 MAIOL.F.SUP.BLU | KLOVE | NR | 13370
261605 | TERMOCUC.PELLET SMART 80 MAIOL.F.SUP.OCRA | KLOVE | NR | 13370
261606 | TERMOCUC.PELLET SMART 80 MAIOL.F.SUP.JUTA | KLOVE | NR | 13370
261607 | TERMOCUC.PELLET SMART 80 MAIOL.F.SUP.ROSSO | KLOVE | NR | 13370
261608 | TERMOCUC.PELLET SMART 80 MAIOL.F.POST.CANAPA | KLOVE | NR | 13370
261609 | TERMOCUC.PELLET SMART 80 MAIOL.F.POST.SAXUM | KLOVE | NR | 13370
261610 | TERMOCUC.PELLET SMART 80 MAIOL.F.POST.VERDE | KLOVE | NR | 13370
261611 | TERMOCUC.PELLET SMART 80 MAIOL.F.POST.BEIGE | KLOVE | NR | 13370
261612 | TERMOCUC.PELLET SMART 80 MAIOL.F.POST.BLU | KLOVE | NR | 13370
261613 | TERMOCUC.PELLET SMART 80 MAIOL.F.POST.OCRA | KLOVE | NR | 13370
261614 | TERMOCUC.PELLET SMART 80 MAIOL.F.POST.JUTA | KLOVE | NR | 13370
261615 | TERMOCUC.PELLET SMART 80 MAIOL.F.POST.ROSSO | KLOVE | NR | 13370
261616 | TERMOC.PELLET SMART 80 MAIOL.ACS F.SUP.CANAPA | KLOVE | NR | 14210
261617 | TERMOC.PELLET SMART 80 MAIOL.ACS F.SUP.SAXUM | KLOVE | NR | 14210
261618 | TERMOC.PELLET SMART 80 MAIOL.ACS F.SUP.VERDE | KLOVE | NR | 14210
261619 | TERMOC.PELLET SMART 80 MAIOL.ACS F.SUP.BEIGE | KLOVE | NR | 14210
261620 | TERMOC.PELLET SMART 80 MAIOL.ACS F.SUP.BLU | KLOVE | NR | 14210
261621 | TERMOC.PELLET SMART 80 MAIOL.ACS F.SUP.OCRA | KLOVE | NR | 14210
261622 | TERMOC.PELLET SMART 80 MAIOL.ACS F.SUP.JUTA | KLOVE | NR | 14210
261623 | TERMOC.PELLET SMART 80 MAIOL.ACS F.SUP.ROSSO | KLOVE | NR | 14210
261624 | TERMOC.PELLET SMART 80 MAIOL.ACS F.POS.CANAPA | KLOVE | NR | 14210
261625 | TERMOC.PELLET SMART 80 MAIOL.ACS F.POS.SAXUM | KLOVE | NR | 14210
261626 | TERMOC.PELLET SMART 80 MAIOL.ACS F.POS.VERDE | KLOVE | NR | 14210
261627 | TERMOC.PELLET SMART 80 MAIOL.ACS F.POS.BEIGE | KLOVE | NR | 14210
261628 | TERMOC.PELLET SMART 80 MAIOL.ACS F.POS.BLU | KLOVE | NR | 14210
261629 | TERMOC.PELLET SMART 80 MAIOL.ACS F.POS.OCRA | KLOVE | NR | 14210
261630 | TERMOC.PELLET SMART 80 MAIOL.ACS F.POS.JUTA | KLOVE | NR | 14210
261631 | TERMOC.PELLET SMART 80 MAIOL.ACS F.POS.ROSSO | KLOVE | NR | 14210
261640 | INSERTO IDRO PELLET FIRE PLACE 22 | KLOVE | NR | 12590
261641 | INSERTO IDRO PELLET FIRE PLACE 22 PROD.ACS | KLOVE | NR | 13380
261642 | CORNICE ACCIAIO INOX PFP 22 | KLOVE | NR | 1164
263426 | LIQUIDO PROTETTIVO FLACONE 1 LT | KLOVE | NR | 67.15
270905 | AUX150-DX SERBATOIO PELLET AUSIL.150 KG DX | KLOVE | NR | 2300
270906 | AUX150-SX SERBATOIO PELLET AUSIL.150 KG SX | KLOVE | NR | 2300
289149 | ECOMPACT 290 CALDAIA PELLET | KLOVE | NR | 12440
289150 | ECOMPACT 250 CALDAIA PELLET | KLOVE | NR | 11470
297759 | ECOMPACT 190 CALDAIA PELLET | KLOVE | NR | 10840
311900 | ECOMPACT 270 CALDAIA PELLET | KLOVE | NR | 12310
311901 | ECOMPACT 320 CALDAIA PELLET | KLOVE | NR | 13450
004625 | DN15 PN16 VAL.INTERC.C/SOFF.X VAPORE BOA H | KSB | NR | 313.2
004626 | DN20 PN16 VAL.INTERC.C/SOFF.X VAPORE BOA H | KSB | NR | 338.9
004627 | DN25 PN16 VAL.INTERC.C/SOFF.X VAPORE BOA H | KSB | NR | 399.1
004628 | DN32 PN16 VAL.INTERC.C/SOFF.X VAPORE BOA H | KSB | NR | 467.7
004629 | DN40 PN16 VAL.INTERC.C/SOFF.X VAPORE BOA H | KSB | NR | 532
004630 | DN50 PN16 VAL.INTERC.C/SOFF.X VAPORE BOA H | KSB | NR | 652
004631 | DN65 PN16 VAL.INTERC.C/SOFF.X VAPORE BOA H | KSB | NR | 901
004632 | DN80 PN16 VAL.INTERC.C/SOFF.X VAPORE BOA H | KSB | NR | 1142
004633 | DN100 PN16 VAL.INTERC.C/SOFF.X VAPORE BOA H | KSB | NR | 1489
004634 | DN125 PN16 VAL.INTERC.C/SOFF.X VAPORE BOA H | KSB | NR | 2380
004635 | DN150 PN16 VAL.INTERC.C/SOFF.X VAPORE BOA H | KSB | NR | 3010
004636 | DN200 PN16 VAL.INTERC.C/SOFF.X VAPORE BOA H | KSB | NR | 6940
004661 | DN40 PN16 SARAC.SCA EURO K GHISA OVALE | KSB | NR | 381.9
004662 | DN50 PN16 SARAC.SCA EURO K GHISA OVALE | KSB | NR | 420.5
004663 | DN65 PN16 SARAC.SCA EURO K GHISA OVALE | KSB | NR | 499.3
004664 | DN80 PN16 SARAC.SCA EURO K GHISA OVALE | KSB | NR | 564
004665 | DN100 PN16 SARAC.SCA EURO K GHISA OVALE | KSB | NR | 651
004666 | DN125 PN16 SARAC.SCA EURO K GHISA OVALE | KSB | NR | 886
004667 | DN150 PN16 SARAC.SCA EURO K GHISA OVALE | KSB | NR | 998
004668 | DN200 PN16 SARAC.SCA EURO K GHISA OVALE | KSB | NR | 2000
004669 | DN250 PN16 SARAC.SCA EURO K GHISA OVALE | KSB | NR | 2850
004670 | DN300 PN16 SARAC.SCA EURO K GHISA OVALE | KSB | NR | 3980
004671 | DN40 PN16 SARAC.SCA EURO K GHISA PIATTO | KSB | NR | 366.1
004672 | DN50 PN16 SARAC.SCA EURO K GHISA PIATTO | KSB | NR | 412.2
004673 | DN65 PN16 SARAC.SCA EURO K GHISA PIATTO | KSB | NR | 486.9
004674 | DN80 PN16 SARAC.SCA EURO K GHISA PIATTO | KSB | NR | 549
004675 | DN100 PN16 SARAC.SCA EURO K GHISA PIATTO | KSB | NR | 637
004676 | DN125 PN16 SARAC.SCA EURO K GHISA PIATTO | KSB | NR | 863
004677 | DN150 PN16 SARAC.SCA EURO K GHISA PIATTO | KSB | NR | 969
004678 | DN200 PN16 SARAC.SCA EURO K GHISA PIATTO | KSB | NR | 1888
004679 | DN250 PN16 SARAC.SCA EURO K GHISA PIATTO | KSB | NR | 2620
004680 | DN300 PN16 SARAC.SCA EURO K GHISA PIATTO | KSB | NR | 3960
004681 | 42276827 DN40/50 VOLANTINO ACCIAIO X SARAC. | KSB | NR | 10.47
004684 | 42276828 DN65/80 VOLANTINO ACCIAIO X SARAC. | KSB | NR | 14.16
004685 | 42276830 DN100/125/150 VOLANTINO ACC.X SARAC. | KSB | NR | 30.73
004688 | 42276831 DN200 VOLANTINO ACCIAIO X SARAC. | KSB | NR | 42.82
004691 | 42276823 40-50 ASTA DI PROL+COPRIASTA+GIUNTO | KSB | NR | 111.4
004692 | 42276824 65-80 ASTA DI PROL+COPRIASTA+GIUNTO | KSB | NR | 116.1
004693 | 42276825 100-150 ASTA PROL.+COPRIASTA+GIUNTO | KSB | NR | 124.6
004694 | 42276826 200-300ASTA DI PROL+COPRIASTA+GIUNTO | KSB | NR | 138.7
004707 | DN40 PN16 SARAC.SCA ITALIA CORPO OVALE CO/IT | KSB | NR | 343.3
004708 | DN50 PN16 SARAC.SCA ITALIA CORPO OVALE CO/IT | KSB | NR | 405.6
004709 | DN65 PN16 SARAC.SCA ITALIA CORPO OVALE CO/IT | KSB | NR | 566
004710 | DN80 PN16 SARAC.SCA ITALIA CORPO OVALE CO/IT | KSB | NR | 724
004711 | DN100 PN16 SARAC.SCA ITALIA CORPO OVALE CO/IT | KSB | NR | 891
004712 | DN125 PN16 SARAC.SCA ITALIA CORPO OVALE CO/IT | KSB | NR | 1149
004713 | DN150 PN16 SARAC.SCA ITALIA CORPO OVALE CO/IT | KSB | NR | 1540
004715 | DN200 PN16 SARAC.SCA ITALIA CORPO OVALE CO/IT | KSB | NR | 2370
004716 | DN250 PN16 SARAC.SCA ITALIA CORPO OVALE CO/IT | KSB | NR | 4140
004717 | DN300 PN16 SARAC.SCA ITALIA CORPO OVALE CO/IT | KSB | NR | 5860
004718 | DN.15 PN16 FILTRO ITALIA GHISA | KSB | NR | 134.6
004719 | DN.20 PN16 FILTRO ITALIA GHISA | KSB | NR | 151.6
004720 | DN.25 PN16 FILTRO ITALIA GHISA | KSB | NR | 174.3
004721 | DN.32 PN16 FILTRO ITALIA GHISA | KSB | NR | 200.2
004722 | DN.40 PN16 FILTRO ITALIA GHISA | KSB | NR | 248.7
004723 | DN.50 PN16 FILTRO ITALIA GHISA | KSB | NR | 294.5
004724 | DN.65 PN16 FILTRO ITALIA GHISA | KSB | NR | 420.5
004725 | DN.80 PN16 FILTRO ITALIA GHISA | KSB | NR | 503
004726 | DN.100 PN16 FILTRO ITALIA GHISA | KSB | NR | 655
004727 | DN.125 PN16 FILTRO ITALIA GHISA | KSB | NR | 1035
004728 | DN.150 PN16 FILTRO ITALIA GHISA | KSB | NR | 1478
004729 | DN.200 PN16 FILTRO ITALIA GHISA | KSB | NR | 3130
004730 | DN.250 PN16 FILTRO ITALIA GHISA | KSB | NR | 5220
026468 | DN25 PN16 VALVOLA TAPPO GOMMATO BOA COMPACT | KSB | NR | 326.3
026469 | DN32 PN16 VALVOLA TAPPO GOMMATO BOA COMPACT | KSB | NR | 363.5
026470 | DN40 PN16 VALVOLA TAPPO GOMMATO BOA COMPACT | KSB | NR | 397.1
026471 | DN50 PN16 VALVOLA TAPPO GOMMATO BOA COMPACT | KSB | NR | 485.7
026472 | DN65 PN16 VALVOLA TAPPO GOMMATO BOA COMPACT | KSB | NR | 679
026473 | DN80 PN16 VALVOLA TAPPO GOMMATO BOA COMPACT | KSB | NR | 853
026474 | DN100 PN16 VALVOLA TAPPO GOMMATO BOA COMPACT | KSB | NR | 1150
026475 | DN125 PN16 VALVOLA TAPPO GOMMATO BOA COMPACT | KSB | NR | 1829
026476 | DN150 PN16 VALVOLA TAPPO GOMMATO BOA COMPACT | KSB | NR | 2290
026489 | DN200 PN16 VALV.FLUSSO AVV.C/SOFF.BOA H GGG40 | KSB | NR | 9380
026495 | DN40 PN6 VALVOLA TAPPO GOMMATO BOA COMPACT | KSB | NR | 397.1
026496 | DN50 PN6 VALVOLA TAPPO GOMMATO BOA COMPACT | KSB | NR | 460
026497 | DN65 PN6 VALVOLA TAPPO GOMMATO BOA COMPACT | KSB | NR | 605
026498 | DN80 PN6 VALVOLA TAPPO GOMMATO BOA COMPACT | KSB | NR | 723
026499 | DN100 PN6 VALVOLA TAPPO GOMMATO BOA COMPACT | KSB | NR | 987
026500 | DN125 PN6 VALVOLA TAPPO GOMMATO BOA COMPACT | KSB | NR | 1417
026501 | DN150 PN6 VALVOLA TAPPO GOMMATO BOA COMPACT | KSB | NR | 1884
034801 | DN15 PN16 VALVOLA ECO-VA FLUSSO AVVIATO | KSB | NR | 92.73
034802 | DN20 PN16 VALVOLA ECO-VA FLUSSO AVVIATO | KSB | NR | 109.4
034803 | DN25 PN16 VALVOLA ECO-VA FLUSSO AVVIATO | KSB | NR | 136.7
034804 | DN32 PN16 VALVOLA ECO-VA FLUSSO AVVIATO | KSB | NR | 187.9
034805 | DN40 PN16 VALVOLA ECO-VA FLUSSO AVVIATO | KSB | NR | 240.2
034806 | DN50 PN16 VALVOLA ECO-VA FLUSSO AVVIATO | KSB | NR | 321.5
034807 | DN65 PN16 VALVOLA ECO-VA FLUSSO AVVIATO | KSB | NR | 359
034808 | DN80 PN16 VALVOLA ECO-VA FLUSSO AVVIATO | KSB | NR | 493.4
034809 | DN100 PN16 VALVOLA ECO-VA FLUSSO AVVIATO | KSB | NR | 645
034810 | DN125 PN16 VALVOLA ECO-VA FLUSSO AVVIATO | KSB | NR | 1045
034811 | DN150 PN16 VALVOLA ECO-VA FLUSSO AVVIATO | KSB | NR | 1377
034812 | DN200 PN16 VALVOLA ECO-VA FLUSSO AVVIATO | KSB | NR | 2290
034813 | DN250 PN16 VALVOLA ECO-VA FLUSSO AVVIATO | KSB | NR | 3630
034814 | DN15 PN16 VALVOLA RITEGNO ECO-RA FLUS.AVV. | KSB | NR | 74.84
034815 | DN20 PN16 VALVOLA RITEGNO ECO-RA FLUS.AVV. | KSB | NR | 95.4
034816 | DN25 PN16 VALVOLA RITEGNO ECO-RA FLUS.AVV. | KSB | NR | 127.7
034817 | DN32 PN16 VALVOLA RITEGNO ECO-RA FLUS.AVV. | KSB | NR | 176.4
034818 | DN40 PN16 VALVOLA RITEGNO ECO-RA FLUS.AVV. | KSB | NR | 217.4
034819 | DN50 PN16 VALVOLA RITEGNO ECO-RA FLUS.AVV. | KSB | NR | 280.5
034820 | DN65 PN16 VALVOLA RITEGNO ECO-RA FLUS.AVV. | KSB | NR | 376.2
034821 | DN80 PN16 VALVOLA RITEGNO ECO-RA FLUS.AVV. | KSB | NR | 513
034822 | DN100 PN16 VALVOLA RITEGNO ECO-RA FLUS.AVV. | KSB | NR | 650
034823 | DN125 PN16 VALVOLA RITEGNO ECO-RA FLUS.AVV. | KSB | NR | 1068
034824 | DN150 PN16 VALVOLA RITEGNO ECO-RA FLUS.AVV. | KSB | NR | 1523
034825 | DN200 PN16 VALVOLA RITEGNO ECO-RA FLUS.AVV. | KSB | NR | 2810
034840 | DN40 PN16 SARACINESCA ECO-SP CORPO PIATTO | KSB | NR | 170.3
034841 | DN50 PN16 SARACINESCA ECO-SP CORPO PIATTO | KSB | NR | 183.8
034842 | DN65 PN16 SARACINESCA ECO-SP CORPO PIATTO | KSB | NR | 227
034843 | DN80 PN10 SARACINESCA ECO-SP CORPO PIATTO | KSB | NR | 261.7
034845 | DN125 PN16 SARACINESCA ECO-SP CORPO PIATTO | KSB | NR | 463.8
034846 | DN150 PN16 SARACINESCA ECO-SP CORPO PIATTO | KSB | NR | 598
034847 | DN200 PN16 SARACINESCA ECO-SP CORPO PIATTO | KSB | NR | 946
034848 | DN40 PN6 SARACINESCA ECO-SP CORPO PIATTO | KSB | NR | 183.2
034849 | DN50 PN6 SARACINESCA ECO-SP CORPO PIATTO | KSB | NR | 198
034850 | DN65 PN6 SARACINESCA ECO-SP CORPO PIATTO | KSB | NR | 243.9
034851 | DN80 PN6 SARACINESCA ECO-SP CORPO PIATTO | KSB | NR | 281.6
034852 | DN100 PN6 SARACINESCA ECO-SP CORPO PIATTO | KSB | NR | 358.5
034853 | DN125 PN6 SARACINESCA ECO-SP CORPO PIATTO | KSB | NR | 499.4
034854 | DN150 PN6 SARACINESCA ECO-SP CORPO PIATTO | KSB | NR | 643
034855 | DN200 PN6 SARACINESCA ECO-SP CORPO PIATTO | KSB | NR | 962
034866 | DN40 PN16 SARACINESCA ECO-SO CORPO OVALE | KSB | NR | 246.2
034867 | DN50 PN16 SARACINESCA ECO-SO CORPO OVALE | KSB | NR | 279.9
034868 | DN65 PN16 SARACINESCA ECO-SO CORPO OVALE | KSB | NR | 350.5
034869 | DN80 PN16 SARACINESCA ECO-SO CORPO OVALE | KSB | NR | 421.3
034870 | DN100 PN16 SARACINESCA ECO-SO CORPO OVALE | KSB | NR | 538
034871 | DN125 PN16 SARACINESCA ECO-SO CORPO OVALE | KSB | NR | 682
034872 | DN150 PN16 SARACINESCA ECO-SO CORPO OVALE | KSB | NR | 840
034873 | DN200 PN16 SARACINESCA ECO-SO CORPO OVALE | KSB | NR | 1493
034874 | DN250 PN16 SARACINESCA ECO-SO CORPO OVALE | KSB | NR | 2790
034875 | DN300 PN16 SARACINESCA ECO-SO CORPO OVALE | KSB | NR | 3170
034886 | DN40 PN16 SARAC.CUNEO GOMM.SGO C.OVALE S/VOL | KSB | NR | 300.9
034887 | DN50 PN16 SARAC.CUNEO GOMM.SGO C.OVALE S/VOL | KSB | NR | 328
034888 | DN65 PN16 SARAC.CUNEO GOMM.SGO C.OVALE S/VOL | KSB | NR | 420
034889 | DN80 PN16 SARAC.CUNEO GOMM.SGO C.OVALE S/VOL | KSB | NR | 469.2
034890 | DN100 PN16 SARAC.CUNEO GOMM.SGO C.OVALE S/VOL | KSB | NR | 544
034891 | DN125 PN16 SARAC.CUNEO GOMM.SGO C.OVALE S/VOL | KSB | NR | 738
034892 | DN150 PN16 SARAC.CUNEO GOMM.SGO C.OVALE S/VOL | KSB | NR | 834
034893 | DN200 PN16 SARAC.CUNEO GOMM.SGO C.OVALE S/VOL | KSB | NR | 1653
034894 | DN250 PN16 SARAC.CUNEO GOMM.SGO C.OVALE S/VOL | KSB | NR | 2420
034895 | DN300 PN16 SARAC.CUNEO GOMM.SGO C.OVALE S/VOL | KSB | NR | 3370
041050 | DN15 PN 6 VAL.INTERC.FLUSSO AVVIATO BOA-W | KSB | NR | 363.7
041051 | DN20 PN 6 VAL.INTERC.FLUSSO AVVIATO BOA-W | KSB | NR | 404.5
041052 | DN25 PN 6 VAL.INTERC.FLUSSO AVVIATO BOA-W | KSB | NR | 450
041053 | DN32 PN 6 VAL.INTERC.FLUSSO AVVIATO BOA-W | KSB | NR | 527
041054 | DN40 PN 6 VAL.INTERC.FLUSSO AVVIATO BOA-W | KSB | NR | 591
041055 | DN50 PN 6 VAL.INTERC.FLUSSO AVVIATO BOA-W | KSB | NR | 663
041056 | DN65 PN 6 VAL.INTERC.FLUSSO AVVIATO BOA-W | KSB | NR | 873
041057 | DN80 PN 6 VAL.INTERC.FLUSSO AVVIATO BOA-W | KSB | NR | 1050
041058 | DN100 PN 6 VAL.INTERC.FLUSSO AVVIATO BOA-W | KSB | NR | 1436
041059 | DN125 PN 6 VAL.INTERC.FLUSSO AVVIATO BOA-W | KSB | NR | 2060
041060 | DN150 PN 6 VAL.INTERC.FLUSSO AVVIATO BOA-W | KSB | NR | 2760
041061 | DN200 PN 6 VAL.INTERC.FLUSSO AVVIATO BOA-W | KSB | NR | 5740
041062 | DN 20 PN6-16 VAL.FARFALLA SEMILUG BOAX-S EPDM | KSB | NR | 248.8
041063 | DN 25 PN6-16 VAL.FARFALLA SEMILUG BOAX-S EPDM | KSB | NR | 248.9
041064 | DN 32 PN6-16 VAL.FARFALLA SEMILUG BOAX-S EPDM | KSB | NR | 259.7
041065 | DN 40 PN6-16 VAL.FARFALLA SEMILUG BOAX-S EPDM | KSB | NR | 321.9
041066 | DN 50 PN6-16 VALV.FARF. SEMILUG BOAX-S EPDM | KSB | NR | 351.2
041067 | DN 65 PN6-16 VALV.FARF. SEMILUG BOAX-S EPDM | KSB | NR | 384.2
041068 | DN 80 PN6-16 VALV.FARF. SEMILUG BOAX-S EPDM | KSB | NR | 472
041069 | DN100 PN6-16 VALV.FARF. SEMILUG BOAX-S EPDM | KSB | NR | 538
041070 | DN125 PN6-16 VALV.FARF. SEMILUG BOAX-S EPDM | KSB | NR | 666
041071 | DN150 PN6-16 VALV.FARF. SEMILUG BOAX-S EPDM | KSB | NR | 979
041072 | DN200 PN6-16 VALV.FARF. SEMILUG BOAX-S EPDM | KSB | NR | 1622
041073 | DN250 PN10 VALV.FARFALLA SEMILUG BOAX-S EPDM | KSB | NR | 2360
041075 | DN 15 PN16 VALV.RITEG.DISCO OTT.BOA-RVK 250° | KSB | NR | 92.68
041076 | DN 20 PN16 VALV.RITEG.DISCO OTT.BOA-RVK 250° | KSB | NR | 100.9
041077 | DN 25 PN16 VALV.RITEG.DISCO OTT.BOA-RVK 250° | KSB | NR | 113.7
041078 | DN 32 PN16 VALV.RITEG.DISCO OTT.BOA-RVK 250° | KSB | NR | 164.1
041079 | DN 40 PN16 VALV.RITEG.DISCO OTT.BOA-RVK 250° | KSB | NR | 180.7
041080 | DN 50 PN16 VALV.RITEG.DISCO OTT.BOA-RVK 250° | KSB | NR | 248
041081 | DN 65 PN16 VALV.RITEG.DISCO OTT.BOA-RVK 250° | KSB | NR | 349
041082 | DN 80 PN16 VALV.RITEG.DISCO OTT.BOA-RVK 250° | KSB | NR | 533
041083 | DN100 PN16 VALV.RITEG.DISCO OTT.BOA-RVK 250° | KSB | NR | 703
041084 | DN125 PN16 VALV.RITEG.DISCO OTT.BOA-RVK 250° | KSB | NR | 1190
041085 | DN150 PN16 VALV.RITEG.DISCO OTT.BOA-RVK 250° | KSB | NR | 1446
041086 | DN200 PN16 VALV.RITEG.DISCO OTT.BOA-RVK 250° | KSB | NR | 2070
042466 | GE1 3/4 PN16 COMPENSATORE GOMMA | KSB | NR | 51.68
042467 | GE1 1" PN16 COMPENSATORE GOMMA | KSB | NR | 63.76
042468 | GE1 1"1/4 PN16 COMPENSATORE GOMMA | KSB | NR | 72.52
042469 | GE1 1"1/2 PN16 COMPENSATORE GOMMA | KSB | NR | 85.44
042470 | GE1 2" PN16 COMPENSATORE GOMMA | KSB | NR | 100.2
042499 | DN32 PN16 GIUNTO ELASTICO GOMMA EPDM ECO-FSF | KSB | NR | 68.53
042500 | DN40 PN16 GIUNTO ELASTICO GOMMA EPDM ECO-FSF | KSB | NR | 71.43
042501 | DN50 PN16 GIUNTO ELASTICO GOMMA EPDM ECO-FSF | KSB | NR | 80.61
042502 | DN65 PN16 GIUNTO ELASTICO GOMMA EPDM ECO-FSF | KSB | NR | 103.7
042503 | DN80 PN16 GIUNTO ELASTICO GOMMA EPDM ECO-FSF | KSB | NR | 116.4
042504 | DN100 PN16 GIUNTO ELASTICO GOMMA EPDM ECO-FSF | KSB | NR | 144.2
042505 | DN125 PN16 GIUNTO ELASTICO GOMMA EPDM ECO-FSF | KSB | NR | 186.3
042506 | DN150 PN16 GIUNTO ELASTICO GOMMA EPDM ECO-FSF | KSB | NR | 256.2
042507 | DN200 PN16 GIUNTO ELASTICO GOMMA EPDM ECO-FSF | KSB | NR | 347.8
042508 | DN250 PN16 GIUNTO ELASTICO GOMMA EPDM ECO-FSF | KSB | NR | 505
042509 | DN300 PN16 GIUNTO ELASTICO GOMMA EPDM ECO-FSF | KSB | NR | 674
047509 | 48868065 DN20/25 PN6/16 VALV.BOA-CS SUPERCOM. | KSB | NR | 220.2
047510 | 48868066 DN 32 PN6/16 VALV.BOA-CS SUPERCOMP. | KSB | NR | 245.2
047511 | 48868067 DN 40 PN6/16 VALV.BOA-CS SUPERCOMP. | KSB | NR | 295.6
047512 | 48868068 DN 50 PN6/16 VALV.BOA-CS SUPERCOMP. | KSB | NR | 371
047513 | 48868069 DN 65 PN6/16 VALV.BOA-CS SUPERCOMP. | KSB | NR | 481
047514 | 48868070 DN 80 PN6/16 VALV.BOA-CS SUPERCOMP. | KSB | NR | 547
047515 | 48868071 DN100 PN6/16 VALV.BOA-CS SUPERCOMP. | KSB | NR | 770
047516 | 48868072 DN125 PN6/16 VALV.BOA-CS SUPERCOMP. | KSB | NR | 987
047517 | 48868073 DN150 PN6/16 VALV.BOA-CS SUPERCOMP. | KSB | NR | 1088
070248 | DN200 PN16 VALVOLA TAPPO GOMMATO BOA COMPACT | KSB | NR | 5340
072539 | DN 40 PN16 VALV.RITEGNO FONDO CON SUCCHERUOLA | KSB | NR | 382.1
072540 | DN 50 PN16 VALV.RITEGNO FONDO CON SUCCHERUOLA | KSB | NR | 423.2
072541 | DN 65 PN16 VALV.RITEGNO FONDO CON SUCCHERUOLA | KSB | NR | 551
072542 | DN 80 PN16 VALV.RITEGNO FONDO CON SUCCHERUOLA | KSB | NR | 631
072543 | DN100 PN16 VALV.RITEGNO FONDO CON SUCCHERUOLA | KSB | NR | 820
072544 | DN125 PN16 VALV.RITEGNO FONDO CON SUCCHERUOLA | KSB | NR | 1054
072545 | DN150 PN16 VALV.RITEGNO FONDO CON SUCCHERUOLA | KSB | NR | 1430
072546 | DN200 PN16 VALV.RITEGNO FONDO CON SUCCHERUOLA | KSB | NR | 2320
073227 | BOA-CONTROL IMS VALVOLA BIL.+SENSORE DN.15 | KSB | NR | 645
073228 | BOA-CONTROL IMS VALVOLA BIL.+SENSORE DN.20 | KSB | NR | 713
073229 | BOA-CONTROL IMS VALVOLA BIL.+SENSORE DN.25 | KSB | NR | 792
073230 | BOA-CONTROL IMS VALVOLA BIL.+SENSORE DN.32 | KSB | NR | 908
073231 | BOA-CONTROL IMS VALVOLA BIL.+SENSORE DN.40 | KSB | NR | 1079
073232 | BOA-CONTROL IMS VALVOLA BIL.+SENSORE DN.50 | KSB | NR | 1187
073233 | BOA-CONTROL IMS VALVOLA BIL.+SENSORE DN.65 | KSB | NR | 1568
073234 | BOA-CONTROL IMS VALVOLA BIL.+SENSORE DN.80 | KSB | NR | 2440
073235 | BOA-CONTROL IMS VALVOLA BIL.+SENSORE DN.100 | KSB | NR | 3470
073236 | BOA-CONTROL IMS VALVOLA BIL.+SENSORE DN.125 | KSB | NR | 4790
073237 | BOA-CONTROL IMS VALVOLA BIL.+SENSORE DN.150 | KSB | NR | 6180
073238 | BOA-CONTROL IMS VALVOLA BIL.+SENSORE DN.200 | KSB | NR | 13380
073239 | 46000119 BOATRONIC M2 | KSB | NR | 1979
073241 | PROLUNGA X COIBENTAZ.BOA-CONTROL SET A 50MM | KSB | NR | 46.4
073243 | PROLUNGA X COIBENTAZ.BOA-CONTROL SET B 85MM | KSB | NR | 61.91
073244 | PROLUNGA X COIBENTAZ.BOA-CONTROL SET C 115MM | KSB | NR | 70.77
073245 | BOA-CONTROL SAR VALVOLA PN.16 DN 10 3/8" | KSB | NR | 207.2
073246 | BOA-CONTROL SAR VALVOLA PN.16 DN 15 1/2" | KSB | NR | 252
073247 | BOA-CONTROL SAR VALVOLA PN.16 DN 20 3/4" | KSB | NR | 245.4
073248 | BOA-CONTROL SAR VALVOLA PN.16 DN 25 1" | KSB | NR | 293.1
073249 | BOA-CONTROL SAR VALVOLA PN.16 DN 32 1"1/4 | KSB | NR | 394.9
073250 | BOA-CONTROL SAR VALVOLA PN.16 DN 40 1"1/2 | KSB | NR | 478.8
073251 | BOA-CONTROL SAR VALVOLA PN.16 DN 50 2" | KSB | NR | 652
073252 | KSR 20.40 ST VALVOLA RITEGNO PN.40 DN.15 | KSB | NR | 117
073253 | KSR 20.40 ST VALVOLA RITEGNO PN.40 DN.20 | KSB | NR | 142.6
073254 | KSR 20.40 ST VALVOLA RITEGNO PN.40 DN.25 | KSB | NR | 175.6
073255 | KSR 20.40 ST VALVOLA RITEGNO PN.40 DN.32 | KSB | NR | 219.8
073256 | KSR 20.40 ST VALVOLA RITEGNO PN.40 DN.40 | KSB | NR | 241.7
073257 | KSR 20.40 ST VALVOLA RITEGNO PN.40 DN.50 | KSB | NR | 303.7
073258 | KSR 20.40 ST VALVOLA RITEGNO PN.40 DN.65 | KSB | NR | 362.6
073259 | KSR 20.40 ST VALVOLA RITEGNO PN.40 DN.80 | KSB | NR | 404.6
073260 | KSR 20.40 ST VALVOLA RITEGNO PN.40 DN.100 | KSB | NR | 505
073261 | KSR 20.40 ST VALVOLA RITEGNO PN.40 DN.125 | KSB | NR | 1113
073262 | KSR 20.40 ST VALVOLA RITEGNO PN.40 DN.150 | KSB | NR | 1439
073263 | KSR 20.40 ST VALVOLA RITEGNO PN.40 DN.200 | KSB | NR | 1863
073264 | KSR 20.40 VALVOLA RITEGNO PN.40 DN.15 | KSB | NR | 219.8
073265 | KSR 20.40 VALVOLA RITEGNO PN.40 DN.20 | KSB | NR | 249
073266 | KSR 20.40 VALVOLA RITEGNO PN.40 DN.25 | KSB | NR | 303.7
073267 | KSR 20.40 VALVOLA RITEGNO PN.40 DN.32 | KSB | NR | 391.6
073268 | KSR 20.40 VALVOLA RITEGNO PN.40 DN.40 | KSB | NR | 453.8
073269 | KSR 20.40 VALVOLA RITEGNO PN.40 DN.50 | KSB | NR | 560
073270 | KSR 20.40 VALVOLA RITEGNO PN.40 DN.65 | KSB | NR | 864
073271 | KSR 20.40 VALVOLA RITEGNO PN.40 DN.80 | KSB | NR | 1230
073272 | KSR 20.40 VALVOLA RITEGNO PN.40 DN.100 | KSB | NR | 1600
073273 | KSR 20.40 VALVOLA RITEGNO PN.40 DN.125 | KSB | NR | 3430
073274 | KSR 20.40 VALVOLA RITEGNO PN.40 DN.150 | KSB | NR | 4340
073275 | KSR 20.40 VALVOLA RITEGNO PN.40 DN.200 | KSB | NR | 7490
073276 | GRV PN 10 STENFLEX ANTIVIBRANTI DN 20 | KSB | NR | 788
073277 | GRV PN 10 STENFLEX ANTIVIBRANTI DN 25 | KSB | NR | 788
073278 | GRV PN 10 STENFLEX ANTIVIBRANTI DN 32 | KSB | NR | 854
073279 | GRV PN 10 STENFLEX ANTIVIBRANTI DN 40 | KSB | NR | 882
073280 | GRV PN 10 STENFLEX ANTIVIBRANTI DN 50 | KSB | NR | 986
073281 | GRV PN 10 STENFLEX ANTIVIBRANTI DN 65 | KSB | NR | 1134
073282 | GRV PN 10 STENFLEX ANTIVIBRANTI DN 80 | KSB | NR | 1319
073283 | GRV PN 10 STENFLEX ANTIVIBRANTI DN 100 | KSB | NR | 1432
073284 | GRV PN 10 STENFLEX ANTIVIBRANTI DN 125 | KSB | NR | 1722
073285 | GRV PN 10 STENFLEX ANTIVIBRANTI DN 150 | KSB | NR | 2040
073286 | GRV PN 10 STENFLEX ANTIVIBRANTI DN 200 | KSB | NR | 3050
073287 | SA-10 STENFLEX COMPENSATORE PN.16 DN 15 | KSB | NR | 397.5
073288 | SA-10 STENFLEX COMPENSATORE PN.16 DN 20 | KSB | NR | 420.3
073289 | SA-10 STENFLEX COMPENSATORE PN.16 DN 25 | KSB | NR | 437.4
073290 | SA-10 STENFLEX COMPENSATORE PN.16 DN 32 | KSB | NR | 465.2
073291 | SA-10 STENFLEX COMPENSATORE PN.16 DN 40 | KSB | NR | 539
073292 | SA-10 STENFLEX COMPENSATORE PN.16 DN 50 | KSB | NR | 547
073293 | SA-10 STENFLEX COMPENSATORE PN.16 DN 65 | KSB | NR | 666
073294 | SA-10 STENFLEX COMPENSATORE PN.16 DN 80 | KSB | NR | 790
073295 | SA-10 STENFLEX COMPENSATORE PN.16 DN 100 | KSB | NR | 914
073296 | SA-10 STENFLEX COMPENSATORE PN.16 DN 125 | KSB | NR | 1158
073299 | SA-10 STENFLEX COMPENSATORE PN.16 DN 150 | KSB | NR | 1660
073300 | SA-10 STENFLEX COMPENSATORE PN.16 DN 200 | KSB | NR | 2200
073307 | ECO-VA PN40 VALVOLA INTERC.F.AVVIATO DN.15 | KSB | NR | 328.1
073308 | ECO-VA PN40 VALVOLA INTERC.F.AVVIATO DN.20 | KSB | NR | 347.5
073309 | ECO-VA PN40 VALVOLA INTERC.F.AVVIATO DN.25 | KSB | NR | 366.5
073310 | ECO-VA PN40 VALVOLA INTERC.F.AVVIATO DN.32 | KSB | NR | 463.2
073311 | ECO-VA PN40 VALVOLA INTERC.F.AVVIATO DN.40 | KSB | NR | 529
073312 | ECO-VA PN40 VALVOLA INTERC.F.AVVIATO DN.50 | KSB | NR | 679
073313 | ECO-VA PN40 VALVOLA INTERC.F.AVVIATO DN.65 | KSB | NR | 931
073314 | ECO-VA PN40 VALVOLA INTERC.F.AVVIATO DN.80 | KSB | NR | 1247
073315 | ECO-VA PN40 VALVOLA INTERC.F.AVVIATO DN.100 | KSB | NR | 1915
073316 | ECO-VA PN40 VALVOLA INTERC.F.AVVIATO DN.125 | KSB | NR | 3000
073317 | ECO-VA PN40 VALVOLA INTERC.F.AVVIATO DN.150 | KSB | NR | 3940
073318 | ECO-VA PN40 VALVOLA INTERC.F.AVVIATO DN.200 | KSB | NR | 7300
073320 | ECO-CTGM PN10 VALVOLA RITEGNO CLAPET DN.50 | KSB | NR | 267
073321 | ECO-CTGM PN10 VALVOLA RITEGNO CLAPET DN.40 | KSB | NR | 238.3
073323 | ECO-CTGM PN10 VALVOLA RITEGNO CLAPET DN.80 | KSB | NR | 442.9
073324 | ECO-CTGM PN10 VALVOLA RITEGNO CLAPET DN.100 | KSB | NR | 565
073325 | ECO-CTGM PN10 VALVOLA RITEGNO CLAPET DN.125 | KSB | NR | 749
073326 | ECO-CTGM PN10 VALVOLA RITEGNO CLAPET DN.150 | KSB | NR | 1007
073327 | ECO-CTGM PN10 VALVOLA RITEGNO CLAPET DN.200 | KSB | NR | 2260
073328 | ECO-RPL PN16 VALVOLA RITEGNO A PALLA DN. 50 | KSB | NR | 278.5
073329 | ECO-RPL PN16 VALVOLA RITEGNO A PALLA DN. 65 | KSB | NR | 345.6
073330 | ECO-RPL PN10 VALVOLA RITEGNO A PALLA DN.80 | KSB | NR | 441
073331 | ECO-RPL PN16 VALVOLA RITEGNO A PALLA DN. 100 | KSB | NR | 527
073332 | ECO-RPL PN16 VALVOLA RITEGNO A PALLA DN. 125 | KSB | NR | 716
073333 | ECO-RPL PN16 VALVOLA RITEGNO A PALLA DN. 150 | KSB | NR | 852
073334 | ECO-RPL PN16 VALVOLA RITEGNO A PALLA DN. 200 | KSB | NR | 1549
073347 | ECO-GE2 GIUNTO ANTIVIB.PN16 IN GOMMA DN.25 | KSB | NR | 82.42
073348 | ECO-GE2 GIUNTO ANTIVIB.PN16 IN GOMMA DN.32 | KSB | NR | 82.42
073349 | ECO-GE2 GIUNTO ANTIVIB.PN16 IN GOMMA DN.40 | KSB | NR | 96.62
073350 | ECO-GE2 GIUNTO ANTIVIB.PN16 IN GOMMA DN.50 | KSB | NR | 103.6
073351 | ECO-GE2 GIUNTO ANTIVIB.PN16 IN GOMMA DN.65 | KSB | NR | 132.1
073352 | ECO-GE2 GIUNTO ANTIVIB.PN16 IN GOMMA DN.80 | KSB | NR | 149.7
073353 | ECO-GE2 GIUNTO ANTIVIB.PN16 IN GOMMA DN.100 | KSB | NR | 182.6
073354 | ECO-GE2 GIUNTO ANTIVIB.PN16 IN GOMMA DN.125 | KSB | NR | 236.4
073355 | ECO-GE2 GIUNTO ANTIVIB.PN16 IN GOMMA DN.150 | KSB | NR | 323.2
073356 | ECO-GE2 GIUNTO ANTIVIB.PN16 IN GOMMA DN.200 | KSB | NR | 454.1
073357 | ECO-GE2 GIUNTO ANTIVIB.PN10 IN GOMMA DN.250 | KSB | NR | 645
073358 | ECO-GE2 GIUNTO ANTIVIB.PN10 IN GOMMA DN.300 | KSB | NR | 851
073359 | ECO-CT PN10/16 VALV.RITEGNO CLAPET DN.40 4F | KSB | NR | 245
073360 | ECO-CT PN10/16 VALV.RITEGNO CLAPET DN.50 4F | KSB | NR | 302.6
073361 | ECO-CT PN10/16 VALV.RITEGNO CLAPET DN.65 4F | KSB | NR | 365.1
073362 | ECO-CT PN10 VALV.RITEGNO CLAPET DN.80 4F | KSB | NR | 402.6
073364 | ECO-CT PN10/16 VALV.RITEGNO CLAPET DN.125 4F | KSB | NR | 848
073365 | ECO-CT PN10/16 VALV.RITEGNO CLAPET DN.150 4F | KSB | NR | 1075
073366 | ECO-CT PN10 VALV.RITEGNO CLAPET DN.200 4F | KSB | NR | 1726
073367 | ECO-CT PN10 VALV.RITEGNO CLAPET DN.250 4F | KSB | NR | 2750
073368 | ECO-CT PN16 VALV.RITEGNO CLAPET DN.80 8F | KSB | NR | 402.6
157239 | DN100 PN16 VAL.INTERC.FLUSSO AVVIATO BOA-W | KSB | NR | 1673
160793 | 42384371 BOAX-B T2 VALV. GAS FARF. DN40 | KSB | NR | 159.7
160794 | 42384372 BOAX-B T2 VALV. GAS FARF. DN50 | KSB | NR | 159.7
160795 | 42384373 BOAX-B T2 VALV. GAS FARF. DN65 | KSB | NR | 170.8
160796 | 42384374 BOAX-B T2 VALV. GAS FARF. DN80 | KSB | NR | 192
160797 | 42384375 BOAX-B T2 VALV. GAS FARF. DN100 | KSB | NR | 254.3
160798 | 42384376 BOAX-B T2 VALV. GAS FARF. DN125 | KSB | NR | 292.7
160799 | 42384377 BOAX-B T2 VALV. GAS FARF. DN150 | KSB | NR | 353.1
160800 | 42384378 BOAX-B T2 VALV. GAS FARF. DN200 | KSB | NR | 613
176131 | 42384556 BOAX-B T4 VALV. LUG FARF. DN40 | KSB | NR | 264
176132 | 42384557 BOAX-B T4 VALV. LUG FARF. DN50 | KSB | NR | 225.2
176133 | 42384558 BOAX-B T4 VALV. LUG FARF. DN65 | KSB | NR | 246.1
176137 | 42384559 BOAX-B T4 VALV. LUG FARF. DN80 | KSB | NR | 276.4
176138 | 42384560 BOAX-B T4 VALV. LUG FARF. DN100 | KSB | NR | 395.5
176139 | 42384561 BOAX-B T4 VALV. LUG FARF. DN125 | KSB | NR | 484.7
176140 | 42384562 BOAX-B T4 VALV. LUG FARF. DN150 | KSB | NR | 578
176141 | 42384563 BOAX-B T4 VALV. LUG FARF. DN200 | KSB | NR | 1042
188425 | ECOLINE-GE4 GIUNTO ANTIV.GOMMA EPDN DN40 PN16 | KSB | NR | 164.1
203113 | 42293065 VALV. RITEGNO ECOLINE-RFV 16S DN125 | KSB | NR | 329.6
204245 | DN80 PN16 SARACINESCA ECO-SP CORPO PIATTO | KSB | NR | 261.7
222930 | 42289641 GIUNTO ANT. GOMMA EPDM PN16-DN50 | KSB | NR | 233.4
222931 | 42289642 GIUNTO ANT. GOMMA EPDM PN16-DN65 | KSB | NR | 244
222932 | 42289643 GIUNTO ANT. GOMMA EPDM PN16-DN80 | KSB | NR | 275.6
222933 | 42289644 GIUNTO ANT. GOMMA EPDM PN16-DN100 | KSB | NR | 349.5
222934 | 42289645 GIUNTO ANT. GOMMA EPDM PN16-DN125 | KSB | NR | 404.8
237577 | 42286475 VALV.FARF.LUG VFL 16I DN50 PN16+LEVA | KSB | NR | 99.4
239732 | 42286476 VALV.FARF.LUG VFL 16I DN65 PN16+LEVA | KSB | NR | 118.3
247691 | 42286477 VALV.FARF.LUG VFL 16I DN80 PN16+LEVA | KSB | NR | 144.4
256376 | 48014228 DN125 PN16 VALV.FLUSSO BOA-H GGG40 | KSB | NR | 3170
266933 | 42298692 ECOLINE-BOA RPL NG PN16 DN100 | KSB | NR | 453
268721 | 42286462 ECOLINE-VFS 16 VALV.A FARFALLA DN 40 | KSB | NR | 76.16
268722 | 42286463 ECOLINE-VFS 16 VALV.A FARFALLA DN 50 | KSB | NR | 86.73
268723 | 42286464 ECOLINE-VFS 16 VALV.A FARFALLA DN 65 | KSB | NR | 93.76
268724 | 42286465 ECOLINE-VFS 16 VALV.A FARFALLA DN 80 | KSB | NR | 106.6
277407 | 48014219 DN15 PN16 VALV.FLUSSO BOA-H GGG40 | KSB | NR | 477.1
277408 | 48014220 DN20 PN16 VALV.FLUSSO BOA-H GGG40 | KSB | NR | 516
277409 | 48014221 DN25 PN16 VALV.FLUSSO BOA-H GGG40 | KSB | NR | 583
277410 | 48014222 DN32 PN16 VALV.FLUSSO BOA-H GGG40 | KSB | NR | 727
277411 | 48014223 DN40 PN16 VALV.FLUSSO BOA-H GGG40 | KSB | NR | 783
277412 | 48014224 DN50 PN16 VALV.FLUSSO BOA-H GGG40 | KSB | NR | 1011
277413 | 48014225 DN65 PN16 VALV.FLUSSO BOA-H GGG40 | KSB | NR | 1246
277414 | 48014226 DN80 PN16 VALV.FLUSSO BOA-H GGG40 | KSB | NR | 1530
277415 | 48014227 DN100 PN16 VALV.FLUSSO BOA-H GGG40 | KSB | NR | 2050
277416 | 48014229 DN150 PN16 VALV.FLUSSO BOA-H GGG40 | KSB | NR | 4150
278303 | 42300756 DN65 PN16 SARAC.COBRA SGP C/VOLAN. | KSB | NR | 348.7
278304 | 42300754 DN40 PN16 SARAC.COBRA SGP C/VOLAN. | KSB | NR | 268
278305 | 42300755 DN50 PN16 SARAC.COBRA SGP C/VOLAN. | KSB | NR | 297.6
278309 | 42300759 DN125 PN16 SARAC.COBRA SGP C/VOLAN. | KSB | NR | 700
278311 | 42300761 DN200 PN16 SARAC.COBRA SGP C/VOLAN. | KSB | NR | 1533
278312 | 42300762 DN250 PN16 SARAC.COBRA SGP C/VOLAN. | KSB | NR | 2180
278313 | 42300763 DN300 PN16 SARAC.COBRA SGP C/VOLAN. | KSB | NR | 3040
285282 | GIUNTO ELASTICO ECO GE3 DN50 PN16 NBR | KSB | NR | 95.39
285285 | 48860322 BOA S FILTRO (EX FY) PN16 DN100 | KSB | NR | 377.5
286610 | 48860321 BOA S FILTRO (EX FY) PN16 DN80 | KSB | NR | 280
298836 | 48014263 DN100 PN25 VALV.FLUSSO BOA-H GGG40 | KSB | NR | 2320
299430 | 48860315 BOA S FILTRO (EX FY) PN16 DN20 | KSB | NR | 71.27
299431 | 48860316 BOA S FILTRO (EX FY) PN16 DN25 | KSB | NR | 86.77
299432 | 48860317 BOA S FILTRO (EX FY) PN16 DN32 | KSB | NR | 102.4
299433 | 48860318 BOA S FILTRO (EX FY) PN16 DN40 | KSB | NR | 116.2
299436 | 48860319 BOA S FILTRO (EX FY) PN16 DN50 | KSB | NR | 142
299437 | 48860320 BOA S FILTRO (EX FY) PN16 DN65 | KSB | NR | 204.5
299438 | 48860323 BOA S FILTRO (EX FY) PN16 DN125 | KSB | NR | 583
299439 | 48860324 BOA S FILTRO (EX FY) PN16 DN150 | KSB | NR | 820
299441 | 48860325 BOA S FILTRO (EX FY) PN16 DN200 | KSB | NR | 1545
299442 | 48860314 BOA S FILTRO (EX FY) PN16 DN15 | KSB | NR | 64.6
309878 | 48229954 COBRA SGP FLAT BODY 16/80 DN 80 | KSB | NR | 387.4
314470 | 42298696 ECOLINE-BOA RPL NG PN 16 DN80 | KSB | NR | 267.2
322407 | 42384392 VALV. LUG BOAX-B T4 DN50 PN16 | KSB | NR | 162.9
322408 | 42384393 VALV. LUG BOAX-B T4 DN65 PN16 | KSB | NR | 171
322409 | 42384394 VALV. LUG BOAX-B T4 DN80 PN16 | KSB | NR | 187.7
324473 | 48874912 DN 15 VALVOLA BOA_COMPACT NG 6 | KSB | NR | 254.8
324474 | 48874913 DN 20 VALVOLA BOA_COMPACT NG 6 | KSB | NR | 280.6
324475 | 48874914 DN 25 VALVOLA BOA_COMPACT NG 6 | KSB | NR | 320.3
324476 | 48874915 DN 32 VALVOLA BOA_COMPACT NG 6 | KSB | NR | 356.8
324481 | DN200 PN6 VALVOLA TAPPO GOMMATO BOA COMPACT | KSB | NR | 4640
324482 | DN250 PN16 VAL.INTERC.C/SOFF.X VAPORE BOA H | KSB | NR | 10740
324483 | 48014255 DN15 PN25 VALV.FLUSSO BOA-H GGG40 | KSB | NR | 535
324484 | 48014256 DN20 PN25 VALV.FLUSSO BOA-H GGG40 | KSB | NR | 572
324485 | 48014257 DN25 PN25 VALV.FLUSSO BOA-H GGG40 | KSB | NR | 658
324486 | 48014258 DN32 PN25 VALV.FLUSSO BOA-H GGG40 | KSB | NR | 790
324487 | 48014259 DN40 PN25 VALV.FLUSSO BOA-H GGG40 | KSB | NR | 954
324488 | 48014260 DN50 PN25 VALV.FLUSSO BOA-H GGG40 | KSB | NR | 1172
324489 | 48014261 DN65 PN25 VALV.FLUSSO BOA-H GGG40 | KSB | NR | 1472
324490 | 48014262 DN80 PN25 VALV.FLUSSO BOA-H GGG40 | KSB | NR | 1957
324494 | 48014264 DN125 PN25 VALV.FLUSSO BOA-H GGG40 | KSB | NR | 3750
324495 | 48014265 DN150 PN25 VALV.FLUSSO BOA-H GGG40 | KSB | NR | 5310
324497 | 42298690 ECOLINE-BOA RPL NG PN16 DN65 | KSB | NR | 242.9
324498 | 42298691 ECOLINE-BOA RPL NG FLANG.PN 10 DN80 | KSB | NR | 353.9
324499 | 42298693 ECOLINE-BOA RPL NG PN16 DN125 | KSB | NR | 671
324500 | 42298694 ECOLINE-BOA RPL NG PN16 DN150 | KSB | NR | 974
324501 | 42298695 ECOLINE-BOA RPL NG PN16 DN200 | KSB | NR | 1465
324502 | 42298697 ECOLINE-BOA RPL FF NG PN 16 DN1" | KSB | NR | 109.1
324503 | 42298698 ECOLINE-BOA RPL FF NG PN 16 DN1 1/4" | KSB | NR | 103.7
324504 | 42298699 ECOLINE-BOA RPL FF NG PN 16 DN1 1/2" | KSB | NR | 124.5
324505 | 42298700 ECOLINE-BOA RPL FF NG PN 16 DN2" | KSB | NR | 208.2
324506 | 48860326 BOA S FILTRO (EX FY) PN16 DN250 | KSB | NR | 4920
324507 | 48860327 BOA S FILTRO (EX FY) PN16 DN300 | KSB | NR | 8980
324508 | 01623560 BOA S FILTRO (EX FY) PN16 DN350 | KSB | NR | 15560
324509 | 01623561 BOA S FILTRO (EX FY) PN16 DN400 | KSB | NR | 20770
324510 | 42286474 VALV.FARF.LUG VFL 16I DN40 PN16+LEVA | KSB | NR | 87.98
324511 | 42286478 VALV.FARF.LUG VFL16I DN100 PN16+LEVA | KSB | NR | 204
324512 | 42286479 VALV.FARF.LUG VFL16I DN125 PN16+LEVA | KSB | NR | 284
324514 | 42286481 VALV.FARF.LUG VFL16I DN200 PN16+LEVA | KSB | NR | 583
324515 | 42293229 VALV.A FARFAL.VFL16I CON RIDUT.DN200 | KSB | NR | 654
324516 | 42286482 VALV.A FARFAL.VFL16I CON RIDUT.DN250 | KSB | NR | 1017
324517 | 42286483 VALV.A FARFAL.VFL16I CON RIDUT.DN300 | KSB | NR | 1450
324518 | 42286466 ECOLINE-VFS 16 VALV.A FARFALLA DN100 | KSB | NR | 137.8
324519 | 42286467 ECOLINE-VFS 16 VALV.A FARFALLA DN125 | KSB | NR | 178.8
324520 | 42286468 ECOLINE-VFS 16 VALV.A FARFALLA DN150 | KSB | NR | 207
324521 | 42286869 ECOLINE-VFS 16 VALV.A FARFALLA DN200 | KSB | NR | 310
324525 | ECO-GE2 GIUNTO ANTIVIB.PN10 IN GOMMA DN.200 | KSB | NR | 454.1
324526 | GIUNTO ELASTICO ECO GE3 DN32 PN16 NBR | KSB | NR | 90.6
324527 | GIUNTO ELASTICO ECO GE3 DN40 PN16 NBR | KSB | NR | 96.85
324528 | GIUNTO ELASTICO ECO GE3 DN65 PN16 NBR | KSB | NR | 137.1
324529 | GIUNTO ELASTICO ECO GE3 DN80 PN16 NBR | KSB | NR | 137.8
324530 | GIUNTO ELASTICO ECO GE3 DN100 PN16 NBR | KSB | NR | 172.6
324531 | GIUNTO ELASTICO ECO GE3 DN125 PN16 NBR | KSB | NR | 220.2
324532 | GIUNTO ELASTICO ECO GE3 DN150 PN16 NBR | KSB | NR | 303
324533 | GIUNTO ELASTICO ECO GE3 DN200 PN16 NBR | KSB | NR | 416.2
324534 | GIUNTO ELASTICO ECO GE3 DN250 PN16 NBR | KSB | NR | 605
324535 | GIUNTO ELASTICO ECO GE3 DN300 PN16 NBR | KSB | NR | 799
324536 | ECO-GE3 GIUNTO ANTIVIB.PN16 IN GOMMA DN.200 | KSB | NR | 470.8
324537 | ECO-GE3 GIUNTO ANTIVIB.PN16 IN GOMMA DN.250 | KSB | NR | 684
324538 | ECO-GE3 GIUNTO ANTIVIB.PN16 IN GOMMA DN.300 | KSB | NR | 904
324539 | ECOLINE-GE4 GIUNTO ANTIV.GOMMA EPDN DN20 PN16 | KSB | NR | 131.3
324540 | ECOLINE-GE4 GIUNTO ANTIV.GOMMA EPDN DN25 PN16 | KSB | NR | 130.6
324541 | ECOLINE-GE4 GIUNTO ANTIV.GOMMA EPDN DN32 PN16 | KSB | NR | 150.8
324542 | 42289646 GIUNTO ANT. GOMMA EPDM PN16-DN150 | KSB | NR | 479.4
324543 | 42289647 GIUNTO ANT. GOMMA EPDM PN16-DN200 | KSB | NR | 819
324544 | 42384549 BOAX-B T2 3G6K3GXC DN40 | KSB | NR | 130.4
324545 | 42384550 BOAX-B T2 3G6K3GXC DN 50 | KSB | NR | 150.3
324546 | 42384551 BOAX-B T2 3G6K3GXC DN 65 | KSB | NR | 157.2
324547 | 42384552 BOAX-B T2 3G6K3GXC DN 80 | KSB | NR | 178.8
324548 | 42384553 BOAX-B T2 3G6K3GXC DN 100 | KSB | NR | 207.1
324549 | 42384554 BOAX-B T2 3G6K3GXC DN 125 | KSB | NR | 266.6
324550 | 42384555 BOAX-B T2 3G6K3GXC DN 150 | KSB | NR | 322.7
324555 | 42384391 VALV. LUG BOAX-B T4 DN40 PN16 | KSB | NR | 187.7
324563 | 42384395 VALV. LUG BOAX-B T4 DN100 PN16 | KSB | NR | 257.5
324564 | 42384396 VALV. LUG BOAX-B T4 DN125 PN16 | KSB | NR | 282.8
324565 | 42384397 VALV. LUG BOAX-B T4 DN150 PN16 | KSB | NR | 345
324566 | 42384398 VALV. LUG BOAX-B T4 DN200 PN16 | KSB | NR | 599
324569 | 42303814 VALVOLE ECO-VA40 DN 15 | KSB | NR | 350.7
324570 | 42303815 VALVOLE ECO-VA40 DN 20 | KSB | NR | 389
324572 | 42303816 VALVOLE ECO-VA40 DN 25 | KSB | NR | 441.3
324573 | 42303817 VALVOLE ECO-VA40 DN 32 | KSB | NR | 533
324574 | 42303818 VALVOLE ECO-VA40 DN 40 | KSB | NR | 663
324575 | 42303819 VALVOLE ECO-VA40 DN 50 | KSB | NR | 795
324576 | 42303820 VALVOLE ECO-VA40 DN 65 | KSB | NR | 1104
324577 | 42303821 VALVOLE ECO-VA40 DN 80 | KSB | NR | 1306
324578 | 42303822 VALVOLE ECO-VA40 DN 100 | KSB | NR | 2020
324579 | 42303823 VALVOLE ECO-VA40 DN 125 | KSB | NR | 2770
324580 | 42303824 VALVOLE ECO-VA40 DN 150 | KSB | NR | 4080
324581 | 42303825 VALVOLE ECO-VA40 DN 200 | KSB | NR | 6700
324582 | 42303826 VALVOLE ECO-RA40 DN 15 | KSB | NR | 285.7
324584 | 42303827 VALVOLE ECO-RA40 DN 20 | KSB | NR | 310.8
324585 | 42303828 VALVOLE ECO-RA40 DN 25 | KSB | NR | 383.2
324586 | 42303829 VALVOLE ECO-RA40 DN 32 | KSB | NR | 422.7
324588 | 42303830 VALVOLE ECO-RA40 DN 40 | KSB | NR | 535
324589 | 42303831 VALVOLE ECO-RA40 DN 50 | KSB | NR | 647
324591 | 42303832 VALVOLE ECO-RA40 DN 65 | KSB | NR | 907
324594 | 42303833 VALVOLE ECO-RA40 DN 80 | KSB | NR | 1186
324596 | 42303834 VALVOLE ECO-RA40 DN 100 | KSB | NR | 2100
324597 | 42303835 VALVOLE ECO-RA40 DN 125 | KSB | NR | 2910
324599 | 42303836 VALVOLE ECO-RA40 DN 150 | KSB | NR | 3250
324600 | 42303837 VALVOLE ECO-RA40 DN 200 | KSB | NR | 6850
324601 | 42303838 FILTRI ECO-FY40 DN 15 | KSB | NR | 214.3
324603 | 42303839 FILTRI ECO-FY40 DN 20 | KSB | NR | 240.7
324605 | 42303840 FILTRI ECO-FY40 DN 25 | KSB | NR | 277.5
324607 | 42303841 FILTRI ECO-FY40 DN 32 | KSB | NR | 340.7
324608 | 42303842 FILTRI ECO-FY40 DN 40 | KSB | NR | 559
324610 | 42303843 FILTRI ECO-FY40 DN 50 | KSB | NR | 633
324611 | 42303844 FILTRI ECO-FY40 DN 65 | KSB | NR | 875
324613 | 42303845 FILTRI ECO-FY40 DN 80 | KSB | NR | 1157
324614 | 42303846 FILTRI ECO-FY40 DN 100 | KSB | NR | 1797
324616 | 42303847 FILTRI ECO-FY40 DN 125 | KSB | NR | 2320
324617 | 42303848 FILTRI ECO-FY40 DN 150 | KSB | NR | 3430
324618 | 42303849 FILTRI ECO-FY40 DN 200 | KSB | NR | 6060
324619 | 42292099 SARACINESCA ECO-SP PN10 DN 40 | KSB | NR | 165.5
324620 | 42292100 SARACINESCA ECO-SP PN10 DN 50 | KSB | NR | 183.7
324621 | 42292101 SARACINESCA ECO-SP PN10 DN 65 | KSB | NR | 214.3
324622 | 42292102 SARACINESCA ECO-SP PN10 DN 80 | KSB | NR | 284.4
324623 | 42292110 SARACIN.ECO-SP PN10 FORATA PN16 DN80 | KSB | NR | 284.4
324624 | 42292103 SARACINESCA ECO-SP PN10 DN 100 | KSB | NR | 370.1
324625 | 42292104 SARACINESCA ECO-SP PN10 DN 125 | KSB | NR | 579
324626 | 42292105 SARACINESCA ECO-SP PN10 DN 150 | KSB | NR | 633
324627 | 42292106 SARACINESCA ECO-SP PN10 DN 200 | KSB | NR | 1124
324628 | 42292107 SARACINESCA ECO-SP PN10 DN 250 | KSB | NR | 1516
324629 | 42292108 SARACINESCA ECO-SP PN10 DN 300 | KSB | NR | 2190
324630 | DN40 PN16 SARACINESCA ECO-SP NG CORPO PIATTO | KSB | NR | 202.6
324631 | DN50 PN16 SARACINESCA ECO-SP NG CORPO PIATTO | KSB | NR | 235
324632 | DN65 PN16 SARACINESCA ECO-SP NG CORPO PIATTO | KSB | NR | 273.4
324633 | DN125 PN16 SARACINESCA ECO-SP NG CORPO PIATTO | KSB | NR | 651
324634 | DN150 PN16 SARACINESCA ECO-SP NG CORPO PIATTO | KSB | NR | 841
324635 | DN80 SARACINESCA ECO-SP PN16/FOR.PN10 | KSB | NR | 328.1
324636 | DN200 SARACINESCA ECO-SP PN16/FOR.PN10 | KSB | NR | 1386
324637 | DN80 SARACINESCA ECO-SP PN16/PN16O | KSB | NR | 328.1
324638 | 42293061 VALV. RITEGNO ECOLINE-RFV 16S DN 50 | KSB | NR | 132.3
324639 | 42293062 VALV. RITEGNO ECOLINE-RFV 16S DN 65 | KSB | NR | 161.3
324640 | 42293063 VALV. RITEGNO ECOLINE-RFV 16S DN 80 | KSB | NR | 193.4
324641 | 42293064 VALV. RITEGNO ECOLINE-RFV 16S DN100 | KSB | NR | 241.8
324642 | 42293066 VALV. RITEGNO ECOLINE-RFV 16S DN150 | KSB | NR | 514
324643 | 42293067 VALV. RITEGNO ECOLINE-RFV 16S DN200 | KSB | NR | 857
324644 | 42293068 VALV. RITEGNO ECOLINE-RFV 16S DN250 | KSB | NR | 1284
324646 | 42293069 VALV. RITEGNO ECOLINE-RFV 16S DN300 | KSB | NR | 1930
324647 | 48229951 COBRA SGP FLAT BODY 16/80 DN 40 | KSB | NR | 226.7
324648 | 48229952 COBRA SGP FLAT BODY 16/80 DN 50 | KSB | NR | 239.3
324649 | 48229953 COBRA SGP FLAT BODY 16/80 DN 65 | KSB | NR | 284.9
324650 | 48229955 COBRA SGP FLAT BODY 16/80 DN 100 | KSB | NR | 444.3
324651 | 48229956 COBRA SGP FLAT BODY 16/80 DN 125 | KSB | NR | 638
324652 | 48229957 COBRA SGP FLAT BODY 16/80 DN 150 | KSB | NR | 765
324653 | 48229958 COBRA SGP FLAT BODY 16/80 DN 200 | KSB | NR | 1157
324654 | 48229959 COBRA SGP FLAT BODY 16/80 DN 250 | KSB | NR | 1707
324655 | 48229960 COBRA SGP FLAT BODY 16/80 DN 300 | KSB | NR | 2420
324656 | 48229961 COBRA SGP FLAT BODY 10/80 DN 80 | KSB | NR | 387.4
324657 | 48229962 COBRA SGP FLAT BODY 10/80 DN 200 | KSB | NR | 1196
324658 | 48229963 COBRA SGP FLAT BODY 10/80 DN 250 | KSB | NR | 1766
324659 | 48229964 COBRA SGP FLAT BODY 10/80 DN 300 | KSB | NR | 2510
324660 | 48229970 COBRA SGP OVAL BODY 16/40 DN 40 | KSB | NR | 237.8
324662 | 48229971 COBRA SGP OVAL BODY 16/50 DN 50 | KSB | NR | 255.5
324663 | 48229972 COBRA SGP OVAL BODY 16/65 DN 65 | KSB | NR | 325.8
324664 | 48229973 COBRA SGP OVAL BODY 16/80 DN 80 | KSB | NR | 402
324665 | 48229974 COBRA SGP OVAL BODY 16/100 DN 100 | KSB | NR | 532
324666 | 48229975 COBRA SGP OVAL BODY 16/125 DN 125 | KSB | NR | 706
324668 | 48229976 COBRA SGP OVAL BODY 16/150 DN 150 | KSB | NR | 880
324669 | 48229977 COBRA SGP OVAL BODY 16/200 DN 200 | KSB | NR | 1336
324670 | 48229978 COBRA SGP OVAL BODY 16/250 DN 250 | KSB | NR | 2170
324671 | 48229979 COBRA SGP OVAL BODY 16/300 DN 300 | KSB | NR | 3150
324672 | 48229980 COBRA SGP OVAL BODY 10/80 DN 80 | KSB | NR | 402
324673 | 48229981 COBRA SGP OVAL BODY 10/80 DN 200 | KSB | NR | 1336
324674 | 48229982 COBRA SGP OVAL BODY 10/80 DN 250 | KSB | NR | 2170
324675 | 48229983 COBRA SGP OVAL BODY 10/80 DN 300 | KSB | NR | 3150
324696 | ECO-GE2 GIUNTO ANTIVIB.PN16 IN GOMMA DN.250 | KSB | NR | 645
324698 | ECO-GE2 GIUNTO ANTIVIB.PN16 IN GOMMA DN.300 | KSB | NR | 850
346448 | ECOLINE-CTGM PN16 VALVOLA RITEGNO DN 65 | KSB | NR | 304.3
004282 | ASC1.6 CONTATTI AUX.PER SERVOCOMANDI | LANDI | NR | 102
004286 | ASC9.3 CONTATTI AUX.PER SERVOCOMANDI | LANDI | NR | 253.1
004290 | ASK30 ACCOPPIAMENTI PER SERVOCOMANDI | LANDI | NR | 109.6
004291 | ASK31 ACCOPPIAMENTI PER SERVOCOMANDI | LANDI | NR | 93.84
004292 | ASK32 ACCOPPIAMENTI PER SERVOCOMANDI | LANDI | NR | 55.01
004293 | ASK33 ACCOPPIAMENTI PER SERVOCOMANDI | LANDI | NR | 138.4
004297 | ASK50 ACCOPPIAMENTI PER SERVOCOMANDI | LANDI | NR | 1022
004298 | ASK51 ACCOPPIAMENTI PER SERVOCOMANDI | LANDI | NR | 1279
004319 | VBI31 3/4" VALVOLE A SETT.3 VIE FILET.EX SN3 | LANDI | NR | 207.5
004320 | VBI31 1" VALVOLE A SETT.3 VIE FILET.EX SN3 | LANDI | NR | 245.3
004321 | VBI31 1"1/4 VALVOLE A SETT.3 VIE FILET.EX SN3 | LANDI | NR | 299.4
004322 | VBI31 1"1/2 VALVOLE A SETT.3 VIE FILET.EX SN3 | LANDI | NR | 385.5
004323 | CZ3 40 VALVOLE A SETT.3 VIE FLANG.EX SN3 | LANDI | NR | 307.8
004324 | CZ3 50 VALVOLE A SETT.3 VIE FLANG.EX SN3 | LANDI | NR | 405.4
004325 | CZ3 65 VALVOLE A SETT.3 VIE FLANG.EX.SN3 | LANDI | NR | 471.1
004326 | CZ3 80 VALVOLE A SETT.3 VIE FLANG.EX.SN3 | LANDI | NR | 702
004327 | VCI31 3/4" VALVOLE A SETT.4 VIE FILET.EX.SN4 | LANDI | NR | 193.3
004328 | VCI31 1" VALVOLE A SETT.4 VIE FILET.EX.SN4 | LANDI | NR | 219.6
004329 | VCI31 1"1/4 VALVOLE A SETT.4 VIE FILET.EX.SN4 | LANDI | NR | 287.7
004330 | VCI31 1"1/2 VALVOLE A SETT.4 VIE FILET.EX.SN4 | LANDI | NR | 307.9
004331 | CZ4 40 VALVOLE A SETT. 4 VIE FLANG.EX.SN4 | LANDI | NR | 366
004332 | CZ4 50 VALVOLE A SETT. 4 VIE FLANG.EX.SN4 | LANDI | NR | 465.4
004333 | CZ4 65 VALVOLE A SETT. 4 VIE FLANG.EX.SN4 | LANDI | NR | 571
004334 | CZ4 80 VALVOLE A SETT. 4 VIE FLANG.EX.SN4 | LANDI | NR | 865
004335 | CZ4 100 VALVOLE A SETT. 4 VIE FLANG.EX.SN4 | LANDI | NR | 1019
004338 | E52E 3/4"BR. ELETTROVAL.INTELLIGAS APERTE | LANDI | NR | 219
004339 | E53E 1" BR. ELETTROVAL.INTELLIGAS APERTE | LANDI | NR | 125.7
004340 | E52D 3/4" ELETTROVAL.INTELLIGAS CHIUSE | LANDI | NR | 101.3
004341 | E53D 1" ELETTROVAL.INTELLIGAS CHIUSE | LANDI | NR | 137.9
004342 | E55D 1"1/4 ELETTROVAL.INTELLIGAS CHIUSE | LANDI | NR | 515
004343 | E56D 1"1/2 ELETTROVAL.INTELLIGAS CHIUSE | LANDI | NR | 571
004344 | E57D 2" ELETTROVAL.INTELLIGAS CHIUSE | LANDI | NR | 857
004346 | E58D 3" ELETTROVAL.INTELLIGAS CHIUSE | LANDI | NR | 634
004348 | E57DFL 50 ELETTROVAL.INTELLIGAS FLANG. | LANDI | NR | 571
004349 | E60DFL 65 ELETTROVAL.INTELLIGAS FLANG. | LANDI | NR | 644
004350 | E58DFL 80 ELETTROVAL.INTELLIGAS FLANG. | LANDI | NR | 1898
004351 | E59DFL 100 ELETTROVAL.INTELLIGAS FLANG. | LANDI | NR | 1451
004352 | EXP6.5 EXPANDER PER INTELLIGAS | LANDI | NR | 745
004364 | LYA 25.G RILEVATORE X FUGHE GAS | LANDI | NR | 167
004366 | LYC 13.5 CENTRALINA X RILEVATORE | LANDI | NR | 580
004367 | QAA24 SONDE AMBIENTE | LANDI | NR | 150.1
004368 | QAA25 SONDE AMBIENTE CON POTENZIOMETRO | LANDI | NR | 230.4
004369 | QAC22 SONDE ESTERNE | LANDI | NR | 113.5
004370 | QAC32 SONDE ESTERNE | LANDI | NR | 122.8
004371 | QAD22 SONDE A BRACCIALE | LANDI | NR | 113.5
004381 | QAG13/A SONDE INTELLIGAS FUGHE GAS METANO | LANDI | NR | 247.7
004382 | QAO13/A SONDE INTELLIGAS FUGHE GAS CO | LANDI | NR | 247.7
004451 | SKB32.50 SERVOCOMANDI ELETTROIDRAULICI | LANDI | NR | 2320
004452 | SKB32.51 SERVOCOMANDI ELETTROIDRAULICI | LANDI | NR | 2740
004453 | SKB62 SERVOCOMANDI ELETTROIDRAILICI | LANDI | NR | 2630
004454 | SKC32.60 SERVOCOMANDI ELETTROIDRAULICI | LANDI | NR | 2580
004455 | SKC32.61 SERVOCOMANDI ELETTROIDRAULICI | LANDI | NR | 3040
004456 | SKC62 SERVOCOMANDI ELETTROIDRAULICI | LANDI | NR | 3090
004457 | SKD32.50 SERVOCOMANDI ELETTROIDRAULICI | LANDI | NR | 1296
004458 | SKD32.51 SERVOCOMANDI ELETTROIDRAULICI | LANDI | NR | 1640
004459 | SKD62 SERVOCOMANDI ELETTROIDRAULICI | LANDI | NR | 1649
004464 | SQK33.00 SERVOCOM.VALV. SETT/FARFALLA | LANDI | NR | 1044
004483 | SAX31.03 SERVOCOM.ELETTROMEC. 3 PTI 230V | LANDI | NR | 898
004486 | STC45 SERVOCOMANDI VALVOLE ZONA | LANDI | NR | 161.4
004496 | TXZ 1/2 BYPASS PER VALVOLE ZONA | LANDI | NR | 46.9
004497 | TXZ 3/4 BYPASS PER VALVOLE ZONA | LANDI | NR | 61.02
004498 | TXZ 1" BYPASS PER VALVOLE ZONA | LANDI | NR | 82.59
004508 | VGZ 1/2 VALVOLE DI ZONA A DUE VIE | LANDI | NR | 76.03
004510 | VGZ 1" VALVOLE DI ZONA A DUE VIE | LANDI | NR | 112.6
004511 | VKF41.100 VALVOLE A FARFALLA PN16 | LANDI | NR | 617
004512 | VKF41.125 VALVOLE A FARFALLA PN16 | LANDI | NR | 784
004513 | VKF41.150 VALVOLE A FARFALLA PN16 | LANDI | NR | 914
004514 | VKF41.200 VALVOLE A FARFALLA PN16 | LANDI | NR | 1377
004515 | VKF41.40 VALVOLE A FARFALLA PN16 | LANDI | NR | 415.9
004516 | VKF41.50 VALVOLE A FARFALLA PN16 | LANDI | NR | 457.9
004517 | VKF41.65 VALVOLE A FARFALLA PN16 | LANDI | NR | 499.2
004518 | VKF41.80 VALVOLA A FARFALLA PN16 | LANDI | NR | 554
004544 | VXF21.24 VALVOLE TRE VIE OTTUR. PN6 | LANDI | NR | 355.2
004545 | VXF21.39 VALVOLE TRE VIE OTTUR. PN6 | LANDI | NR | 482.3
004546 | VXF21.40 VALVOLE TRE VIE OTTUR. PN6 | LANDI | NR | 486.6
004549 | VXF21.80 VALVOLE TRE VIE OTTUR. PN6 | LANDI | NR | 1111
004550 | VXF21.90 VALVOLE TRE VIE OTTUR. PN6 | LANDI | NR | 2090
004551 | VXF31.24 VALVOLE TRE VIE OTTUR. PN10 | LANDI | NR | 534
004552 | VXF31.39 VALVOLE TRE VIE OTTUR. PN10 | LANDI | NR | 637
004553 | VXF31.40 VALVOLE TRE VIE OTTUR. PN10 | LANDI | NR | 637
004554 | VXF31.50 VALVOLE TRE VIE OTTUR. PN10 | LANDI | NR | 819
004555 | VXF31.65 VALVOLE TRE VIE OTTUR. PN10 | LANDI | NR | 1149
004556 | VXF31.80 VALVOLE TRE VIE OTTUR. PN10 | LANDI | NR | 1493
004557 | VXF31.90 VALVOLE TRE VIE OTTUR. PN10 | LANDI | NR | 2320
004559 | VXF31.92 VALVOLE TRE VIE OTTUR. PN10 | LANDI | NR | 3650
004570 | VXG41.1301 VAL.TRE VIE OTTUR.CORSA 20 | LANDI | NR | 790
004571 | VXG41.1401 VAL.TRE VIE OTTUR.CORSA 20 | LANDI | NR | 773
004572 | VXG41.15 VAL.TRE VIE OTTUR.CORSA 20 | LANDI | NR | 578
004574 | VXG41.20 VAL.TRE VIE OTTUR.CORSA 20 | LANDI | NR | 662
004576 | VXG41.25 VAL.TRE VIE OTTUR.CORSA 20 | LANDI | NR | 666
004578 | VXG41.32 VAL.TRE VIE OTTUR.CORSA 20 | LANDI | NR | 741
004580 | VXG41.40 VAL.TRE VIE OTTUR.CORSA 20 | LANDI | NR | 855
004582 | VXG41.50 VAL.TRE VIE OTTUR.CORSA 20 | LANDI | NR | 971
004584 | VXG44.15-4 VAL. 3 VIE OTTUR.CORSA 5,5 | LANDI | NR | 292.2
004585 | VXG44.20-6.3 VAL. 3 VIE OTTUR.CORSA 5,5 | LANDI | NR | 324.9
004586 | VXG44.25-10 VAL. 3 VIE OTTUR.CORSA 5,5 | LANDI | NR | 346
004587 | VXG44.32-16 VAL. 3 VIE OTTUR.CORSA 5,5 | LANDI | NR | 401.7
004588 | VXG44.40-25 VAL. 3 VIE OTTUR.CORSA 5,5 | LANDI | NR | 538
004590 | XGZ 1/2 VALVOLE DI ZONA TRE VIE | LANDI | NR | 84.45
004591 | XGZ 3/4 VALVOLE DI ZONA TRE VIE | LANDI | NR | 105.1
004592 | XGZ 1" VALVOLE DI ZONA TRE VIE | LANDI | NR | 144.5
026841 | E50E 3/4"OTT.ELLETROVAL.INTELLIGAS APERTE | LANDI | NR | 133.2
041279 | ALG153 1/2" BOCCHET. X VALV. FILETTATA 3 PZ | LANDI | CF | 29.09
041280 | ALG203 3/4" BOCCHET. X VALV. FILETTATA 3 PZ | LANDI | CF | 30.92
041281 | ALG253 1" BOCCHET. X VALV. FILETTATA 3 PZ | LANDI | CF | 36.38
041282 | ALG323 1"1/4 BOCCHET. X VALV. FILETTATA 3 PZ | LANDI | CF | 48.87
041283 | ALG403 1"1/2 BOCCHET. X VALV. FILETTATA 3 PZ | LANDI | CF | 57.98
041302 | QAG13-P/A SONDE INTELLIGAS FUGHE GAS GPL | LANDI | NR | 247.7
041306 | QAP21.3 SONDA TEMP."T" A CAVO PASSIVA 1,5 MT | LANDI | NR | 167
041307 | QFA2060-EXQFA65 SONDA AMBIENTE TEMPER/UMIDITA | LANDI | NR | 582
041314 | VXF21.25 VALVOLE TRE VIE OTTUR. PN6 | LANDI | NR | 355.2
041315 | VXF31.25 VALVOLE TRE VIE OTTUR. PN10 | LANDI | NR | 534
041333 | LZY 20-R SOTTOMODULO INNESTO INTELLIGAS | LANDI | NR | 80.34
041334 | LZY-ALE ALIMENTATORE X EV NC IP40 | LANDI | NR | 271.8
041335 | TEL30.4 TELECOMANDO TELEFONICO | LANDI | NR | 467.4
044832 | RAV11.1 CRONOTERMOSTATO ANALOGICO GIORNAL. | LANDI | NR | 178.6
045295 | AUZ3.1 ANALOGICO OROLOGIO GIORN. X RVP200-210 | LANDI | NR | 143.6
045296 | AUZ3.7 ANALOGICO OROLOGIO SETTIM.X RVP200-210 | LANDI | NR | 170
045298 | E50E-AC 3/4 OTT. ELETTROVAL.INTELLIGAS N.A. | LANDI | NR | 133.2
045299 | E52E-AC 3/4 BR. ELETTROVAL.INTELLIGAS N.A. | LANDI | NR | 219
045300 | E53E-AC 1" BR. ELETTROVAL.INTELLIGAS N.A. | LANDI | NR | 287.7
045301 | E54E-AC 1" OTT. ELETTROVAL.INTELLIGAS N.A. | LANDI | NR | 78.82
045303 | QAW50 TELECOMANDO AMBIENTE S/OROLOGIO | LANDI | NR | 271.6
045304 | QAW70 TELECOMANDO DIGITALE C/OROLOGIO SETT. | LANDI | NR | 680
053244 | LYA 16.G RILEVATORE FUGHE GAS METANO | LANDI | NR | 271.7
053247 | 6012/8-S/BASE RELE' CON 2 CONTATTI DORATI | LANDI | NR | 45.15
053248 | GCA161.1E SERV.SERRANDA ROT.RITORNO A MOLLA | LANDI | NR | 686
053251 | MXG461.15-0.6 DN15 VALVOLA MAGNETICA PN16 MOD | LANDI | NR | 1749
053252 | MXG461.15-1.5 DN15 VALVOLA MAGNETICA PN16 MOD | LANDI | NR | 1749
053253 | MXG461.15-3.0 DN15 VALVOLA MAGNETICA PN16 MOD | LANDI | NR | 1749
053254 | MXG461.20-5.0 DN20 VALVOLA MAGNETICA PN16 MOD | LANDI | NR | 2070
053255 | MXG461.25-8.0 DN25 VALVOLA MAGNETICA PN16 MOD | LANDI | NR | 2320
053256 | MXG461.32-12 DN32 VALVOLA MAGNETICA PN16 MOD | LANDI | NR | 2470
053257 | MXG461.40-20 DN40 VALVOLA MAGNETICA PN16 MOD | LANDI | NR | 2570
053258 | MXG461.50-30 DN50 VALVOLA MAGNETICA PN16 MOD | LANDI | NR | 2800
053260 | RDE100.1 CRONOTERMOSTATO AMBIENTE SETTIM. | LANDI | NR | 137.4
062988 | GCA126.1E SERVOCOMANDO SERRANDA | LANDI | NR | 730
062989 | QAF81.3 REGOLATORI ANTIGELO | LANDI | NR | 397.9
068590 | VBF21.80 VALVOLE A 3 VIE FLANG. PN16 DN80 | LANDI | NR | 878
069773 | FK-PZ1 COPPIA PRESE IN ACC.INOX +GUARNIZIONE | LANDI | NR | 64.22
069774 | FK-PZ2 COPPIA PRESE ALLUMINIO+GUARNIZ+2 VITI | LANDI | NR | 204
069775 | QRA2(1) FOTOCELLULA UV X RILEVAZ. FIAMMA GAS | LANDI | NR | 527
071691 | GBB161.1E SERVOCOM. SERR.ROT. 20NM 24V 0-10V | LANDI | NR | 635
071692 | QBM81-5 PRESSOSTATO DIFFER.ARIA 250V 50-500PA | LANDI | NR | 186.4
072680 | SSB31 SERVOCOMANDO ELETTR.X VMP45-VVP45-VXP45 | LANDI | NR | 258.8
085810 | RLE162 REGOLATORE ACQUA SANITARIA | LANDI | NR | 744
087990 | ALG503 2" BOCCHET. X VALV. FILETTATA 3 PZ | LANDI | CF | 96.84
087995 | RAA40 TERMOST. AMB. EST/INV. + ON-OFF | LANDI | NR | 44.35
087996 | RAA31 TERMOSTATO AMBIENTE ON-OFF | LANDI | NR | 45
088002 | VXG44.15-2,5 VAL. 3 VIE OTTUR. | LANDI | NR | 292.2
088003 | E54E 1 ELETTROV. OTT. 12V. NA X GAS | LANDI | NR | 180.3
089154 | QAM2120.040 SONDE DA CANALE | LANDI | NR | 178.7
092663 | RLE132 REGOLATORE ACQUA SANITARIA | LANDI | NR | 950
092664 | BSG 61 POTENZIOMETRO ATTIVO UNIVERSALE | LANDI | NR | 201.9
096946 | QAE2120.010 SONDA AD IMMERSIONE | LANDI | NR | 188.3
096947 | RTN51 TESTINA TERMOSTATICHE DUOGYR | LANDI | NR | 42.88
096948 | RTN71 TESTINA TERMOSTATICHE DUOGYR | LANDI | NR | 130.3
100730 | RLU232 REGOLATORE UNIVERS. SYNCO 200 24V | LANDI | NR | 1411
102959 | LYA 26.G RILEVATORE X FUGHE GAS | LANDI | NR | 279.6
108902 | QBM81-3 PRESSOSTATO DIFFERENZIALE PER ARIA | LANDI | NR | 186.4
129958 | I/XBZ 3/4" VALVOLA ZONA 3 VIE PER SANITARIO | LANDI | NR | 95.7
135968 | LZY 13-CB CARICA BATTERIA 12V 500MA | LANDI | NR | 175
144136 | ALT-SB100 GUAINA SINGOLA PN10 100 MM. X RAK | LANDI | NR | 30.75
144152 | VXG44.15-1.6 VALVOLE 3VIE FILETTATA PN16 | LANDI | NR | 307.8
146911 | QAE2121.010 SONDA A IMMERSIONE S/GUAINA | LANDI | NR | 171.9
159408 | I/XBZ 1" VALVOLA ZONA 3 VIE PER SANITARIO | LANDI | NR | 140.7
159409 | ALG1-VS BOCCH.OTT. 1" PER VALV. SFERA 3 PZ | LANDI | CF | 46.18
159905 | I/VBZ 3/4" VALV. ZONA 2 VIE OTTONE PN16 | LANDI | NR | 72.27
159907 | I/VBZ 1" VALV. ZONA 2 VIE OTTONE PN16 | LANDI | NR | 112.6
159908 | I/VBZ 1"1/4 VALV. ZONA 2 VIE OTTONE PN16 | LANDI | NR | 133.7
159909 | ALG3/4-VS BOCCH.OTT. 3/4" X VALV.SFERA 3 PZ | LANDI | CF | 30.76
159911 | I/XBZ 1"1/4 VALVOLA ZONA 3 VIE PER SANITARIO | LANDI | NR | 178.3
159912 | ALG11/4-VS BOCCH.OTT. 1"1/4 X VALV.SFERA 3 PZ | LANDI | CF | 78.82
160277 | RMZ790 MODULO DISPLAY PER SYNCO 700 | LANDI | NR | 406.1
161358 | REV13 CRONOTERMOSTATO GIORNALIERO | LANDI | NR | 200
161359 | REV24 CRONOTERMOSTATO SETTIMANALE | LANDI | NR | 237.3
161360 | RVP201.0 REGOLATORE CLIMATICO ANALOGICO | LANDI | NR | 1045
161362 | RVP211.0 REGOLATORE CLIMATICO ANALOGICO C/ACS | LANDI | NR | 1331
161364 | RVL479 REGOLATORE CLIMATICO SOLO SLAVE | LANDI | NR | 1559
161366 | RVL480 REGOLATORE CLIMATICO ANALOG.-DIGITALE | LANDI | NR | 1965
161367 | RVL481 REGOLATORE CLIMATICO DIGITALE | LANDI | NR | 2570
161368 | RVL482 REGOLATORE CLIMATICO DIGITALE | LANDI | NR | 2660
174212 | LYA 26.C RILEVATORE X CO | LANDI | NR | 448.8
177668 | RLU220 REGOLATORE 1 LOOP DIGITALE | LANDI | NR | 776
180259 | QAP21.2 TERMOSONDA A CAVO PER PANN.SOLARE | LANDI | NR | 154.9
190550 | I/VBZ 1/2" VALV. ZONA 2 VIE OTTONE PN16 | LANDI | NR | 64.11
206508 | SAX31.00 SERVOCOM.ELETTROMEC. 3 PTI 230V | LANDI | NR | 838
206509 | SAX61.03 SERVOCOM.ELETTROM.VAL.OTTUR CORSA | LANDI | NR | 1061
218676 | RMS705B CONTROLLORE 3 LOOP DIGITALE KNX | LANDI | NR | 1953
224311 | RAA21 TERMOSTATO AMBIENTE | LANDI | NR | 40.34
261723 | SMP28 SERVOCOM. ELETTR. 220V X VALV. ZONA | LANDI | NR | 266.5
261724 | SMP48 SERVOCOM. ELETTR. 24V X VALV. ZONA | LANDI | NR | 266.5
277663 | SAS31.00 SERVOCOMANDO MOTORE 3 PUNTI 230V | LANDI | NR | 493.5
283885 | SAS61.03 SERVOCOMANDO MOTORE 24V AC/DC | LANDI | NR | 634
301913 | ASC10.51 CONTATTI PER SERVOCOMANDI SAX | LANDI | NR | 107.5
313825 | RAA11 TERMOSTATO AMBIENTE CIECO ANTIMANOM. | LANDI | NR | 39.14
329565 | SSA161.05HF ATTUATORE ELETTRICO | LANDI | NR | 215.7
336724 | ASK_SSB ADATTATORE PER MOTORE SSB | LANDI | NR | 55.39
341360 | ALG323B KIT 3 BOCCHETTONI FIL 3/4" OTTONE | LANDI | NR | 93.84
341361 | ALG253B KIT 3 BOCCHETTONI FIL 1" OTTONE | LANDI | NR | 120.1
341362 | ALG403B KIT 3 BOCCHETTONI FIL 1"1/2 OTTONE | LANDI | NR | 174.5
341363 | ALG323B KIT 3 BOCCHETTONI FIL 1"1/4 OTTONE | LANDI | NR | 150.1
010959 | 125 20X1,5 TUBO PVC INCOLL.ACQUA PN16 6 MT | LARET | MT | 3.32
010960 | 125 25X1,9 TUBO PVC INCOLL.ACQUA PN16 6 MT | LARET | MT | 5.18
010961 | 125 32X1,6 TUBO PVC INCOLL.ACQUA PN10 6 MT | LARET | MT | 4.22
010962 | 125 40X1,9 TUBO PVC INCOLL.ACQUA PN10 6 MT | LARET | MT | 5.68
010963 | 125 50X2,4 TUBO PVC INCOLL.ACQUA PN10 6 MT | LARET | MT | 8.9
010964 | 125 63X3 TUBO PVC INCOLL.ACQUA PN10 6 MT | LARET | MT | 13.78
010965 | 125 75X3,6 TUBO PVC INCOLL.ACQUA PN10 6 MT | LARET | MT | 19.76
010966 | 125 90X4,3 TUBO PVC INCOLL.ACQUA PN10 6 MT | LARET | MT | 25.9
010967 | 125 110X4,2 TUBO PVC INCOLL.ACQUA PN10 6 MT | LARET | MT | 31.39
010968 | 125 125X4,8 TUBO PVC INCOLL.ACQUA PN10 6 MT | LARET | MT | 40.38
010969 | 125 140X5,4 TUBO PVC INCOLL.ACQUA PN10 6 MT | LARET | MT | 50.93
010970 | 125 160X6,2 TUBO PVC INCOLL.ACQUA PN10 6 MT | LARET | MT | 66.78
033953 | 125 32X2,4 TUBO PVC INCOLL.ACQUA PN16 6 MT | LARET | MT | 5.91
033954 | 125 40X3,0 TUBO PVC INCOLL.ACQUA PN16 6 MT | LARET | MT | 8.45
033955 | 125 50X3,7 TUBO PVC INCOLL.ACQUA PN16 6 MT | LARET | MT | 13.05
033956 | 125 63X4,7 TUBO PVC INCOLL.ACQUA PN16 6 MT | LARET | MT | 20.77
033957 | 125 75X5,6 TUBO PVC INCOLL.ACQUA PN16 6 MT | LARET | MT | 29.48
033958 | 125 90X6,7 TUBO PVC INCOLL.ACQUA PN16 6 MT | LARET | MT | 38.67
033959 | 125 110X6,6 TUBO PVC INCOLL.ACQUA PN16 6 MT | LARET | MT | 47.43
033960 | 125 125X7,4 TUBO PVC INCOLL.ACQUA PN16 6 MT | LARET | MT | 60.47
033961 | 125 140X8,3 TUBO PVC INCOLL.ACQUA PN16 6 MT | LARET | MT | 75.92
033962 | 125 160X9,5 TUBO PVC INCOLL.ACQUA PN16 6 MT | LARET | MT | 99.09
033965 | 125 1/2X2,6 TUBO PVC FILETT.ACQUA PN10 5 MT | LARET | MT | 4.99
033966 | 125 3/4X2,6 TUBO PVC FILETT.ACQUA PN10 5 MT | LARET | MT | 6.36
033967 | 125 1"X3,3 TUBO PVC FILETT.ACQUA PN10 5 MT | LARET | MT | 9.82
033968 | 125 1"1/4X3,7 TUBO PVC FILETT.ACQUA PN10 5 MT | LARET | MT | 14.03
033969 | 125 1"1/2X4,0 TUBO PVC FILETT.ACQUA PN10 5 MT | LARET | MT | 17.19
033970 | 125 2"X4,6 TUBO PVC FILETT.ACQUA PN10 5 MT | LARET | MT | 24.51
033971 | 125 1/2X3,0 TUBO PVC FILETT.ACQUA PN16 5 MT | LARET | MT | 5.65
033972 | 125 3/4X3,4 TUBO PVC FILETT.ACQUA PN16 5 MT | LARET | MT | 8.03
033973 | 125 1"X4,3 TUBO PVC FILETT.ACQUA PN16 5 MT | LARET | MT | 13.33
033974 | 125 1"1/4X5,0 TUBO PVC FILETT.ACQUA PN16 5 MT | LARET | MT | 18.2
033975 | 125 1"1/2X5,4 TUBO PVC FILETT.ACQUA PN16 5 MT | LARET | MT | 23.15
033976 | 125 2"X6,4 TUBO PVC FILETT.ACQUA PN16 5 MT | LARET | MT | 33.01
067939 | 125 280X6,9 TUBO PVC GRIGI.INCOLL.X ACQUA PN6 | LARET | MT | 149.1
068906 | 125 200X11,9 TUBO PVC GRIG INCOL.X ACQUA PN16 | LARET | MT | 154.9
204305 | 1700012 SANDALO HALTEK MOD. LIGHT N° 46 | LAVI | NR | 0
204306 | 1700950 SCARPA COAL BASSA S1P | LAVI | NR | 0
209710 | 1700022 SCARPA BASSA NERO GRIP S3 | LAVI | NR | 0
212830 | 1700860 SCARPA SCURO GRIP S3 ALTA | LAVI | NR | 0
213084 | NILO SCARPA ANTINFORTUNISTICA S1P N° 44 | LAVI | NR | 0
216322 | 1700009 SCARPA S. BASSA S1P NUMERO 43 | LAVI | NR | 0
216361 | 1700012 SANDALO HALTEK MOD. LIGHT N° 43 | LAVI | NR | 0
216779 | 1700012 SANDALO HALTEK MOD. LIGHT N° 42 | LAVI | NR | 0
219025 | 1700030 SCARPA BASSA HEAVEN S1P 43/44 | LAVI | NR | 0
241658 | 1700009 SCARPA S. BASSA S1P NUMERO 44 | LAVI | NR | 0
254190 | 1700016 SANDALO SCANDY S1P N° 42 | LAVI | NR | 0
256087 | 1700150 SCARPA BASSA ASSOLO S1P NUMERO 43 | LAVI | NR | 0
256088 | 1700150 SCARPA BASSA ASSOLO S1P NUMERO 44 | LAVI | NR | 0
256598 | 1700150 SCARPA BASSA ASSOLO S1P NUMERO 45 | LAVI | NR | 0
261539 | 1700198 SCARPA DIADORA RUN TEXTILE S1P N°44 | LAVI | NR | 123.8
261676 | SCARPA PITTAROSSO CALZATURA DA LAVORO | LAVI | NR | 0
262172 | 1701010 SCARPA SAVANA BASSA S3 SRC NUMERO 42 | LAVI | NR | 0
288145 | 1701140 SCARPA GOING S1P SRC BASSA | LAVI | NR | 0
001264 | ELOD/80 SCALDACQUA LASTING EL.ORIZ.2AN | LIKE | NR | 0
001265 | ELOD/100 SCALDACQUA LASTING EL.ORIZ.2AN | LIKE | NR | 0
001266 | ELOD/80T SCALDACQUA LASTING EL.ORIZ.2AN | LIKE | NR | 0
001267 | ELOD/100T SCALDACQUA LASTING EL.ORIZ.2AN | LIKE | NR | 0
001268 | L/701 SCALDACQUA SECURY LEGNA 2ANNI | LIKE | NR | 0
001269 | LE/703 SCALDACQUA SECURY LEGNA ELET.2AN | LIKE | NR | 0
001270 | L/801 SCALDACQUA SECURY-F LEGNA 3ANNI | LIKE | NR | 0
001271 | LE/803 SCALDACQUA SECURY-F LEGN.ELET.3A | LIKE | NR | 0
000387 | 1311 40X1"1/2 SIFONE "M" 1VIA C/PILETTA | LIRA | NR | 16.87
000388 | 1333 40X1"1/2 SIFONE "M" 1VIA S/PILETTA | LIRA | NR | 10.36
000390 | 1411 40X1"1/2 SIFONE "M" 2VIE C/PILETTA | LIRA | NR | 28.83
000392 | 1433 40X1"1/2 SIFONE "M" 2VIE S/PILETTA MET. | LIRA | NR | 16.59
000394 | 4133P 1"1/2 SIFONE A "TUBO" 1VIA S/PIL. P.P. | LIRA | NR | 8.37
000395 | 4233P 1"1/2 SIFONE A "TUBO" 2VIE S/PIL. | LIRA | NR | 19.13
000398 | SPAZIO-3 40X11/2 SIFONE X LAVELLO 3VASCH | LIRA | NR | 34.94
000399 | 2408 ALLACCIAMENTO X LAVASTOVIGLIE /5 BCO-MET | LIRA | NR | 7.78
000400 | 2404 ALLACCIAMENTO X LAVASTOVIGLIE /7 BCO-MET | LIRA | NR | 7.29
000401 | 2429 ALLACCIAMENTO X LAVASTOVIGLIE /8 BCO/MET | LIRA | NR | 7.29
000402 | 2407 ALLACCIAMENTO X LAVASTOVIGLIE /9 BCO-MET | LIRA | NR | 7.29
000403 | 2410 ALLACCIAMENTO X LAVASTOVIGLIE /99 METALI | LIRA | NR | 10.2
000404 | 1911 PILETTA S/TROPPOPIENO X LAVEL.INOX | LIRA | NR | 9.92
000405 | 1711 PILETTA C/TROPPOPIENO X LAVEL.INOX | LIRA | NR | 14.86
000406 | 2011 PILETTA GATTINARA X LAVEL.CERAMICA | LIRA | NR | 8.31
000407 | 002414 GIUNTO F. 1"1/2 X F. 1"1/2 BIANCO | LIRA | NR | 5.59
000408 | RIDUZIONE 1'1/4X1'1/2 | LIRA | NR | 2.18
000409 | RIDUZIONE 2"X1"1/2 | LIRA | NR | 5.34
000410 | RIDUZIONE CONTRARIA F 1"1/4 - M 1"1/2 | LIRA | NR | 2.41
000411 | 8.4032.02 RIDUZIONE MOPLEN 40X32 METALIZZ. | LIRA | NR | 4.24
000412 | RIDUZIONE 50X40 GOMMA | LIRA | NR | 4.24
000413 | 002415 DADO 1"1/2 | LIRA | NR | 2.82
000415 | 002442 PROLUNGA "JOLLY" 40X280 1"1/2 | LIRA | NR | 5.96
000417 | 90 SFERA MOPLEN TONDA | LIRA | NR | 4.35
000418 | 90 SFERA MOPLEN PIATTA | LIRA | NR | 4.35
000420 | TAPPO COPRIFORO ACCIAIO INOX | LIRA | NR | 11.51
025243 | 4211P 1"1/2 SIFONE A "TUBO" 2VIE C/PILETTE | LIRA | NR | 27.38
025245 | 2111 PILETTA X LAVELLI INDUSTR. 3"1/2X1"1/2 | LIRA | NR | 18.41
033104 | 1945 1"1/2 PILETTA BASKET SENZA TROPPOPIENO | LIRA | NR | 38.7
033105 | 1745.040 1"1/2 PILETTA BASKET C/TROPPOP.RETT | LIRA | NR | 52.04
036162 | 4111P 1"1/2 SIFONE A "TUBO" 1VIA C/PIL. | LIRA | NR | 14.69
036165 | 002424 PROLUNGA JOLLY CURVA/B 40X230 1"1/2 | LIRA | NR | 4.38
036166 | 00240 RACCORDO PLASTICA BCO 1"1/2 | LIRA | NR | 6.3
045655 | 1745.080 DN30 PILETTA BASKET C/TROPPOP.TONDO | LIRA | NR | 73.39
047025 | 002431 PROLUNGA "JOLLY" CURVA 40X280 1"1/2 | LIRA | NR | 5.23
062656 | 8.2444.03 PROLUNGA "JOLLY" 40X340 1"1/2 BCO | LIRA | NR | 9.31
062657 | 008445 GRIGLIA PER PILETTA BASKET | LIRA | NR | 23.35
068552 | OR4375 O-RING SIFONE A BOTTIGLIA | LIRA | NR | 0.67
068555 | 8.0285.04 RIDUZIONE GOMMA CONICA 40X32 MORB. | LIRA | NR | 4.75
070766 | 9127909 SPAZIO-1/35 40X11/2 X CANOTTO PLASTIC | LIRA | NR | 18.39
071361 | 8.4427.01 CURVA A DUE FILETTI COMPLETA | LIRA | NR | 4.94
072832 | 004429 PORTAGOMMA CURVO | LIRA | NR | 4.62
073696 | 2410 ALLACCIAMENTO X LAVASTOVIGLIE /99 BCO | LIRA | NR | 10.2
073697 | 8.2444.04 PROLUNGA "JOLLY" 40X340 1"1/2 METAL | LIRA | NR | 9.31
077883 | 1433.117 SIFONE "M" BCO 1"1/2 2VIE S/PILETTA | LIRA | NR | 16.59
099358 | 8.0252.03 GUARNIZIONE X PILETTA BASKET | LIRA | NR | 7.59
100407 | 6881 PILETTA C/TUBO SFIORATORE IN PP D.90 | LIRA | NR | 84.88
100408 | 1911 PILETTA C/TUBO SFIORATORE INOX D.70 H240 | LIRA | NR | 127.4
107722 | 8.2446.01 ADATTATORE PVC BCO X TUBO D.40 | LIRA | NR | 9.79
116299 | 00284H GUARNIZIONE PLASTICA D. 40 | LIRA | NR | 2.09
116921 | 8.0100.33 VITE TESTA MARTELLO X BASKET 6X50 | LIRA | NR | 3.7
130704 | A.1115.01 SPAZIO BAGNO SIFONE LAVABO 1"-1"1/4 | LIRA | NR | 18.14
177432 | 9.1285.01 SIFONE SPAZIO 2 NT BIANCO BOX | LIRA | NR | 39.39
177433 | A.1500.01 GLU-GLU STOP DN40 BIANCO | LIRA | NR | 54.04
181040 | 8.0646.06 TAPPOMANIGLIA DN 50,5 CONO 10 ARANC | LIRA | NR | 3.03
188258 | 9.3983.01 VALVOLA DURGO DN 32 BA 152574 | LIRA | NR | 39.14
188259 | 9.3983.02 VALVOLA DURGO DN 40 BA 4082 | LIRA | NR | 41.18
188260 | 9.3983.03 VALVOLA DURGO DN 50 BA 5074 | LIRA | NR | 81.42
188261 | 9.3983.04 VALVOLA DURGO DN 75 BA 7574 | LIRA | NR | 96.96
188262 | 9.3983.05 VALVOLA DURGO DN 90 BA 9074 | LIRA | NR | 119.4
188263 | 9.3983.06 VALVOLA DURGO DN 110 BA 11074 | LIRA | NR | 119.4
188264 | 9.3983.07 VALVOLA DURGO DN 140 BA 125/89 | LIRA | NR | 124.9
188265 | 9.3983.08 VALVOLA DURGO DN 100 | LIRA | NR | 119.4
188266 | 9.3983.09 VALVOLA DURGO DN 50/40 BA 04082 | LIRA | NR | 81.42
193893 | 8.0100.32 VITE TAGLIO MONETA 15X61/64,7 MM. | LIRA | NR | 12.15
193894 | 8.0100.52 VITE TAGLIO MONETA 15X85/88,7 MM. | LIRA | NR | 13.61
235925 | A.2000.01 CURVA TECNICA C/ADATT. D.40 - 32 | LIRA | NR | 11.42
235926 | A.3200.01 KIT SPAZIO BAGNO C/PILETTA BASSA | LIRA | NR | 65.96
246507 | 002436 PROLUNGA 1"1/2 F.X1"1/2 M. BIANCO | LIRA | NR | 5.59
250543 | 1643.001 SIFONE ECCENT. X LAVABO/BIDET 1"1/4 | LIRA | NR | 15.57
253687 | 1954 1"1/2 PILETTA BASKET MINI S/TROPPOPIENO | LIRA | NR | 29.43
253689 | 1754 1"1/2 PILETTA BASKET MINI C/TROPPOPIENO | LIRA | NR | 38.89
263186 | 8.0284.02 GUARNIZIONE PIATTA DA 1"1/2 | LIRA | NR | 2.3
269481 | GATTINARA PILETTA BASKET MINI SATINATA 1-1/2" | LIRA | NR | 32.37
272521 | 8.2624.03 PROLUNGA "JOLLY" 32X170 BCO | LIRA | NR | 5.71
272522 | 8.2642.02 PROLUNGA "JOLLY" 32X180 1"1/4 BCO | LIRA | NR | 6.69
272523 | 8.4412.01 RIDUZIONE PP 1"F.X1"1/4 M. BCO | LIRA | NR | 2.41
272524 | 8.2627.01 ADATTATORE D.32 C/ROSONE BCO | LIRA | NR | 11.75
275372 | 9.1289.01 SIFONE SPAZIO 1 NT D.40 BIANCO | LIRA | NR | 27.85
276443 | ART.8 RACC.2 VIE C/ATT.LAVATR./LAVAST.D.32 BN | LIRA | NR | 7.29
285331 | 9127552 NEW SPAZIO-2/35 40X11/2 SIFONE PP BCO | LIRA | NR | 26.94
285582 | 8.2631.01 PROLUNGA "JOLLY" 32X170 1"1/4 BCO | LIRA | NR | 5.23
285583 | 8.2644.03 PROLUNGA "JOLLY" 32X190 1"1/4 BCO | LIRA | NR | 9.71
292683 | 8.0295.02 GUARNIZIONE PVC NERA | LIRA | NR | 8.96
311442 | A.1510.01 GLU-GLU STOP DN32 BIANCO | LIRA | NR | 54.04
317785 | A.1746.01 PILETTA BAGNO 1"1/4 GAS BIANCA | LIRA | NR | 9.98
317988 | 8.2636.01 PROLUNGA ADATT. F/M 1"1/4 C/DADO | LIRA | NR | 5.59
318200 | A.3200.75 PILETTA BASKET 1"1/4 C/TAPPO CHIUS. | LIRA | NR | 40.07
318451 | A.8140.60 COLLETTORE LAVABO TUBO FLEX BIANCO | LIRA | NR | 25.03
318452 | A.8140.28 CONNETTORE C/PORTAGOMMA PER LAVABO | LIRA | NR | 22.66
318453 | A.8140.30 PILETTA BAGNO TPT GRIGLIA 50 MM | LIRA | NR | 72.72
318454 | A.8140.61 CONNETTORE LAVABO TUBO FLEX 20X250 | LIRA | NR | 78.55
318455 | A.3200.78 PILETTA BAGNO 1"1/2 G C/TAPPO FUNGO | LIRA | NR | 40.07
318456 | A.3200.50 PILET.BASKET BAGNO BASSA TAPPO FUN. | LIRA | NR | 48.55
320482 | A.8500.01 SIFONE LAVATR.SPAZIO NT CLIMA BCO | LIRA | NR | 61.25
320483 | 8.4442.02 P/GOMMA 8-12-14-16 C/DADO 2459 BCO | LIRA | NR | 12.92
328017 | A.8274.01 SPAZIO BAGNO NT SIFONE D.32-40 | LIRA | NR | 24.18
346099 | 8.0107.01 GUARNIZIONE PE ESPANSO 109X85X2 | LIRA | NR | 2.33
011145 | 130.0501 NIPPLE X ALIMENTATORI ARIA 1"X1/4 | LUISE | NR | 16.96
011146 | 130.0503 NIPPLE X ALIMENTATORI ARIA 1"X1/2 | LUISE | NR | 17.23
011147 | 130.0601 NIPPLE X ALIMENTATORE ARIA 1"1/4X1/4 | LUISE | NR | 23.5
011148 | 130.0603 NIPPLE X ALIMENTATORI ARIA 1"1/4X1/2 | LUISE | NR | 31.93
011149 | 130.0703 NIPPLE X ALIMENTATORI ARIA 1"1/2X1/2 | LUISE | NR | 34.86
011150 | 130.0803 NIPPLE X ALIMENTATORI ARIA 2"X1/2 | LUISE | NR | 37.22
011158 | 105.0050 RACCORDO A 5 VIE 1" | LUISE | NR | 13.31
011161 | 355.5030 TUBO ASPIRAZ. 1" - ROTOLO MT.3 | LUISE | NR | 76.39
011162 | 355.5050 TUBO ASPIRAZ. 1" - ROTOLO MT.5 | LUISE | NR | 90.1
011163 | 355.5070 TUBO ASPIRAZ. 1" - ROTOLO MT.7 | LUISE | NR | 103.8
011164 | 355.5100 TUBO ASPIRAZ. 1" - ROTOLO MT.10 | LUISE | NR | 121.4
011165 | 355.6030 TUBO ASPIRAZ. 1"1/4 - ROTOLO MT.3 | LUISE | NR | 119.5
011166 | 355.6050 TUBO ASPIRAZ. 1"1/4 - ROTOLO MT.5 | LUISE | NR | 134.7
011167 | 355.6070 TUBO ASPIRAZ. 1"1/4 - ROTOLO MT.7 | LUISE | NR | 149.2
011168 | 355.6100 TUBO ASPIRAZ. 1"1/4 - ROTOLO MT.10 | LUISE | NR | 172
028183 | 151.0000 VALVOLINA ASPIRAZIONE ALIMENTATORI | LUISE | NR | 11.87
034067 | 001.0020 3/8 VALVOLA RITEGNO UNIVAL | LUISE | NR | 11.75
034068 | 001.0030 1/2 VALVOLA RITEGNO UNIVAL | LUISE | NR | 13.72
034069 | 001.0040 3/4 VALVOLA RITEGNO UNIVAL | LUISE | NR | 12.92
034070 | 001.0050 1" VALVOLA RITEGNO UNIVAL | LUISE | NR | 16.06
034071 | 001.0060 1"1/4 VALVOLA RITEGNO UNIVAL | LUISE | NR | 20.18
034072 | 001.0070 1"1/2 VALVOLA RITEGNO UNIVAL | LUISE | NR | 37.61
034073 | 001.0080 2" VALVOLA RITEGNO UNIVAL | LUISE | NR | 70.51
067146 | 152.0000 PIPA OTTONE PER ALIMENTATORE MINI | LUISE | NR | 31.34
069409 | 015.0050 VALVOLA ALIMENT.ARIA P.SOMMERSE 1" | LUISE | NR | 37.43
069410 | 015.0060 VALVOLA ALIMENT.ARIA P.SOMMERSE 11/4 | LUISE | NR | 39.56
069411 | 015.0070 VALVOLA ALIMENT.ARIA P.SOMMERSE 11/2 | LUISE | NR | 41.73
069412 | 015.0080 VALVOLA ALIMENT.ARIA P.SOMMERSE 2" | LUISE | NR | 58.76
069413 | 010.0050 VALVOLA SFIATO C/GALLEGGIANTE 1" | LUISE | NR | 47.01
069416 | 010.0060 VALVOLA SFIATO C/GALLEGGIANTE 1"1/4 | LUISE | NR | 48.97
069417 | 150.4000 ALIMENTAT.ARIA SUPERMAXI LT6000 | LUISE | NR | 258.5
069418 | 620.0050 INTERRUT+GALL GL90 16A A05 VV-F-PVC | LUISE | NR | 15.28
069419 | 620.0200 INTERRUT+GALL GL90 16A A05 VV-F-PVC | LUISE | NR | 20.18
069420 | 620.0300 INTERRUT+GALL GL90 16A A05 VV-F-PVC | LUISE | NR | 24.49
069421 | 620.0500 INTERRUT+GALL GL90 16A A05 VV-F-PVC | LUISE | NR | 30.56
069422 | 620.1000 INTERRUT+GALL GL90 16A A05 VV-F-PVC | LUISE | NR | 51.13
069423 | 620.2000 INTERRUT+GALL GL90 16A A05 VV-F-PVC | LUISE | NR | 101.1
069424 | 620.3000 INTERRUT+GALL GL90 16A A05 VV-F-PVC | LUISE | NR | 141
069425 | 625.0050 INTERRUT+GALL GL90 16A A07 RN-F-NEOP | LUISE | NR | 16.65
069426 | 625.0200 INTERRUT+GALL GL90 16A A07 RN-F-NEOP | LUISE | NR | 23.11
069427 | 625.0300 INTERRUT+GALL GL90 16A A07 RN-F-NEOP | LUISE | NR | 28.98
069428 | 625.0500 INTERRUT+GALL GL90 16A A07 RN-F-NEOP | LUISE | NR | 38.21
069429 | 625.1000 INTERRUT+GALL GL90 16A A07 RN-F-NEOP | LUISE | NR | 64.85
069430 | 625.2000 INTERRUT+GALL GL90 16A A07 RN-F-NEOP | LUISE | NR | 126.9
069431 | 625.3000 INTERRUT+GALL GL90 16A A07 RN-F-NEOP | LUISE | NR | 183.3
069432 | 640.0050 INTERRUT+GALL GL120 20A A05 VV-F-PVC | LUISE | NR | 18.23
069433 | 640.0200 INTERRUT+GALL GL120 20A A05 VV-F-PVC | LUISE | NR | 23.5
069434 | 640.0300 INTERRUT+GALL GL120 20A A05 VV-F-PVC | LUISE | NR | 27.42
069435 | 640.0500 INTERRUT+GALL GL120 20A A05 VV-F-PVC | LUISE | NR | 33.51
069436 | 640.1000 INTERRUT+GALL GL120 20A A05 VV-F-PVC | LUISE | NR | 55.04
069437 | 640.2000 INTERRUT+GALL GL120 20A A05 VV-F-PVC | LUISE | NR | 105
069438 | 640.3000 INTERRUT+GALL GL120 20A A05 VV-F-PVC | LUISE | NR | 144.9
069439 | 645.0050 INTERRUT+GALL GL120 20A A05 RN-F-NEO | LUISE | NR | 19.79
069440 | 645.0200 INTERRUT+GALL GL120 20A A05 RN-F-NEO | LUISE | NR | 26.84
069441 | 645.0300 INTERRUT+GALL GL120 20A A05 RN-F-NEO | LUISE | NR | 31.93
069442 | 645.0500 INTERRUT+GALL GL120 20A A05 RN-F-NEO | LUISE | NR | 41.14
069443 | 645.1000 INTERRUT+GALL GL120 20A A05 RN-F-NEO | LUISE | NR | 68.76
069444 | 645.2000 INTERRUT+GALL GL120 20A A05 RN-F-NEO | LUISE | NR | 130.8
069445 | 645.3000 INTERRUT+GALL GL120 20A A05 RN-F-NEO | LUISE | NR | 187.2
069446 | 635.0000 CONTRAPPESO X INTERRUTTORE GALL | LUISE | NR | 3.14
069447 | 001.0090 2"1/2 VALVOLA RITEGNO UNIVAL | LUISE | NR | 188
069448 | 001.0100 3" VALVOLA RITEGNO UNIVAL | LUISE | NR | 262.5
069449 | 001.0110 4" VALVOLA RITEGNO UNIVAL | LUISE | NR | 434.8
074207 | 180.3410 FLESSIBILE X ALIM.MF 1/2X3/4X1000 | LUISE | NR | 25.47
074210 | 180.3415 FLESSIBILE X ALIM.MF 1/2X3/4X1500 | LUISE | NR | 31.34
074211 | 180.3420 FLESSIBILE X ALIM.MF 1/2X3/4X2000 | LUISE | NR | 35.25
113818 | 650.0506 MANOMETRO VERT. D.50 0-6BAR | LUISE | NR | 7.05
344683 | 181.1307 FLESS.INOX X ALIM.MINI 1/2X1/4 70CM | LUISE | NR | 15.26
344685 | 181.1310 FLESS.INOX X ALIM.MINI 1/2X1/4 100CM | LUISE | NR | 16.96
021482 | MPR3/8 X F3/8 D.10 CM.25 TUBO LISCIO RAME CR | LUXOR | NR | 13.82
021483 | MPR3/8 X F3/8 D.10 CM.30 TUBO LISCIO RAME CR | LUXOR | NR | 14.75
021484 | MPR3/8 X F3/8 D.10 CM.35 TUBO LISCIO RAME CR | LUXOR | NR | 15.46
021485 | MPR3/8 X F3/8 D.10 CM.40 TUBO LISCIO RAME CR | LUXOR | NR | 16.14
021486 | MPR3/8 X F3/8 D.10 CM.50 TUBO LISCIO RAME CR | LUXOR | NR | 17.95
021488 | MPR3/8 X F3/8 D.10 CM.100 TUBO LISCIO RAME CR | LUXOR | NR | 25.8
021490 | MPR3/8 X F1/2 D.10 CM.25 TUBO LISCIO RAME CR | LUXOR | NR | 14.21
021491 | MPR3/8 X F1/2 D.10 CM.30 TUBO LISCIO RAME CR | LUXOR | NR | 14.97
021492 | MPR3/8 X F1/2 D.10 CM.35 TUBO LISCIO RAME CR | LUXOR | NR | 15.57
021493 | MPR3/8 X F1/2 D.10 CM.40 TUBO LISCIO RAME CR | LUXOR | NR | 16.19
021494 | MPR3/8 X F1/2 D.10 CM.50 TUBO LISCIO RAME CR | LUXOR | NR | 18.04
021496 | MPR3/8 X F1/2 D.10 CM.100 TUBO LISCIO RAME CR | LUXOR | NR | 25.95
021498 | MPR1/2 X F3/8 D.10 CM.25 TUBO LISCIO RAME CR | LUXOR | NR | 12.64
021499 | MPR1/2 X F3/8 D.10 CM.30 TUBO LISCIO RAME CR | LUXOR | NR | 13.35
021500 | MPR1/2 X F3/8 D.10 CM.35 TUBO LISCIO RAME CR | LUXOR | NR | 14.06
021501 | MPR1/2 X F3/8 D.10 CM.40 TUBO LISCIO RAME CR | LUXOR | NR | 14.7
021502 | MPR1/2 X F3/8 D.10 CM.50 TUBO LISCIO RAME CR | LUXOR | NR | 16.51
021504 | MPR1/2 X F3/8 D.10 CM.100 TUBO LISCIO RAME CR | LUXOR | NR | 24.31
021506 | MPR1/2X F1/2 D.10 CM.25 TUBO LISCIO RAME CR | LUXOR | NR | 12.77
021507 | MPR1/2X F1/2 D.10 CM.30 TUBO LISCIO RAME CR | LUXOR | NR | 13.53
021508 | MPR1/2X F1/2 D.10 CM.35 TUBO LISCIO RAME CR | LUXOR | NR | 14.16
021509 | MPR1/2X F1/2 D.10 CM.40 TUBO LISCIO RAME CR | LUXOR | NR | 14.79
021510 | MPR1/2X F1/2 D.10 CM.50 TUBO LISCIO RAME CR | LUXOR | NR | 16.62
021512 | MPR1/2X F1/2 D.10 CM.100 TUBO LISCIO RAME CR | LUXOR | NR | 24.54
021514 | 3/8 MM.10 CM.25 TUBO LISCIO RAME CROMAT | LUXOR | NR | 6.15
021515 | 3/8 MM.10 CM.30 TUBO LISCIO RAME CROMAT | LUXOR | NR | 6.84
021516 | 3/8 MM.10 CM.35 TUBO LISCIO RAME CROMAT | LUXOR | NR | 7.54
021517 | 3/8 MM.10 CM.40 TUBO LISCIO RAME CROMAT | LUXOR | NR | 7.93
021518 | 3/8 MM.10 CM.50 TUBO LISCIO RAME CROMAT | LUXOR | NR | 9.69
021519 | 3/8 MM.10 CM.70 TUBO LISCIO RAME CROMAT | LUXOR | NR | 13.69
021520 | 3/8 MM.10 CM.100 TUBO LISCIO RAME CROMAT | LUXOR | NR | 17.89
021522 | 1/2 MM.10 CM.25 TUBO LISCIO RAME CROMAT | LUXOR | NR | 6.27
021523 | 1/2 MM.10 CM.30 TUBO LISCIO RAME CROMAT | LUXOR | NR | 7.03
021524 | 1/2 MM.10 CM.35 TUBO LISCIO RAME CROMAT | LUXOR | NR | 7.67
021525 | 1/2 MM.10 CM.40 TUBO LISCIO RAME CROMAT | LUXOR | NR | 7.99
021526 | 1/2 MM.10 CM.50 TUBO LISCIO RAME CROMAT | LUXOR | NR | 9.86
021527 | 1/2 MM.10 CM.70 TUBO LISCIO RAME CROMAT | LUXOR | NR | 13.82
021528 | 1/2 MM.10 CM.100 TUBO LISCIO RAME CROMAT | LUXOR | NR | 18.04
021529 | MM.10 ROTOLO RAME RICOTTO CROMATO MT.5 | LUXOR | NR | 88.13
021530 | MM.12 ROTOLO RAME RICOTTO CROMATO MT.5 | LUXOR | NR | 102
021533 | 05142102CC 1/2X10 SQUADR.SOTTOLAV.BIDET D.ALT | LUXOR | NR | 10.89
021534 | 05321710CC 3/8X10 RACCORDO MASCHIO C/DADO | LUXOR | NR | 5.03
021535 | 05322110CC 1/2X10 RACCORDO MASCHIO C/DADO | LUXOR | NR | 6
021536 | 05391700CC 3/8X10 CURVETTA PER MONOFORI CROMO | LUXOR | NR | 13.72
021537 | 05392100CC 1/2X10 CURVETTA MONOFORI CROMO | LUXOR | NR | 13.02
021538 | MM.12 1/2 SQUADRETTA IN TUBO DI RAME 20X25 | LUXOR | NR | 21.99
021560 | 15.02.01.20 3/8X3/8 CM.20 FLES.F/F ACC.INOX | LUXOR | NR | 7.49
021570 | 15.02.01.25 3/8X3/8 CM.25 FLES.F/F ACC.INOX | LUXOR | NR | 7.73
021620 | 3/4X3/4 CM.100 TUBO CARICO LAVATR.C/CURV | LUXOR | NR | 6.56
021621 | 60108015 3/4X3/4 CM.150 TUBO CAR.LAVATR.CURVO | LUXOR | NR | 7.71
021622 | 60108020 3/4X3/4 CM.200 TUBO CAR.LAVATR.CURVO | LUXOR | NR | 9.42
021623 | 3/4X3/4 CM.250 TUBO CARICO LAVATR.C/CURV | LUXOR | NR | 10.96
021624 | 3/4X3/4 CM.300 TUBO CARICO LAVATR.C/CURV | LUXOR | NR | 12.4
021704 | 3/8 ROSETTA ESAGONALE CROMATA | LUXOR | NR | 0.39
021705 | 1/2 ROSETTA ESAGONALE CROMATA | LUXOR | NR | 0.37
021710 | 3/8 ROSETTA CROMATA OTTONE | LUXOR | NR | 1.29
021711 | 1/2 ROSETTA CROMATA OTTONE | LUXOR | NR | 1.29
021712 | 3/4 ROSETTA CROMATA INOX | LUXOR | NR | 0.78
021713 | 1" ROSETTA CROMATA INOX | LUXOR | NR | 0.78
021737 | D.26 ROSONE GIGANTE CROMATO | LUXOR | NR | 3.71
021738 | D.30 ROSONE GIGANTE CROMATO | LUXOR | NR | 3.79
021739 | D.32 ROSONE GIGANTE CROMATO | LUXOR | NR | 3.71
021740 | D.40 ROSONE GIGANTE CROMATO | LUXOR | NR | 3.71
021747 | 30110030 ROSONE D.80 C/FORO D.30 OVALE CROMO | LUXOR | NR | 3
021748 | D.10 ROSETTA A CAMPANA CROMATA | LUXOR | NR | 0.93
021749 | D.12 ROSETTA A CAMPANA CROMATA | LUXOR | NR | 0.93
021750 | D.14 ROSETTA A CAMPANA CROMATA | LUXOR | NR | 0.9
021757 | D.26 CM.20 CANOTTO OTTONE CROMATO | LUXOR | NR | 5.35
021758 | D.26 CM.25 CANOTTO OTTONE CROMATO | LUXOR | NR | 7.03
021759 | D.26 CM.30 CANOTTO OTTONE CROMATO | LUXOR | NR | 7.49
021760 | D.26 CM.100 CANOTTO OTTONE CROMATO | LUXOR | NR | 25.27
021761 | D.30 CM.20 CANOTTO OTTONE CROMATO | LUXOR | NR | 5.95
021762 | D.30 CM.25 CANOTTO OTTONE CROMATO | LUXOR | NR | 7.72
021763 | 35013030 TUBO LISCIO OTTONE CROMO D.30 L.300 | LUXOR | NR | 8.81
021764 | D.30 CM.100 CANOTTO OTTONE CROMATO | LUXOR | NR | 27.27
021765 | D.32 CM.20 CANOTTO OTTONE CROMATO | LUXOR | NR | 6.47
021766 | D.32 CM.25 CANOTTO OTTONE CROMATO | LUXOR | NR | 7.89
021767 | D.32 CM.30 CANOTTO OTTONE CROMATO | LUXOR | NR | 9.06
021768 | D.32 CM.100 CANOTTO OTTONE CROMATO | LUXOR | NR | 30.83
021769 | D.40 CM.20 CANOTTO OTTONE CROMATO | LUXOR | NR | 10.55
021770 | D.40 CM.25 CANOTTO OTTONE CROMATO | LUXOR | NR | 13.86
021771 | D.40 CM.30 CANOTTO OTTONE CROMATO | LUXOR | NR | 15.04
021772 | D.40 CM.100 CANOTTO OTTONE CROMATO | LUXOR | NR | 50.31
021785 | D.26 CM.20 CANOT.CROMATO C/FLANG.SIFON. | LUXOR | NR | 5.56
021786 | D.26 CM.25 CANOT.CROMATO C/FLANG.SIFON. | LUXOR | NR | 6.64
021787 | D.26 CM.30 CANOT.CROMATO C/FLANG.SIFON. | LUXOR | NR | 7.42
021788 | D.30 CM.20 CANOT.CROMATO C/FLANG.SIFON. | LUXOR | NR | 8.98
021789 | D.30 CM.25 CANOT.CROMATO C/FLANG.SIFON. | LUXOR | NR | 10.21
021790 | D.30 CM.30 CANOT.CROMATO C/FLANG.SIFON. | LUXOR | NR | 10.79
021791 | D.32 CM.20 CANOT.CROMATO C/FLANG.SIFON. | LUXOR | NR | 6.45
021792 | D.32 CM.25 CANOT.CROMATO C/FLANG.SIFON. | LUXOR | NR | 7.89
021793 | 35023230 D.32 CM.30 CANOT.CROMO+FLANG.SIFON. | LUXOR | NR | 9.1
021803 | D.26 CM.25 CANOTTO IN RAME PIEGHEVOLE | LUXOR | NR | 12.79
021804 | D.26 CM.30 CANOTTO IN RAME PIEGHEVOLE | LUXOR | NR | 13.72
021807 | D.30 CM.25 CANOTTO IN RAME PIEGHEVOLE | LUXOR | NR | 13.72
021808 | D.30 CM.30 CANOTTO IN RAME PIEGHEVOLE | LUXOR | NR | 15.31
021810 | D.32 CM.25 CANOTTO IN RAME PIEGHEVOLE | LUXOR | NR | 14.28
021811 | D.32 CM.30 CANOTTO IN RAME PIEGHEVOLE | LUXOR | NR | 16.01
021814 | D.26-1"1/4 CM.20 CANOTTO C/FLANG+DADO | LUXOR | NR | 11.28
021818 | D.30 CM.15X25 CANOTTO A SQUADRA OTTONE | LUXOR | NR | 19.24
021819 | D.30 CM.20X30 CANOTTO A SQUADRA OTTONE | LUXOR | NR | 25.03
021820 | 35.06.02.25 TUBO A 45° CR D.30MM L250 | LUXOR | NR | 12.18
021826 | D.26-1" DADO X CANOTTO CROMATO | LUXOR | NR | 2.66
021829 | D.32-1"1/4 DADO X CANOTTO CROMATO | LUXOR | NR | 3.08
021833 | D.30 OT.CROM. ROSONE X CANOTTO ECCENTRIC | LUXOR | NR | 10.98
021834 | D.32 OT.CROM. ROSONE X CANOTTO ECCENTRIC | LUXOR | NR | 11.64
021840 | D.26 CM.30 OTT.CROMATO CANOTTO ECCENTRICO | LUXOR | NR | 21.48
021841 | D.30 CM.30 OTT.CROMATO CANOTTO ECCENTRICO | LUXOR | NR | 20.29
021842 | D.32 CM.30 OTT.CROMATO CANOTTO ECCENTRICO | LUXOR | NR | 21.48
021849 | D.26 PROLUNGA X CANOTTO C/OR OTT/CROM. | LUXOR | NR | 8.2
021850 | D.30 PROLUNGA X CANOTTO C/OR OTT.CROM. | LUXOR | NR | 8.72
021851 | D.32 PROLUNGA X CANOTTO C/OR OTT/CROM. | LUXOR | NR | 9.98
021855 | 35200026 D.26 CM.20 CR. TUBO X ALL.SC.LAVATR. | LUXOR | NR | 32.49
021856 | 35200032 D.32 CM.20 CR. TUBO X ALL.SC.LAVATR. | LUXOR | NR | 34.27
021857 | D.26 GIUNTO INTERMEDIO C/OR | LUXOR | NR | 6.56
021858 | D.30 GIUNTO INTERMEDIO C/OR | LUXOR | NR | 7.33
021859 | D.32 GIUNTO INTERMEDIO C/OR | LUXOR | NR | 7.35
027464 | D.32 CM.20X25 CANOTTO A SQUADRA OTTONE | LUXOR | NR | 27.36
027943 | 15.02.01.30 3/8X3/8 CM.30 FLES.F/F ACC.INOX | LUXOR | NR | 7.8
027944 | 3/8X3/8 CM.35 FLESSIB.F/F ACC.INOX | LUXOR | NR | 8.51
027945 | 15.02.01.40 3/8X3/8 CM.40 FLES.F/F ACC.INOX | LUXOR | NR | 8.63
027946 | 15.02.01.50 3/8X3/8 CM.50 FLES.F/F ACC.INOX | LUXOR | NR | 9.2
027947 | 3/8X3/8 CM.60 FLESSIB.F/F ACC.INOX | LUXOR | NR | 9.71
028248 | D.26 OT.CROM. ROSONE X CANOTTO ECCENTRIC | LUXOR | NR | 11.26
031004 | D.40 PROLUNGA X CANOTTO C/OR OTT/CROM. | LUXOR | NR | 11.45
036259 | D.40 GIUNTO INTERMEDIO C/OR | LUXOR | NR | 10.65
048308 | 600 1/2X1/2 CM. 80 FLES.CABINA DOCCIA M/F DRI | LUXOR | NR | 13.6
048309 | 600 1/2X1/2 CM.100 FLES.CABINA DOCCIA M/F DRI | LUXOR | NR | 14.62
048310 | 1/2X1/2 CM.120 FLESS.CABINA DOCCIA M/F | LUXOR | NR | 15.77
048311 | 1/2X1/2 CM. 80 FLESS.CABINA DOCCIA CURVO M/F | LUXOR | NR | 17.07
048312 | 1/2X1/2 CM.100 FLESS.CABINA DOCCIA CURVO M/F | LUXOR | NR | 18.04
048313 | 1/2X1/2 CM.120 FLESS.CABINA DOCCIA CURVO M/F | LUXOR | NR | 19.19
063094 | 05312101CC 1/2X10 RACC.PROL.MASCHIO C/ROSETTA | LUXOR | NR | 7.15
063095 | 60001000 TUBO SCARIC.LAVATRICE CM.100 19X25 | LUXOR | NR | 4.76
063096 | 60001500 TUBO SCARIC.LAVATRICE CM.150 19X25 | LUXOR | NR | 5.47
063097 | 60002000 TUBO SCARIC.LAVATRICE CM.200 19X25 | LUXOR | NR | 6.89
063102 | RCC 3/8X10XM1/2 CM.30 FLESSIBILE INOX X RUB. | LUXOR | NR | 9.66
063103 | RCC 3/8X10XM1/2 CM.35 FLESSIBILE INOX X RUB. | LUXOR | NR | 9.9
063104 | 600 1/2X1/2 CM.150 FLES.CABINA DOCCIA M/F DRI | LUXOR | NR | 17.18
063105 | 600 1/2X1/2 CM.200 FLES.CABINA DOCCIA M/F DRI | LUXOR | NR | 20.09
063106 | 1/2X1/2 CM.150 FLESS.CABINA DOCCIA CURVO M/F | LUXOR | NR | 20.61
064845 | 05302110CC 1/2X10 RACCORDO FEMMINA C/DADO | LUXOR | NR | 6.01
064846 | 05302112 1/2X12 RACCORDO FEMMINA C/DADO | LUXOR | NR | 5.78
066112 | V31 RUB.FILTRO SNODO 1/2 3/8+ROS/DADO ALTO | LUXOR | NR | 56.74
066114 | 70302127 RUB.LAVATRICE CROMO 1/2X3/4 | LUXOR | NR | 15.18
066116 | 70700020CC RUB.CASSETTA TUB.CR.CM.20 F3/8X1/2 | LUXOR | NR | 22.41
066117 | 70312100 RUB.INTERMEDIO ATT.LAV.1/2X1/2X3/4 | LUXOR | NR | 25.42
066118 | 70370000 RUB. ATTACCO LAVATRICE+DISTANZ.3/4 | LUXOR | NR | 33.1
066119 | 70402102CC RUB.SOTTOLAV.ATT.LAVATR.DADO ALTO | LUXOR | NR | 42.01
066120 | 94043400 PILETTA OTT.CR.CTP 1" TAPPO C/CAT. | LUXOR | NR | 23.05
066121 | 94044200 PILETTA OTT.CR.CTP 1"1/4 TAPPO CAT. | LUXOR | NR | 27.88
066122 | 05391710CC 3/8X10 CURVETTA PER MONOFORI CROMO | LUXOR | NR | 16.9
066123 | 05392110CC 1/2X10 CURVETTA PER MONOFORI CROMO | LUXOR | NR | 14.89
066124 | 93323403 SIFONE BOTTIGLIA 1" D26X250 CROMO | LUXOR | NR | 37.35
066125 | 93324203 SIFONE BOTTIGLIA 1"1/4 D32X250 CROMO | LUXOR | NR | 45.2
066126 | 93363403 SIFONE "S" BIDET 1" D26X250 CROMO | LUXOR | NR | 31.74
066127 | 93364203 SIFONE "S" BIDET 1"1/4 D32X250 CROMO | LUXOR | NR | 38.42
066128 | 93403403 SIFONE COL.LAVABO 1" 26X250 CROMO | LUXOR | NR | 33.25
066129 | 93404203 SIFONE COL.LAVABO 1"1/4 32X250 CROMO | LUXOR | NR | 40.03
066130 | 05160000CC PROL.UNIVERSALE 3/8X10 X RUB. | LUXOR | NR | 5.91
067359 | 70912111CC V46 RUB.SFERA 1/2X3/8+SNODO+D.BASS | LUXOR | NR | 18.94
067376 | 05142101CC 1/2X3/8 SQUADRETTA CROMO DADO BASS | LUXOR | NR | 10.21
069368 | RCC 3/8X10XM1/2 CM.25 FLESSIBILE INOX X RUB. | LUXOR | NR | 9.41
086234 | 70710025CC RUB.X CASSETTA 1/2X1/2 TUB.20X25CM | LUXOR | NR | 29.01
086689 | 70701030CC RUB.CROMO+TUBETTO RAME M1/2 F3/8 | LUXOR | NR | 19.75
087183 | 60108220 3/4X3/4 CM.200 TUBO CAR.LAVATR.DRITT | LUXOR | NR | 8.94
087224 | 70912112CC V47 RUB.SFERA 1/2X3/8+SNODO D.ALTO | LUXOR | NR | 19.52
088366 | 60002500 TUBO SCARIC.LAVATRICE CM.250 | LUXOR | NR | 8.33
088367 | 60003000 TUBO SCARIC.LAVATRICE CM.300 | LUXOR | NR | 9.59
099248 | 93163400 SIFONE "S" BIDET 1" D26X250 CROMO | LUXOR | NR | 37.57
099249 | 93164200 SIFONE "S" BIDET 1"1/4 D32X250 CROMO | LUXOR | NR | 44.48
103301 | 85620001 CURVETTA CROMO 90° MM 1/2-1/2 R.SCOR | LUXOR | NR | 12.01
105447 | 30110230 ROSONE D.110 C/FORO D.30 OVALE CROMO | LUXOR | NR | 13.91
129297 | 1/2 CM.30 FLESS.ANTIVIBRANTE ZINCATO AVP | LUXOR | NR | 11.53
129298 | 1/2 CM.40 FLESS.ANTIVIBRANTE ZINCATO AVP | LUXOR | NR | 12.28
129299 | 1/2 CM.50 FLESS.ANTIVIBRANTE ZINCATO AVP | LUXOR | NR | 13.08
129300 | 1/2 CM.60 FLESS.ANTIVIBRANTE ZINCATO AVP | LUXOR | NR | 14.14
129301 | 1/2 CM.70 FLESS.ANTIVIBRANTE ZINCATO AVP | LUXOR | NR | 14.97
129302 | 1/2 CM.80 FLESS.ANTIVIBRANTE ZINCATO AVP | LUXOR | NR | 15.72
129303 | 1/2 CM.100 FLESS.ANTIVIBRANTE ZINCATO AVP | LUXOR | NR | 17.21
129304 | 3/4 CM.30 FLESS.ANTIVIBRANTE ZINCATO AVP | LUXOR | NR | 12.89
129305 | 3/4 CM.40 FLESS.ANTIVIBRANTE ZINCATO AVP | LUXOR | NR | 14.23
129306 | 3/4 CM.50 FLESS.ANTIVIBRANTE ZINCATO AVP | LUXOR | NR | 15.33
129307 | 3/4 CM.60 FLESS.ANTIVIBRANTE ZINCATO AVP | LUXOR | NR | 16.87
129308 | 3/4 CM.70 FLESS.ANTIVIBRANTE ZINCATO AVP | LUXOR | NR | 18.02
129309 | 3/4 CM.80 FLESS.ANTIVIBRANTE ZINCATO AVP | LUXOR | NR | 19.11
129310 | 3/4 CM.100 FLESS.ANTIVIBRANTE ZINCATO AVP | LUXOR | NR | 22.16
129311 | 1" CM.30 FLESS.ANTIVIBRANTE ZINCATO AVP | LUXOR | NR | 20.75
129312 | 1" CM.40 FLESS.ANTIVIBRANTE ZINCATO AVP | LUXOR | NR | 22.32
129313 | 1" CM.50 FLESS.ANTIVIBRANTE ZINCATO AVP | LUXOR | NR | 24.87
129314 | 1" CM.60 FLESS.ANTIVIBRANTE ZINCATO AVP | LUXOR | NR | 26.97
129315 | 1" CM.70 FLESS.ANTIVIBRANTE ZINCATO AVP | LUXOR | NR | 28.85
129316 | 1" CM.80 FLESS.ANTIVIBRANTE ZINCATO AVP | LUXOR | NR | 30.71
129317 | 1" CM.100 FLESS.ANTIVIBRANTE ZINCATO AVP | LUXOR | NR | 34.72
129327 | 1"1/4 CM.30 FLESS.ANTIVIBRANTE ZINCATO AVP | LUXOR | NR | 44.28
129328 | 1"1/4 CM.40 FLESS.ANTIVIBRANTE ZINCATO AVP | LUXOR | NR | 47.31
129329 | 1"1/4 CM.50 FLESS.ANTIVIBRANTE ZINCATO AVP | LUXOR | NR | 50.63
129330 | 1"1/4 CM.60 FLESS.ANTIVIBRANTE ZINCATO AVP | LUXOR | NR | 53.39
129331 | 1"1/4 CM.70 FLESS.ANTIVIBRANTE ZINCATO AVP | LUXOR | NR | 56.17
129332 | 1"1/4 CM.80 FLESS.ANTIVIBRANTE ZINCATO AVP | LUXOR | NR | 58.86
129333 | 1"1/4 CM.100 FLESS.ANTIVIBRANTE ZINCATO AVP | LUXOR | NR | 64.21
129334 | 1"1/2 CM.30 FLESS.ANTIVIBRANTE ZINCATO AVP | LUXOR | NR | 66.26
129335 | 1"1/2 CM.40 FLESS.ANTIVIBRANTE ZINCATO AVP | LUXOR | NR | 70.04
129336 | 1"1/2 CM.50 FLESS.ANTIVIBRANTE ZINCATO AVP | LUXOR | NR | 73.22
129337 | 1"1/2 CM.60 FLESS.ANTIVIBRANTE ZINCATO AVP | LUXOR | NR | 76.76
129338 | 1"1/2 CM.70 FLESS.ANTIVIBRANTE ZINCATO AVP | LUXOR | NR | 80.46
129339 | 1"1/2 CM.80 FLESS.ANTIVIBRANTE ZINCATO AVP | LUXOR | NR | 83.76
129340 | 1"1/2 CM.100 FLESS.ANTIVIBRANTE ZINCATO AVP | LUXOR | NR | 90.4
129341 | 2" CM.30 FLESS.ANTIVIBRANTE ZINCATO AVP | LUXOR | NR | 109.7
129342 | 2" CM.40 FLESS.ANTIVIBRANTE ZINCATO AVP | LUXOR | NR | 115.3
129343 | 2" CM.50 FLESS.ANTIVIBRANTE ZINCATO AVP | LUXOR | NR | 120.4
129344 | 2" CM.60 FLESS.ANTIVIBRANTE ZINCATO AVP | LUXOR | NR | 125.7
129345 | 2" CM.70 FLESS.ANTIVIBRANTE ZINCATO AVP | LUXOR | NR | 131.1
129346 | 2" CM.80 FLESS.ANTIVIBRANTE ZINCATO AVP | LUXOR | NR | 136.5
129347 | 2" CM.100 FLESS.ANTIVIBRANTE ZINCATO AVP | LUXOR | NR | 146.5
135009 | SCMBSS0600TAE 3/4" CM.60 FLESS.ACC.INOX M/F | LUXOR | NR | 21.79
135010 | SCMBSS1000TAE 3/4" CM.100 FLESS.ACC.INOX M/F | LUXOR | NR | 27.36
135015 | TCMAAS1000TAE 1" CM.100 FLESS.ACC.INOX M/F | LUXOR | NR | 46.44
136366 | PROLUNGA TUBO RAME CROMO D.10 C/CARTUCCIA | LUXOR | NR | 13.7
183955 | V2 RUBINETTO SOTTOLAVABO 1/2X3/8 C/ROSETTA | LUXOR | NR | 9.72
245678 | 3/8X3/8 CM.20 FLESSIB.M/F MPR ACC.INOX DN10 | LUXOR | NR | 8.74
245679 | 3/8X3/8 CM.25 FLESSIB.M/F MPR ACC.INOX DN10 | LUXOR | NR | 9.01
245680 | 3/8X3/8 CM.30 FLESSIB.M/F MPR ACC.INOX DN10 | LUXOR | NR | 9.23
245681 | 3/8X3/8 CM.35 FLESSIB.M/F MPR ACC.INOX DN10 | LUXOR | NR | 9.53
245682 | 3/8X3/8 CM.40 FLESSIB.M/F MPR ACC.INOX DN10 | LUXOR | NR | 9.7
245683 | 3/8X3/8 CM.50 FLESSIB.M/F MPR ACC.INOX DN10 | LUXOR | NR | 10.26
245684 | 3/8X3/8 CM.60 FLESSIB.M/F MPR ACC.INOX DN10 | LUXOR | NR | 10.72
245685 | 3/8X3/8 CM.80 FLESSIB.M/F MPR ACC.INOX DN10 | LUXOR | NR | 11.86
245686 | 3/8X3/8 CM.100 FLESSIB.M/F MPR ACC.INOX DN10 | LUXOR | NR | 12.88
245687 | 3/8X3/8 CM.25 FLESS.M/F MP ACCIAIO INOX DN10 | LUXOR | NR | 8.67
245688 | 3/8X3/8 CM.30 FLESS.M/F MP ACCIAIO INOX DN10 | LUXOR | NR | 8.94
246201 | RCC+TS FLESS. INOX DN8 30 CM 3/8" | LUXOR | NR | 9.32
246202 | MPR+FGI 1/2X1/2 CM.35 FLESS.GIGANTE INOX DN13 | LUXOR | NR | 14.75
246236 | 1/2X1/2 CM.25 MPR+FGI FLESS.M/F ACC.INOX DN10 | LUXOR | NR | 9.75
246237 | 3/8X10 CM.30 FGI+RCC FLESS.ACC.INOX FEMMINA | LUXOR | NR | 10.04
246363 | MC+FGI 3/8XM10 CM.25 FLESSIB.ACC.INOX M.CORTO | LUXOR | NR | 6.01
246364 | MC+FGI 3/8XM10 CM.30 FLESSIB.ACC.INOX M.CORTO | LUXOR | NR | 6.08
246365 | MC+FGI 3/8XM10 CM.35 FLESSIB.ACC.INOX M.CORTO | LUXOR | NR | 6.3
246366 | MM+FGI 3/8XM10 CM.30 FLESS.INOX FEMM.X RUB. | LUXOR | NR | 7.66
246367 | RCC+TS FLESS. INOX DN8 20 CM 3/8" | LUXOR | NR | 9.03
246368 | RCC+TS FLESS. INOX DN8 25 CM 3/8" | LUXOR | NR | 9.1
246369 | M+FGI 1/2X1/2 FLESS. ACC.INOX M/F 20 CM | LUXOR | NR | 7.71
246370 | M+FGI 1/2X1/2 FLESS. ACC.INOX M/F 25 CM | LUXOR | NR | 7.76
246371 | M+FGI 1/2X1/2 FLESS. ACC.INOX M/F 30 CM | LUXOR | NR | 8.05
246372 | M+FGI 1/2X1/2 FLESS. ACC.INOX M/F 35 CM | LUXOR | NR | 8.28
246373 | M+FGI 1/2X1/2 FLESS. ACC.INOX M/F 40 CM | LUXOR | NR | 8.44
246374 | M+FGI 1/2X1/2 FLESS. ACC.INOX M/F 50 CM | LUXOR | NR | 8.93
246375 | M+FGI 1/2X1/2 FLESS. ACC.INOX M/F 60 CM | LUXOR | NR | 9.38
246376 | M+FGI 1/2X1/2 FLESS. ACC.INOX M/F 80 CM | LUXOR | NR | 11.13
246377 | M+FGI 1/2X1/2 FLESS. ACC.INOX M/F 100 CM | LUXOR | NR | 12.16
246378 | FGI+FGI 3/8X1/2 CM.20 FLES.F/F ACC.INOX | LUXOR | NR | 7.76
246379 | FGI+FGI 3/8X1/2 CM.25 FLES.F/F ACC.INOX | LUXOR | NR | 7.81
246380 | FGI+FGI 3/8X1/2 CM.30 FLES.F/F ACC.INOX | LUXOR | NR | 8.09
246381 | FGI+FGI 3/8X1/2 CM.40 FLES.F/F ACC.INOX | LUXOR | NR | 8.51
246387 | FGI+FGI 3/8X1/2 CM.50 FLES.F/F ACC.INOX | LUXOR | NR | 9.01
246388 | FGI+FGI 3/8X1/2 CM.60 FLES.F/F ACC.INOX | LUXOR | NR | 9.49
246389 | FGI+FGI 3/8X1/2 CM.80 FLES.F/F ACC.INOX | LUXOR | NR | 11.36
246390 | FGI+FGI 3/8X1/2 CM.100 FLES.F/F ACC.INOX | LUXOR | NR | 12.37
246391 | FGI+FGI 3/8X1/2 CM.35 FLES.F/F ACC.INOX | LUXOR | NR | 8.29
246392 | FGI+FGI 1/2X1/2 CM.20 FLESSIB.F/F ACC.INOX | LUXOR | NR | 8.21
246393 | FGI+FGI 1/2X1/2 CM.25 FLESSIB.F/F ACC.INOX | LUXOR | NR | 8.27
246394 | FGI+FGI 1/2X1/2 CM.30 FLESSIB.F/F ACC.INOX | LUXOR | NR | 8.57
246395 | FGI+FGI 1/2X1/2 CM.35 FLESSIB.F/F ACC.INOX | LUXOR | NR | 8.81
246396 | FGI+FGI 1/2X1/2 CM.40 FLESSIB.F/F ACC.INOX | LUXOR | NR | 8.98
246397 | FGI+FGI 1/2X1/2 CM.50 FLESSIB.F/F ACC.INOX | LUXOR | NR | 9.49
246398 | FGI+FGI 1/2X1/2 CM.60 FLESSIB.F/F ACC.INOX | LUXOR | NR | 9.99
246399 | FGI+FGI 1/2X1/2 CM.80 FLESSIB.F/F ACC.INOX | LUXOR | NR | 11.84
246400 | FGI+FGI 1/2X1/2 CM.100 FLESSIB.F/F ACC.INOX | LUXOR | NR | 12.87
246402 | MPR+FGI 3/8X1/2 CM.20 FLESS.M/F MPR ACC.INOX | LUXOR | NR | 9.22
246403 | MPR+FGI 3/8X1/2 CM.25 FLESS.M/F MPR ACC.INOX | LUXOR | NR | 9.78
246404 | MPR+FGI 3/8X1/2 CM.30 FLESS.M/F MPR ACC.INOX | LUXOR | NR | 9.75
246405 | MPR+FGI 3/8X1/2 CM.35 FLESS.M/F MPR ACC.INOX | LUXOR | NR | 10.04
246406 | MPR+FGI 3/8X1/2 CM.40 FLESS.M/F MPR ACC.INOX | LUXOR | NR | 10.16
246407 | MPR+FGI 3/8X1/2 CM.50 FLESS.M/F MPR ACC.INOX | LUXOR | NR | 10.78
246408 | MPR+FGI 3/8X1/2 CM.60 FLESS.M/F MPR ACC.INOX | LUXOR | NR | 11.22
246409 | MPR+FGI 3/8X1/2 CM.80 FLESS.M/F MPR ACC.INOX | LUXOR | NR | 12.35
246410 | MPR+FGI 3/8X1/2 CM.100 FLESS.M/F MPR ACC.INOX | LUXOR | NR | 13.35
246411 | MPR+FGI 1/2X3/8 CM.20 FLESS.M/F MPR ACC.INOX | LUXOR | NR | 9.1
246412 | MPR+FGI 1/2X3/8 CM.25 FLESS.M/F MPR ACC.INOX | LUXOR | NR | 9.23
246413 | MPR+FGI 1/2X3/8 CM.30 FLESS.M/F MPR ACC.INOX | LUXOR | NR | 9.51
246414 | MPR+FGI 1/2X3/8 CM.35 FLESS.M/F MPR ACC.INOX | LUXOR | NR | 9.75
246415 | MPR+FGI 1/2X3/8 CM.40 FLESS.M/F MPR ACC.INOX | LUXOR | NR | 9.9
246416 | MPR+FGI 1/2X3/8 CM.50 FLESS.M/F MPR ACC.INOX | LUXOR | NR | 10.47
246417 | MPR+FGI 1/2X3/8 CM.60 FLESS.M/F MPR ACC.INOX | LUXOR | NR | 10.98
246418 | MPR+FGI 1/2X3/8 CM.80 FLESS.M/F MPR ACC.INOX | LUXOR | NR | 12.81
246419 | MPR+FGI 1/2X3/8 CM.100 FLESS.M/F MPR ACC.INOX | LUXOR | NR | 13.86
246420 | 1/2X1/2 CM.20 MPR+FGI FLESS.M/F ACC.INOX DN10 | LUXOR | NR | 9.66
246421 | 1/2X1/2 CM.30 MPR+FGI FLESS.M/F ACC.INOX DN10 | LUXOR | NR | 9.71
246422 | 1/2X1/2 CM.35 MPR+FGI FLESS.M/F ACC.INOX DN10 | LUXOR | NR | 9.95
246423 | 1/2X1/2 CM.40 MPR+FGI FLESS.M/F ACC.INOX DN10 | LUXOR | NR | 10.11
246424 | 1/2X1/2 CM.50 MPR+FGI FLESS.M/F ACC.INOX DN10 | LUXOR | NR | 10.64
246425 | 1/2X1/2 CM.60 MPR+FGI FLESS.M/F ACC.INOX DN10 | LUXOR | NR | 11.12
246426 | 1/2X1/2 CM.80 MPR+FGI FLESS.M/F ACC.INOX DN10 | LUXOR | NR | 12.9
246427 | 1/2X1/2 CM.100 MPR+FGI FLES.M/F ACC.INOX DN10 | LUXOR | NR | 13.89
246428 | 3/8X10 CM.25 FGI+RCC FLESS.ACC.INOX FEMMINA | LUXOR | NR | 9.77
246429 | 3/8X10 CM.35 FGI+RCC FLESS.ACC.INOX FEMMINA | LUXOR | NR | 10.3
246430 | FGI+RCC 3/8X10 F1/2 CM.25 FLESS. INOX X RUB. | LUXOR | NR | 9.61
246431 | FGI+RCC 3/8X10 F1/2 CM.30 FLESS. INOX X RUB. | LUXOR | NR | 9.87
246432 | M+FCGI 1/2X1/2 CM.20 FLESS.GIGANTE CURVO M/F | LUXOR | NR | 14.13
246433 | M+FCGI 1/2X1/2 CM.25 FLESS.GIGANTE CURVO M/F | LUXOR | NR | 14.63
246434 | M+FCGI 1/2X1/2 CM.30 FLESS.GIGANTE CURVO M/F | LUXOR | NR | 15.16
246435 | M+FCGI 1/2X1/2 CM.35 FLESS.GIGANTE CURVO M/F | LUXOR | NR | 15.65
246436 | M+FCGI 1/2X1/2 CM.40 FLESS.GIGANTE CURVO M/F | LUXOR | NR | 16.28
246437 | M+FCGI 1/2X1/2 CM.50 FLESS.GIGANTE CURVO M/F | LUXOR | NR | 17.36
246438 | M+FCGI 1/2X1/2 CM.60 FLESS.GIGANTE CURVO M/F | LUXOR | NR | 18.41
246439 | M+FCGI 1/2X1/2 CM.80 FLESS.GIGANTE CURVO M/F | LUXOR | NR | 20.55
246440 | M+FCGI 1/2X1/2 CM.100 FLESS.GIGANTE CURVO M/F | LUXOR | NR | 22.63
246441 | M+FCGI 1/2X3/4 CM.20 FLESS.GIGANTE CURVO M/F | LUXOR | NR | 15.5
246442 | M+FCGI 1/2X3/4 CM.25 FLESS.GIGANTE CURVO M/F | LUXOR | NR | 15.97
246443 | M+FCGI 1/2X3/4 CM.30 FLESS.GIGANTE CURVO M/F | LUXOR | NR | 16.53
246444 | M+FCGI 1/2X3/4 CM.35 FLESS.GIGANTE CURVO M/F | LUXOR | NR | 17.02
246445 | M+FCGI 1/2X3/4 CM.40 FLESS.GIGANTE CURVO M/F | LUXOR | NR | 17.62
246446 | M+FCGI 1/2X3/4 CM.50 FLESS.GIGANTE CURVO M/F | LUXOR | NR | 18.63
246447 | M+FCGI 1/2X3/4 CM.60 FLESS.GIGANTE CURVO M/F | LUXOR | NR | 19.67
246448 | M+FCGI 1/2X3/4 CM.80 FLESS.GIGANTE CURVO M/F | LUXOR | NR | 21.71
246449 | M+FCGI 1/2X3/4 CM.100 FLESS.GIGANTE CURVO M/F | LUXOR | NR | 23.75
246450 | MPR+FGI 1/2X1/2 CM.20 FLESS.GIGANTE INOX DN13 | LUXOR | NR | 13.12
246451 | MPR+FGI 1/2X1/2 CM.25 FLESS.GIGANTE INOX DN13 | LUXOR | NR | 13.64
246452 | MPR+FGI 1/2X1/2 CM.30 FLESS.GIGANTE INOX DN13 | LUXOR | NR | 14.17
246453 | MPR+FGI 1/2X1/2 CM.40 FLESS.GIGANTE INOX DN13 | LUXOR | NR | 15.23
246454 | MPR+FGI 1/2X1/2 CM.50 FLESS.GIGANTE INOX DN13 | LUXOR | NR | 16.34
246455 | MPR+FGI 1/2X1/2 CM.60 FLESS.GIGANTE INOX DN13 | LUXOR | NR | 17.2
246456 | MPR+FGI 1/2X1/2 CM.80 FLESS.GIGANTE INOX DN13 | LUXOR | NR | 19.6
246457 | MPR+FGI 1/2X1/2 CM.100 FLES.GIGANTE INOX DN13 | LUXOR | NR | 21.76
262547 | V35 RUBIN.SFERA SOTTOLAV. C/FILTRO 1/2"X3/8" | LUXOR | NR | 16.38
265290 | QCMANS0300TAE 1/2" CM.30 FLESS.ACC.INOX M/F | LUXOR | NR | 14.46
265343 | QCMANS0400TAE 1/2" CM.40 FLESS.ACC.INOX M/F | LUXOR | NR | 15.5
301833 | QCMANS0500TAE 1/2" CM.50 FLESS.ACC.INOX M/F | LUXOR | NR | 16.58
301834 | QCMANS0600TAE 1/2" CM.60 FLESS.ACC.INOX M/F | LUXOR | NR | 17.59
301836 | QCMANS0700TAE 1/2" CM.70 FLESS.ACC.INOX M/F | LUXOR | NR | 18.69
301837 | QCMANS0800TAE 1/2" CM.80 FLESS.ACC.INOX M/F | LUXOR | NR | 19.7
301838 | QCMANS1000TAE 1/2" CM.100 FLESS.ACC.INOX M/F | LUXOR | NR | 21.74
301839 | SCMBSS0300TAE 3/4" CM.30 FLESS.ACC.INOX M/F | LUXOR | NR | 17.63
301840 | SCMBSS0400TAE 3/4" CM.40 FLESS.ACC.INOX M/F | LUXOR | NR | 19.26
301841 | SCMBSS0500TAE 3/4" CM.50 FLESS.ACC.INOX M/F | LUXOR | NR | 20.42
301842 | SCMBSS0700TAE 3/4" CM.70 FLESS.ACC.INOX M/F | LUXOR | NR | 23.15
301843 | SCMBSS0800TAE 3/4" CM.80 FLESS.ACC.INOX M/F | LUXOR | NR | 24.5
301844 | TCMAAS0300TAE 1" CM.30 FLESS.ACC.INOX M/F | LUXOR | NR | 28.73
301845 | TCMAAS0400TAE 1" CM.40 FLESS.ACC.INOX M/F | LUXOR | NR | 31.42
301846 | TCMAAS0500TAE 1" CM.50 FLESS.ACC.INOX M/F | LUXOR | NR | 34.25
301847 | TCMAAS0600TAE 1" CM.60 FLESS.ACC.INOX M/F | LUXOR | NR | 36.87
301848 | TCMAAS0700TAE 1" CM.70 FLESS.ACC.INOX M/F | LUXOR | NR | 39.15
301849 | TCMAAS0800TAE 1" CM.80 FLESS.ACC.INOX M/F | LUXOR | NR | 41.51
301850 | VCMAFS0300TAE 1"1/4 CM.30 FLESS.ACC.INOX M/F | LUXOR | NR | 56.57
301851 | VCMAFS0400TAE 1"1/4 CM.40 FLESS.ACC.INOX M/F | LUXOR | NR | 60.44
301852 | VCMAFS0500TAE 1"1/4 CM.50 FLESS.ACC.INOX M/F | LUXOR | NR | 63.78
301853 | VCMAFS0600TAE 1"1/4 CM.60 FLESS.ACC.INOX M/F | LUXOR | NR | 67.24
301854 | VCMAFS0700TAE 1"1/4 CM.70 FLESS.ACC.INOX M/F | LUXOR | NR | 70.72
301855 | VCMAFS0800TAE 1"1/4 CM.80 FLESS.ACC.INOX M/F | LUXOR | NR | 74.1
301856 | VCMAFS1000TAE 1"1/4 CM.100 FLESS.ACC.INOX M/F | LUXOR | NR | 80.81
301857 | XCMAES0300TAE 1"1/2 CM.30 FLESS.ACC.INOX M/F | LUXOR | NR | 106.3
301858 | XCMAES0400TAE 1"1/2 CM.40 FLESS.ACC.INOX M/F | LUXOR | NR | 110.4
301859 | XCMAES0500TAE 1"1/2 CM.50 FLESS.ACC.INOX M/F | LUXOR | NR | 114.6
301860 | XCMAES0600TAE 1"1/2 CM.60 FLESS.ACC.INOX M/F | LUXOR | NR | 119
301861 | XCMAES0700TAE 1"1/2 CM.70 FLESS.ACC.INOX M/F | LUXOR | NR | 123.4
301862 | XCMAES0800TAE 1"1/2 CM.80 FLESS.ACC.INOX M/F | LUXOR | NR | 127.8
301863 | XCMAES1000TAE 1"1/2 CM.100 FLESS.ACC.INOX M/F | LUXOR | NR | 135.9
301864 | ZCMBNS0300TAE 2" CM.30 FLESS.ACC.INOX M/F | LUXOR | NR | 143.2
301865 | ZCMBNS0400TAE 2" CM.40 FLESS.ACC.INOX M/F | LUXOR | NR | 148.5
301866 | ZCMBNS0500TAE 2" CM.50 FLESS.ACC.INOX M/F | LUXOR | NR | 153.8
301867 | ZCMBNS0600TAE 2" CM.60 FLESS.ACC.INOX M/F | LUXOR | NR | 159.2
301868 | ZCMBNS0700TAE 2" CM.70 FLESS.ACC.INOX M/F | LUXOR | NR | 167.2
301869 | ZCMBNS0800TAE 2" CM.80 FLESS.ACC.INOX M/F | LUXOR | NR | 173
301870 | ZCMBNS1000TAE 2" CM.100 FLESS.ACC.INOX M/F | LUXOR | NR | 183.7
320737 | DN8 FLESS.DOCC.CUCINA C/CONTRAP.1/2" MG 15X1 | LUXOR | NR | 24.24
326103 | S19 RUBIN.VITONE SOTTOLAV. C/FILTRO 1/2"X3/8" | LUXOR | NR | 14.48
326104 | S27 RUBINETTO FILTRO 1/2 3/8 +ROS./DADO ALTO | LUXOR | NR | 17.29
326105 | S30 RUB.FILTRO SNODO 1/2 3/8+ROS/DADO BASSO | LUXOR | NR | 18.28
326106 | S7 RUB.SOTTOLAVABO 1/2 3/8 +ROS./DADO BASSO | LUXOR | NR | 12.74
327725 | 70352102 RUBIN.LAVATRICE A VITONE 1/2"-3/4" | LUXOR | NR | 17.99
329744 | 70600100 RUBIN. X CASSETTA WC 3/8F. X 3/8M. | LUXOR | NR | 10.98
014692 | ART.500 D.60 TERMOM. VERT. 0/120°C 50MM | MAGNI | NR | 53.4
014693 | ART.500 D.80 TERMOM. VERT. -20/120°C 50MM | MAGNI | NR | 58.8
014694 | ART.500 D.100 TERM. VERT.GAMBO MM.50-100 | MAGNI | NR | 72.87
014696 | ART.500 D.150 TERM. VERT.GAMBO MM.50-100 | MAGNI | NR | 152.7
014697 | ART.501 D. 32 TERM. ORIZ.GAMBO MM.50-100 | MAGNI | NR | 27.76
014700 | ART.501 D. 50 TERM. ORIZ.GAMBO MM.50-100 | MAGNI | NR | 27.76
014701 | ART.501 D.60 TERM. ORIZ. 0/120°C MM.50 | MAGNI | NR | 27.76
014703 | ART.501 D.80 TERM. ORIZ. 0/120°C MM.50 | MAGNI | NR | 33.74
014704 | ART.501 D.100 TERM. ORIZ.GAMBO MM.50-100 | MAGNI | NR | 48.58
014706 | ART.501 D.150 TERM. ORIZ.GAMBO MM.50-100 | MAGNI | NR | 125.9
014707 | ART.502/A MM.50 1/2" GUAINA OTT.X TERMOMETRO | MAGNI | NR | 9.6
014708 | ART.502/B MM.100 1/2" GUAINA OTT.X TERMOMETRO | MAGNI | NR | 11.86
014709 | ART.502/B/E MM.150 GUAINA OTT.X TERMOMETRO | MAGNI | NR | 14.3
014714 | ART.524 D. 60 TERMOMETRO A CAPILLARE | MAGNI | NR | 108.5
014715 | ART.524 D. 80 TERMOMETRO A CAPILLARE | MAGNI | NR | 178.5
014716 | ART.524 D.100 TERMOMETRO A CAPILLARE | MAGNI | NR | 220.4
014718 | ART.524 D.150 TERMOMETRO A CAPILLARE | MAGNI | NR | 328.5
014719 | ART.543 D.60 MANOM. BOURDON VERT. 0/4 BAR | MAGNI | NR | 30.46
014720 | ART.543 D.80 MANOM. BOURDON VERT. 0/1,6 BAR | MAGNI | NR | 50.12
014721 | ART.543 D.100 MANOM. BOURDON VERT. 0/1,6 BAR | MAGNI | NR | 70.36
014722 | ART.543/IDR D. 60 MANOMETRO VERTIC.X VAPORE | MAGNI | NR | 35.09
014723 | 543/IDR D.80 MAN.BOUR.VERT. 0/4 BAR X VAPORE | MAGNI | NR | 52.92
014724 | ART.543/IDR D.100 MANOMETRO VERTIC.X VAPORE | MAGNI | NR | 121.3
014726 | ART.543/IDR D.150 MANOMETRO VERTIC.X VAPORE | MAGNI | NR | 173.4
014728 | ART.543/IDR D.200 MANOMETRO VERTIC.X VAPORE | MAGNI | NR | 447.6
014731 | ART.549 D.60 MANOM. BOURDON POST. 0/1 BAR | MAGNI | NR | 33.93
014732 | ART.549 D.80 MANOM. BOURDON POST. 0/1,6 BAR | MAGNI | NR | 57.45
014733 | ART.549 D.100 MANOMETRO "BOURDON" POST. | MAGNI | NR | 80.77
014734 | ART.563 D.60 MANOM.BOUR.GAS/ACQ. SC.0/60 mBAR | MAGNI | NR | 75.18
014735 | ART.563 D.80 MANOM.BOUR.GAS/ACQ.SC. 0/60 mBAR | MAGNI | NR | 104.1
014736 | ART.544 D.60 IDROMETRO BOURDON VERT. 0/6 MT | MAGNI | NR | 30.46
014737 | ART.544 D.80 IDROMETRO BOURDON VERT. 0/20 MT | MAGNI | NR | 50.12
014738 | ART.544 D.100 IDROMETRO "BOURDON" VERT. | MAGNI | NR | 70.36
014739 | ART.562 D.60 IDROMETRO BOURDON POST. 0/10 MT | MAGNI | NR | 37.32
014740 | ART.562 D.80 IDROMETRO BOURDON POST. 0/20 MT | MAGNI | NR | 63.19
014741 | ART.562 D.100 IDROMETRO "BOURDON" POST. | MAGNI | NR | 88.85
014742 | ART.561 D.60 MANOM. BAGNO GLICER. 0/1,6 BAR | MAGNI | NR | 29.5
014743 | ART.561 D.80 MANOM. BAGNO GLICER. 0/4 BAR | MAGNI | NR | 94.46
014744 | ART.561 D.100 MANOM. BAGNO GLICER. 0/3 BAR | MAGNI | NR | 114.7
014745 | ART.545 D. 60 VUOTOMETRO SCALA -76/0 CM/MERC. | MAGNI | NR | 30.46
014746 | ART.545 D. 80 VUOTOMETRO | MAGNI | NR | 50.12
014747 | ART.545 D.100 VUOTOMETRO | MAGNI | NR | 70.36
014749 | ART.545 D.150 VUOTOMETRO | MAGNI | NR | 122.3
014750 | ART.559 1/4 AMMORTIZZ.COLPI ARIETE OTT. | MAGNI | NR | 38.21
014751 | ART.559 3/8 AMMORTIZZ.COLPI ARIETE OTT. | MAGNI | NR | 48.2
014752 | ART.559 1/2 AMMORTIZZ.COLPI ARIETE OTT. | MAGNI | NR | 53.98
026012 | ART.501/1 D. 80 TERMOMETRO ORIZZ.INOX IP 55 | MAGNI | NR | 103.3
026013 | ART.501/1 D.100 TERMOMETRO ORIZZ.INOX IP 55 | MAGNI | NR | 121.5
026015 | ART.500/1 D. 80 TERMOMETRO VERT.INOX IP 55 | MAGNI | NR | 136.9
026016 | ART.500/1 D.100 TERMOMETRO VERT.INOX IP 55 | MAGNI | NR | 146.1
026017 | ART.502/B/E MM.200 GUAINA OTT.X TERMOMETRO | MAGNI | NR | 16.75
026772 | ART.556 1/4 RUBINETTO 3 VIE C/FLANGIA | MAGNI | NR | 26.03
026773 | ART.556 3/8 RUBINETTO 3 VIE C/FLANGIA | MAGNI | NR | 27.76
026774 | ART.556 1/2 RUBINETTO 3 VIE C/FLANGIA | MAGNI | NR | 31.23
026775 | ART.558 1/4 SERPENTINA IN RAME | MAGNI | NR | 24.1
026776 | ART.558 3/8 SERPENTINA IN RAME | MAGNI | NR | 25.06
026777 | ART.558 1/2 SERPENTINA IN RAME | MAGNI | NR | 27.95
028370 | ART.502/1/A MM.50 GUAINA ACC.INOX AISI 316 | MAGNI | NR | 43.38
028372 | ART.502/1/A MM.150 GUAINA ACC.INOX AISI 316 | MAGNI | NR | 46.07
028373 | ART.502/1/A MM.200 GUAINA ACC.INOX AISI 316 | MAGNI | NR | 48.77
028415 | ART.505 TERMOMETRO BRACCIALE C/MOLLA 0/120°C | MAGNI | NR | 25.83
046526 | ART.558/C 1/4 SERPENTINA IN ACCIAIO C40 | MAGNI | NR | 49.74
046527 | ART.558/C 3/8 SERPENTINA IN ACCIAIO C40 | MAGNI | NR | 53.98
046528 | ART.558/C 1/2 SERPENTINA IN ACCIAIO C40 | MAGNI | NR | 59.76
062419 | ART.563 D.100 MANOMETRO BOURDON SCALA IN mBAR | MAGNI | NR | 125.3
062964 | ART.556/P 1/4 RUBINETTO A PULSANTE X GAS | MAGNI | NR | 28.72
062965 | ART.556/P 3/8 RUBINETTO A PULSANTE X GAS | MAGNI | NR | 29.3
062966 | ART.556/P 1/2 RUBINETTO A PULSANTE X GAS | MAGNI | NR | 35.66
062967 | ART.502/C MM.300 GUAINA ACC.INOX AISI 316 | MAGNI | NR | 32.39
071924 | ART.558/I 1/4 SERPENTINA IN ACCIAIO INOX | MAGNI | NR | 78.08
071925 | ART.558/I 3/8 SERPENTINA IN ACCIAIO INOX | MAGNI | NR | 85.21
071926 | ART.558/I 1/2 SERPENTINA IN ACCIAIO INOX | MAGNI | NR | 93.5
072395 | ART.502/B/E MM.300 GUAINA OTT.X TERMOMETRO | MAGNI | NR | 21.67
085814 | ART.564 D. 63 MANOMETRO INOX ATT.RADIALE | MAGNI | NR | 84.82
085815 | ART.564 D.80 MANOM. INOX RADIALE 0/4 BAR | MAGNI | NR | 129.2
085816 | ART.564 D.100 MANOM. INOX RADIALE 0/20 BAR | MAGNI | NR | 140.7
086194 | ART.549/CAS/I D.80 MANOM."BOURDON" POST.INOX | MAGNI | NR | 82.9
093025 | ART.562 D.150 IDROMETRO "BOURDON" POST. | MAGNI | NR | 142.3
098020 | ART.543E D.63 MANOMETRO "BOURDON" VERT. 6BAR | MAGNI | NR | 10.01
098021 | ART.549E D.63 MANOMETRO "BOURDON" POST. 6BAR | MAGNI | NR | 10.83
117229 | ART.543 D.60 MANOM. BOURDON VERT. 0/6 BAR | MAGNI | NR | 30.46
117230 | ART.543 D.60 MANOM. BOURDON VERT. 0/8 BAR | MAGNI | NR | 30.46
117231 | ART.543 D.60 MANOM. BOURDON VERT. 0/10 BAR | MAGNI | NR | 30.46
117232 | ART.543 D.60 MANOM. BOURDON VERT. 0/16 BAR | MAGNI | NR | 30.46
117233 | ART.543 D.60 MANOM. BOURDON VERT. 0/20 BAR | MAGNI | NR | 30.46
117234 | ART.543 D.60 MANOM. BOURDON VERT. 0/25 BAR | MAGNI | NR | 30.46
117235 | ART.543 D.80 MANOM. BOURDON VERT. 0/2,5 BAR | MAGNI | NR | 50.12
117236 | ART.543 D.80 MANOM. BOURDON VERT. 0/4 BAR | MAGNI | NR | 50.12
117237 | ART.543 D.80 MANOM. BOURDON VERT. 0/6 BAR | MAGNI | NR | 50.12
117238 | ART.543 D.80 MANOM. BOURDON VERT. 0/8 BAR | MAGNI | NR | 50.12
117239 | ART.543 D.80 MANOM. BOURDON VERT. 0/10 BAR | MAGNI | NR | 50.12
117240 | ART.543 D.80 MANOM. BOURDON VERT. 0/12 BAR | MAGNI | NR | 50.12
117241 | ART.543 D.80 MANOM. BOURDON VERT. 0/16 BAR | MAGNI | NR | 50.12
117242 | ART.543 D.80 MANOM. BOURDON VERT. 0/20 BAR | MAGNI | NR | 50.12
117243 | ART.543 D.80 MANOM. BOURDON VERT. 0/40 BAR | MAGNI | NR | 50.12
117244 | ART.549 D.60 MANOM. BOURDON POST. 0/1,6 BAR | MAGNI | NR | 33.93
117245 | ART.549 D.60 MANOM. BOURDON POST. 0/2 BAR | MAGNI | NR | 33.93
117246 | ART.549 D.60 MANOM. BOURDON POST. 0/2,5 BAR | MAGNI | NR | 33.93
117247 | ART.549 D.60 MANOM. BOURDON POST. 0/4 BAR | MAGNI | NR | 33.93
117248 | ART.549 D.60 MANOM. BOURDON POST. 0/6 BAR | MAGNI | NR | 33.93
117249 | ART.549 D.60 MANOM. BOURDON POST. 0/8 BAR | MAGNI | NR | 33.93
117250 | ART.549 D.60 MANOM. BOURDON POST. 0/10 BAR | MAGNI | NR | 33.93
117251 | ART.549 D.60 MANOM. BOURDON POST. 0/12 BAR | MAGNI | NR | 33.93
117252 | ART.549 D.60 MANOM. BOURDON POST. 0/16 BAR | MAGNI | NR | 33.93
117253 | ART.549 D.60 MANOM. BOURDON POST. 0/20 BAR | MAGNI | NR | 33.93
117254 | ART.549 D.60 MANOM. BOURDON POST. 0/25 BAR | MAGNI | NR | 33.93
117255 | ART.549 D.60 MANOM. BOURDON POST. 0/30 BAR | MAGNI | NR | 33.93
117256 | ART.549 D.80 MANOM. BOURDON POST. 0/2,5 BAR | MAGNI | NR | 57.45
117257 | ART.549 D.80 MANOM. BOURDON POST. 0/4 BAR | MAGNI | NR | 57.45
117258 | ART.549 D.80 MANOM. BOURDON POST. 0/6 BAR | MAGNI | NR | 57.45
117259 | ART.549 D.80 MANOM. BOURDON POST. 0/8 BAR | MAGNI | NR | 57.45
117260 | ART.549 D.80 MANOM. BOURDON POST. 0/10 BAR | MAGNI | NR | 57.45
117261 | ART.549 D.80 MANOM. BOURDON POST. 0/12 BAR | MAGNI | NR | 57.45
117262 | ART.549 D.80 MANOM. BOURDON POST. 0/16 BAR | MAGNI | NR | 57.45
117263 | ART.549 D.80 MANOM. BOURDON POST. 0/20 BAR | MAGNI | NR | 57.45
117264 | ART.549 D.80 MANOM. BOURDON POST. 0/30 BAR | MAGNI | NR | 57.45
117265 | ART.549 D.80 MANOM. BOURDON POST. 0/40 BAR | MAGNI | NR | 57.45
117266 | ART.549 D.80 MANOM. BOURDON POST. 0/60 BAR | MAGNI | NR | 57.45
117267 | ART.544 D.60 IDROMETRO BOURDON VERT. 0/10 MT | MAGNI | NR | 30.46
117268 | ART.544 D.60 IDROMETRO BOURDON VERT. 0/16 MT | MAGNI | NR | 30.46
117269 | ART.544 D.60 IDROMETRO BOURDON VERT. 0/25 MT | MAGNI | NR | 30.46
117270 | ART.544 D.60 IDROMETRO BOURDON VERT. 0/50 MT | MAGNI | NR | 30.46
117271 | ART.563 D.60 MANOM.BOUR.GAS/ACQ.SC.0/100 mBAR | MAGNI | NR | 75.18
117273 | ART.563 D.80 MANOM.BOUR.GAS/ACQ.SC.0/100 mBAR | MAGNI | NR | 104.1
117274 | ART.563 D.80 MANOM.BOUR.GAS/ACQ.SC.0/600 mBAR | MAGNI | NR | 104.1
117275 | ART.501 D.60 TERMOM. ORIZ. 0/120°C MM.100 | MAGNI | NR | 27.76
117276 | ART.501 D.80 TERMOM. ORIZ. 0/120°C MM.100 | MAGNI | NR | 33.74
117277 | ART.501 D.80 TERMOM. ORIZ.-20/120°C MM.50 | MAGNI | NR | 33.74
117278 | ART.501 D.80 TERMOM. ORIZ.-20/120°C MM100 | MAGNI | NR | 33.74
117279 | ART.500 D.80 TERMOM. VERT.-20/120°C 100MM | MAGNI | NR | 58.8
117280 | ART.500 D.80 TERMOM. VERT. 0/120°C 50 MM | MAGNI | NR | 58.8
117281 | ART.500 D.60 TERMOM. VERT. 0/120°C 100MM | MAGNI | NR | 53.4
117282 | ART.543 D.100 MANOM. BOURDON VERT. 0/3 BAR | MAGNI | NR | 70.36
117283 | ART.543 D.100 MANOM. BOURDON VERT. 0/6 BAR | MAGNI | NR | 70.36
117284 | ART.543 D.100 MANOM. BOURDON VERT. 0/8 BAR | MAGNI | NR | 70.36
117285 | ART.543 D.100 MANOM. BOURDON VERT. 0/10 BAR | MAGNI | NR | 70.36
117286 | ART.543 D.100 MANOM. BOURDON VERT. 0/16 BAR | MAGNI | NR | 70.36
117291 | ART.561 D.60 MANOM. BAGNO GLICER. 0/4 BAR | MAGNI | NR | 29.5
117292 | ART.561 D.60 MANOM. BAGNO GLICER. 0/6 BAR | MAGNI | NR | 29.5
117293 | ART.561 D.60 MANOM. BAGNO GLICER. 0/10 BAR | MAGNI | NR | 29.5
117294 | ART.561 D.100 MANOM. BAGNO GLICER. 0/6 BAR | MAGNI | NR | 114.7
117295 | ART.561 D.100 MANOM. BAGNO GLIC. 0/10 BAR | MAGNI | NR | 114.7
117352 | ART.500 D.80 TERM. VERT. -20/60°C 100MM | MAGNI | NR | 58.8
117353 | ART.500 D.80 TERM. VERT. -20/60°C 50MM | MAGNI | NR | 58.8
117354 | ART.561 D.80 MANOM. BAGNO GLICER. 0/16 BAR | MAGNI | NR | 94.46
117428 | ART.543 D.60 MANOM. BOURDON VERT. 0/30 BAR | MAGNI | NR | 30.46
117429 | ART.543 D.60 MANOM. BOURDON VERT. 0/60 BAR | MAGNI | NR | 30.46
117430 | ART.543 D.80 MANOM. BOURDON VERT. 0/50 BAR | MAGNI | NR | 50.12
117431 | ART.543 D.80 MANOM. BOURDON VERT. 0/60 BAR | MAGNI | NR | 50.12
117432 | ART.549 D.80 MANOM. BOURDON POST. 0/25 BAR | MAGNI | NR | 57.45
117433 | ART.544 D.60 IDROM. BOURDON VERT. 0/30 BAR | MAGNI | NR | 30.46
117434 | ART.562 D.60 IDROM. BOURDON POST. 0/30 BAR | MAGNI | NR | 37.32
117435 | ART.543 D.80 MANOM. BOURDON VERT. 0/30 BAR | MAGNI | NR | 50.12
117436 | ART.501 D.80 TERM. ORIZ.-20/60°C MM100 | MAGNI | NR | 33.74
117437 | ART.501 D.80 TERM. ORIZ.-20/60°C MM 50 | MAGNI | NR | 33.74
117438 | ART.501 D.80 TERM. ORIZ. 0/200°C MM.100 | MAGNI | NR | 33.74
117439 | ART.501 D.100 TERM. ORIZ. -30/50°C MM.50 | MAGNI | NR | 48.58
117440 | ART.501 D.100 TERM. ORIZ. -30/50°C MM.100 | MAGNI | NR | 48.58
117441 | ART.501 D.100 TERM. ORIZ. 0/120°C MM.50 | MAGNI | NR | 48.58
117442 | ART.501 D.100 TERM. ORIZ. 0/120°C MM.100 | MAGNI | NR | 48.58
117443 | ART.501 D.100 TERM. ORIZ. 0/160°C MM.100 | MAGNI | NR | 48.58
117444 | ART.501 D.100 TERM. ORIZ. 0/250°C MM.100 | MAGNI | NR | 48.58
117445 | ART.501 D.100 TERM. ORIZ. 0/250°C MM.50 | MAGNI | NR | 48.58
117447 | ART.500 D.100 TERM. VERT. 0/150°C MM.50 | MAGNI | NR | 72.87
117448 | ART.500 D.100 TERM. VERT. 0/120°C MM.100 | MAGNI | NR | 72.87
117449 | ART.500 D.100 TERM. VERT. 0/120°C MM.50 | MAGNI | NR | 72.87
117450 | ART.500 D.80 TERM. VERT. 0/120°C 100 MM | MAGNI | NR | 58.8
117467 | ART.500 D.100 TERM. VERT. 0/200°C 50MM. | MAGNI | NR | 72.87
117468 | ART.500 D.100 TERM. VERT. 0/200°C 100MM. | MAGNI | NR | 72.87
117469 | ART.500 D.100 TERM. VERT. -20/60°C 50 MM. | MAGNI | NR | 72.87
117470 | ART.500 D.100 TERM. VERT. -20/60°C 100MM. | MAGNI | NR | 72.87
117471 | ART.500 D.100 TERM. VERT. -20/120°C 50MM. | MAGNI | NR | 72.87
117472 | ART.500 D.100 TERM. VERT. -20/120°C 100MM | MAGNI | NR | 72.87
117474 | ART.563 D.100 MANOM.BOUR.GAS/ACQ. 0/600 MBAR | MAGNI | NR | 125.3
117475 | ART.563 D.60 MANOM.BOUR.GAS/ACQ.SC.0/600 mBAR | MAGNI | NR | 75.18
117476 | ART.564 D.80 MANOM. INOX POST. 0/6 BAR | MAGNI | NR | 129.2
117477 | ART.564 D.80 MANOM. INOX RADIALE 0/16 BAR | MAGNI | NR | 129.2
117478 | ART.563 D.60 MANOM.BOUR.GAS/ACQ. 0/1000 mBAR | MAGNI | NR | 75.18
117479 | ART.501 D.100 TERM. ORIZ. 0/200°C 50 MM. | MAGNI | NR | 48.58
117480 | ART.501 D.100 TERMOM. ORIZ. -20/60°C 50MM. | MAGNI | NR | 48.58
117481 | ART.501 D.100 TERMOM. ORIZ. -20/60°C 100MM. | MAGNI | NR | 48.58
117482 | ART.500 D.80 TERMOM. VERT. 0/200°C 200 MM. | MAGNI | NR | 58.8
117486 | ART.501 D.40 TERMOM. ORIZ. 0/120°C 50MM. | MAGNI | NR | 27.76
117487 | ART.501 D.40 TERMOM. ORIZ. 0/120°C 100MM. | MAGNI | NR | 27.76
117489 | ART.501 D.60 TERM. ORIZ. 0/200°C 50 MM. | MAGNI | NR | 27.76
117490 | ART.501 D.60 TERM. ORIZ. 0/200°C 200 MM. | MAGNI | NR | 33.35
117491 | ART.501 D.60 TERM. ORIZ. 0/200°C 100 MM. | MAGNI | NR | 27.76
117492 | ART.501 D.80 TERM. ORIZ. 0/300°C 50 MM. | MAGNI | NR | 33.74
117493 | ART.501 D.80 TERM. ORIZ. 0/300°C 100 MM. | MAGNI | NR | 33.74
117494 | ART.500 D.80 TERM. VERT. 0/200°C 50 MM. | MAGNI | NR | 58.8
117495 | ART.500 D.80 TERM. VERT. 0/200°C 100 MM. | MAGNI | NR | 58.8
117502 | ART.543 D.60 MANOM. BOURDON VERT. 0/1,6 BAR | MAGNI | NR | 30.46
117503 | ART.543 D.60 MANOM. BOURDON VERT. 0/2,5 BAR | MAGNI | NR | 30.46
117505 | ART.543 D.60 MANOM. BOURDON VERT. 0/40 BAR | MAGNI | NR | 30.46
117506 | ART.562 D.80 IDROMETRO BOURDON POST.0/1 MT | MAGNI | NR | 63.19
117507 | ART.562 D.80 IDROMETRO BOURDON POST.0/2 MT | MAGNI | NR | 63.19
117508 | ART.544 D.80 IDROMETRO BOURDON VERT. 0/10 MT | MAGNI | NR | 50.12
117740 | ART.543 D.60 MANOM. BOURDON VERT. 0/12 BAR | MAGNI | NR | 30.46
117741 | ART.562 D.80 IDROMETRO BOURDON POST.0/10 MT | MAGNI | NR | 63.19
121930 | ART.543 D.60 MAN. BOURDON V. 0/12 BAR 1/8" | MAGNI | NR | 30.46
121958 | ART.544 D.80 IDROMETRO BOURDON VERT. 0/16 MT | MAGNI | NR | 50.12
121959 | ART.564 D.100 MANOM. INOX RADIALE 0/25 BAR | MAGNI | NR | 140.7
121962 | ART.501 D.80 TERM. ORIZ.-20/40°C MM100 | MAGNI | NR | 33.74
121963 | ART.501 D.80 TERM. ORIZ.-30/50°C MM100 | MAGNI | NR | 33.74
121964 | ART.500 D.100 TERM. VERT. 0/250°C 50MM. | MAGNI | NR | 72.87
121989 | ART.564 D.100 MANOM. INOX RADIALE 0/40 BAR | MAGNI | NR | 140.7
122141 | ART.501 D.100 TERM. ORIZ. 0/150°C MM.100 | MAGNI | NR | 48.58
122142 | ART.501 D.32 TERM. ORIZ. 0/120°C MM.50 | MAGNI | NR | 27.76
122143 | ART.563 D.80 MANOMETRO BOURDON SC.0/200 mBAR | MAGNI | NR | 104.1
122172 | 543/IDR D.80 MAN. BOURDON V. 0/30 BAR X VAPOR | MAGNI | NR | 52.92
122173 | 543/IDR D.80 MAN. BOURDON V. 0/20 BAR X VAPOR | MAGNI | NR | 52.92
122174 | 543/IDR D.80 MAN.BOURD.VERT. 0/6 BAR X VAPORE | MAGNI | NR | 74.22
122175 | 543/IDR D.80 MAN. BOURDON V. 0/12 BAR X VAPOR | MAGNI | NR | 52.92
122176 | 543/IDR D.80 MAN. BOURDON V. 0/4 BAR X VAPORE | MAGNI | NR | 74.22
128425 | ART.562 D.80 IDROMETRO BOURDON POST.0/100 MT | MAGNI | NR | 63.19
128426 | ART.501 D.80 TERM. ORIZ. 0/200°C MM.150 | MAGNI | NR | 36.53
132116 | 548 D.63 MAN. CASSA INOX 0/4 BAR ATT. RADIALE | MAGNI | NR | 15.04
132117 | 548 D.63 MAN. CASSA INOX 0/6 BAR ATT.RAD.1/4" | MAGNI | NR | 15.04
132118 | 548 D.63 MAN. CASSA INOX 0/10 BAR ATT.RADIALE | MAGNI | NR | 15.04
132119 | 548 D.63 MAN. CASSA INOX 0/16 BAR ATT.RADIALE | MAGNI | NR | 15.04
132120 | 552 D.63 MANOM. C.S. 0/4 BAR ATT. POSTERIORE | MAGNI | NR | 15.62
132121 | 552 D.63 MANOM. C.S. 0/6 BAR ATT. POSTERIORE | MAGNI | NR | 15.62
132122 | 552 D.63 MANOM. C.S. 0/10 BAR ATT. POSTERIORE | MAGNI | NR | 15.62
132123 | 552 D.63 MANOM. C.S. 0/16 BAR ATT. POSTERIORE | MAGNI | NR | 15.62
132124 | 548 D.80 MAN. CASSA INOX 0/4 BAR ATT. RADIALE | MAGNI | NR | 26.99
132125 | 548 D.80 MAN. CASSA INOX 0/6 BAR ATT.RAD.3/8" | MAGNI | NR | 26.99
132126 | 548 D.80 MAN. CASSA INOX 0/10 BAR ATT.RADIALE | MAGNI | NR | 26.99
132127 | 548 D.80 MAN. CASSA INOX 0/16 BAR ATT.RADIALE | MAGNI | NR | 26.99
137921 | ART.501 D.100 TERM. ORIZ. 0/100°C MM.50 | MAGNI | NR | 48.58
137934 | ART.501 D.100 TERM. ORIZ. 0/200°C 100 MM. | MAGNI | NR | 48.58
137935 | ART.500 D.100 TERMOM. VERT. 0/100°C 50MM. | MAGNI | NR | 72.87
169846 | ART.563 D.80 MANOMETRO BOURDON SC.0/1000 mBAR | MAGNI | NR | 104.1
178783 | ART.561 D.63 MANOMETRO GLICERINA 0-10 BAR | MAGNI | NR | 29.5
178785 | ART.561 D.63 MANOMETRO GLICERINA 0-6 BAR | MAGNI | NR | 29.5
190257 | ART.544 D.80 IDROMETRO BOURDON VERT. 0/30 MT | MAGNI | NR | 50.12
195365 | ART.545 D. 60 VUOTOMETRO SCALA -1/0 BAR | MAGNI | NR | 30.46
209216 | MANOMETRO RAD.BAGNO GLIC. D.63 0-250 BAR | MAGNI | NR | 32.44
217851 | ART.501 D.32 TERMOMETRO BIMET. 0/60°C MM.40 | MAGNI | NR | 27.76
253198 | ART.502/1/A MM.100 GUAINA ACC.AISI 316 1/2" | MAGNI | NR | 43.38
012594 | 5 A MOVIMENTO CENTRALE DEVIATORE | MAMOL | NR | 63.33
012595 | 8 A CONF.2 MOVIMENTI RUBINETTO LATER.EST. | MAMOL | CF | 39.58
012596 | 12A MOVIMENTO RUBINETTO 103-106-110-405-UR | MAMOL | CF | 140.9
012597 | 13A MOVIMENTO RUBINETTO INCASSO 211-212 U-R | MAMOL | CF | 150.4
012598 | 14A MOVIMENTO RUBINETTO INCASSO | MAMOL | CF | 167.8
012599 | 15A MOVIMENTO CENTRALE DEVIATORE "E" | MAMOL | NR | 47.49
012600 | 16A MOVIMENTO CENTRALE DEVIATORE "F" | MAMOL | NR | 64.12
012601 | 1 B CONFEZ.2 MOVIMENTI RUBINETTO LATER.EST | MAMOL | CF | 145.7
012602 | 4 B MOVIMENTO RUBINETTO INC. 211/212/U/TS/K | MAMOL | CF | 146.4
012604 | 13B MOVIMENTO FLUSSOMETRO EST. 6500 3/4"-4/4 | MAMOL | NR | 68.07
012605 | 3C MOVIMENTO RUBINETTO INCASSO | MAMOL | CF | 117.9
012606 | 5 C MOVIMENTO CENTRALE DEVIATORE | MAMOL | NR | 108.4
012607 | 6 C MOVIMENTO CENTRALE DEVIATORE | MAMOL | NR | 52.24
012608 | 8 C CONFEZ.2 MOVIMENTI X RUBINETTO INCASSO | MAMOL | CF | 40.37
012609 | 9 C SEDE DI TENUTA | MAMOL | CF | 56.99
012610 | 12C MOVIMENTO RUBINETTO 400/402 "U" | MAMOL | CF | 120.3
012611 | 13C MOVIMENTO RUBINETTO INCASSO | MAMOL | CF | 129
012612 | 14C MOVIMENTO RUBINETTO INCASSO | MAMOL | CF | 145.7
012613 | 1 D MOVIMENTO RUBINETTO LATERALE ESTERN | MAMOL | CF | 117.2
012614 | 10 D MOVIMENTO RUBINETTO LATERALE ESTERN | MAMOL | CF | 39.58
012615 | 14D CONEZ.2 MOVIMENTI RUBINETTO LATER.EST. | MAMOL | CF | 72.82
012618 | 11E MOVIMENTO RUBINETTO 1/2" ASTA13 A PRESS. | MAMOL | CF | 86.28
012619 | 13E MOVIMENTO CENTRALE DEVIATORE CROMO | MAMOL | NR | 91.03
012623 | 2 F GUARNIZIONE ANULARE | MAMOL | CF | 38
012624 | 4F GUARNIZIONE ANULARE | MAMOL | CF | 35.62
012626 | 7 F GUARNIZIONE A DISCO | MAMOL | CF | 35.62
012629 | 11F MOVIMENTO RUBINETTO 1/2" ASTA29 A PRESS. | MAMOL | CF | 87.86
012630 | 14F MOVIMENTO RUBINETTO LATERALE ESTERN | MAMOL | CF | 81.53
012632 | 1 G GUARNIZIONE A DISCO | MAMOL | CF | 35.62
012633 | 2 G GUARNIZIONE A DISCO | MAMOL | CF | 42.74
012635 | 5 G GUARNIZIONE A DISCO | MAMOL | CF | 14.25
012636 | 6 G GUARNIZIONE A DISCO | MAMOL | CF | 41.16
012637 | 7 G CONFEZIONE 30 PZ GUARNIZIONE A DISCO | MAMOL | CF | 33.25
012638 | 8 G CONFEZIONE 30 PZ GUARNIZIONE A DISCO | MAMOL | CF | 27.7
012643 | 2 H GUARNIZIONE A CAPPELLO | MAMOL | CF | 32.45
012650 | 1 I MOVIMENTO RUBINETTO LATERALE ESTERN | MAMOL | CF | 125.1
012651 | 7 I MOVIMENTO RUBINETTO INCASSO | MAMOL | CF | 54.62
012653 | 1 L MOVIMENTO CENTRALE DEVIATORE | MAMOL | NR | 147.2
012655 | 12L MOVIM.UNIFICATO PASSO RAPID.INC-EST | MAMOL | NR | 38
012656 | 13 L SEDE X PASSO RAPIDO 6601 3/4-1" | MAMOL | CF | 28.5
012661 | 1 M PISTONE C/OR,GANASCE,GRIGLIETTE | MAMOL | NR | 82.32
012662 | 2 M PISTONE C/OR,GANASCE,GRIGLIE X 1900 | MAMOL | NR | 68.07
012663 | 3M PISTONE C/OR,GANASCE,GRIGLIE X 5900 | MAMOL | NR | 76.78
012664 | 7 M GUARNIZIONE ANULARE PER PISTONE | MAMOL | CF | 37.2
012665 | 11M MOVIMENTO X DEVIATORE 1002 FIL 20/24 CR. | MAMOL | NR | 235.9
012668 | 2 N CONFEZIONE MOVIMENTO LATERALE | MAMOL | CF | 39.58
012671 | 8 N PISTONE C/CAPPUC., GANASCE, GRIGLIE | MAMOL | NR | 69.66
012672 | 10 N CAPPUCCIO C/PROTEZIONE+VITE PASSAGG | MAMOL | CF | 63.33
012674 | 13N PISTONE C/OR,GANASCE,GRIGLIE X 5900 CROM | MAMOL | NR | 110.8
012675 | 4 P N.6 OR - N.1 SEPARATOR.ACQUE X 3950 | MAMOL | NR | 38.79
012676 | 7 P FRUTTO COMPLETO PER 3950 | MAMOL | NR | 491.6
012677 | 8 P MANIGLIA REGOLAZ.TEMPERATURA X 3950 | MAMOL | NR | 58.58
012678 | 9 P CASSETTO C/PILLOLA+OR | MAMOL | NR | 126.5
012681 | 12R MOVIMENTO CENTR. DEVIATORE 2213 FIL34/16 | MAMOL | NR | 190.8
012682 | 14R VITI FISSAGGIO MANIGLIE "O-B-E-D" PZ50 | MAMOL | CF | 31.66
012687 | 12P EX.12S TAPPO +OR X COLONNE 200/2001 CROMO | MAMOL | NR | 24.54
012689 | 14S CARTUCCIA COMPLETA PER QUARZOMIX | MAMOL | NR | 82.32
012698 | 4 T MOVIMENTO CENTRALE DEVIATORE | MAMOL | NR | 47.49
012699 | 7 T GUARNIZ.PARA X BATT.SYPHONIC | MAMOL | CF | 38.79
012701 | 11T MOVIMENTO FLUSSOMETRO 6501 3/4"-4/4" CR. | MAMOL | NR | 98.95
012703 | 14 T SEDE X FLUSSOMETRO 6501 3/4-1" 10 PZ | MAMOL | CF | 41.28
012706 | 6 U MOVIMENTO LATERALE | MAMOL | CF | 41.95
012707 | 7 U MOVIMENTO RUBINETTO LATERALE ESTERN | MAMOL | CF | 44.33
012708 | 8 U GUARNIZ.COLLEGAMEN.PIANTANA-CROCERA | MAMOL | CF | 11.87
012709 | 13U VITONE COMPLETO DEVIATORE GREZZO | MAMOL | NR | 81.53
012710 | 15U MOVIMENTO CENTRALE DEVIATORE 2213 FLQ | MAMOL | NR | 83.91
012711 | 16U MOVIMENTO CENTRALE DEVIATORE 2213-F-L-Q | MAMOL | NR | 72.03
012712 | 17U MOVIMENTO X RIFACIMENTI "EPOCA" | MAMOL | CF | 78.37
012713 | 1 V CONF. 2 MOVIMENTI RUBINETTO LATER.EST | MAMOL | CF | 41.95
012714 | 2 V MOVIMENTO RUBINETTO INCASSO | MAMOL | CF | 41.95
012715 | 3 V MOVIMENTO RUBINETTO LATERALE EST. 1/2" | MAMOL | CF | 39.58
012716 | 4 V CARTUCCIA QUARZOVIP | MAMOL | NR | 68.87
012717 | 5 V MOVIMENTO CENTRALE DEVIATORE | MAMOL | NR | 82.32
012718 | 6 V FILTRO COMPLETO | MAMOL | CF | 26.12
012722 | 10 V SEDE GUARNIZ.X CROCIERA LAVAB-BIDET | MAMOL | CF | 31.66
012723 | 11V GUARNIZIONE PER CROCIERA | MAMOL | CF | 18.21
012724 | 13V MOVIMENTO UNIFICATO SERIE "P" | MAMOL | CF | 89.45
012725 | 14 V COPPIA MOVIMENTO 1/2 DISCHI DX-SX | MAMOL | CF | 103.7
012727 | 19V CARTUCCIA COMPLETA "NERA" | MAMOL | NR | 64.91
012735 | 0268 PROLUNGA 2213 "O" | MAMOL | NR | 32.22
012736 | 0269 PROLUNGA PER 2213 "B" | MAMOL | NR | 31.05
012737 | 0270 PROLUNGA 2521-2522 "B-O" | MAMOL | NR | 79
012742 | 0276 PROLUNGA 2521-2522 "E" | MAMOL | NR | 39.44
012743 | 0277 PROLUNGA PER 2521-2522-2213 "B-O" | MAMOL | NR | 21.84
012744 | 0278 PROLUNGA 2521-2522-2213 "E-O-B" | MAMOL | NR | 26.91
012772 | 2206 CROM.EPOCA CAPPUCCIO INCASSO | MAMOL | NR | 18.6
012778 | 2125 CROM. CAPPUCCIO INC. UNIFICATO 2122-2123 | MAMOL | NR | 16.62
012783 | 3927 CROM. CAPPUCCIO LATERALE UNIFICATO | MAMOL | NR | 15.83
012784 | 20051E CROM.EPOCA MANIGLIOTTO DEVIATORE | MAMOL | NR | 34.97
012789 | 20051 CROM. MANIGLIOTTO DEVIATORE 2213 | MAMOL | NR | 30.08
012795 | 3810 CROMO EPOCA CAPPUCCIO LATERALE | MAMOL | NR | 19.79
019140 | ECOTHERM 3001 CR. MC.TERMOSTATICO DOCCIA INC. | MAMOL | NR | 422.8
019142 | ECOTHERM 3018 CR. MC TERMOST.INC.DOCCIA +RUB. | MAMOL | NR | 512
019226 | 4725/0454 CROMO MC LAVELLO BOCCA GIR.20 0454 | MAMOL | NR | 333.3
019229 | MAMOTRONIC 3708 CROM. MC DOCCIA INC.ELETTR. | MAMOL | NR | 359.4
019230 | MAMOTRONIC 3002 CROM. MC TERMOST. INCASSO | MAMOL | NR | 477.8
019398 | E 2123 CROM. RUBINETTO ANGOLO INCASSO | MAMOL | NR | 72.62
019405 | E 2123 ORO RUBINETTO ANGOLO INCASSO | MAMOL | NR | 157.2
019406 | E 2122 CROM. RUBINETTO DIRITTO INCASSO 1/2 | MAMOL | NR | 82.54
019413 | E 2122 ORO RUBINETTO DIRITTO INCASSO 1/2 | MAMOL | NR | 188.6
019536 | B 1053/FY68 CR. GR.VASCA PARETE+DOCCIA FY68 | MAMOL | NR | 162.3
019540 | B 2123 CR. RUBINETTO ANGOLO INCASSO | MAMOL | NR | 47.96
019541 | B 2122 CR. RUBINETTO DIRITTO INCASSO 1/2" | MAMOL | NR | 58.09
019542 | B 3171 RUBINET. A SQUADRA CROMO 1/2M X 3/4M | MAMOL | NR | 64.3
019543 | B 3033 CR. GR.DOCCIA PARETE | MAMOL | NR | 116.8
019544 | B 4147 CR. RUBINETTO X LAVABO C/ROMPIGETTO | MAMOL | NR | 73.76
019545 | B 4049/0743 CR. GR.LAVABO PONTE BOCCA 15 | MAMOL | NR | 181.8
019546 | B 4049/0744 CR. GR.LAVABO PONTE BOCCA 20 | MAMOL | NR | 139.6
019547 | B 4340/0743 CR. GR.LAVAB-LAVELL.1F BOCCA 15 | MAMOL | NR | 108
019548 | B 4343/0743 CR. GR.LAVAB.1F C/SC.BOCCA15 | MAMOL | NR | 119.6
019549 | B 4330 CR. GR.LAVABO MONOF.BOCCA GIREV.S/SC | MAMOL | NR | 144.9
019550 | B 4333 CR. GR.LAVABO MONOF.BOCCA GIREV.C/SC. | MAMOL | NR | 144.9
019553 | B 7340 CR. GR.LAVAB-LAVELL.1F +SC.BOCC.GIREV | MAMOL | NR | 146.8
019554 | B 4461 CR. GR.LAVABO-BIDET MONOF.S/SCAR. | MAMOL | NR | 127.1
019555 | B 4464 CR. GR.LAVABO-BIDET MONOF.C/SCAR. | MAMOL | NR | 138.5
019556 | B 4540 CR. BATT.LAVABO C/SCARICO | MAMOL | NR | 252.3
019557 | B 4550 CR. BATT.LAVABO C/SC.X PIANO CM.3 | MAMOL | NR | 243.9
019558 | B 4542 CR. BATT.LAVABO S/SCARICO | MAMOL | NR | 252.3
019559 | B 4745/0378 CR. GR.LAVELLO 1F DOCC.ESTRAIB. | MAMOL | NR | 196.3
019560 | B 5460 CR. GR.BIDET MONOF.S/SCARICO | MAMOL | NR | 125.8
019561 | B 5463 CR. GR.BIDET MONOFORO C/SCAR. | MAMOL | NR | 137.3
019563 | B 5551 CR. BATT.BIDET C/SCARICO | MAMOL | NR | 163
019564 | B 5156 CR. RUBINETTO PER BIDET | MAMOL | NR | 64.3
019566 | B 7170 CR. RUBINETTO LAVELLO A PARETE | MAMOL | NR | 67.41
019567 | B 7171/0740 CR. RUB.LAVEL.PARETE COLLO GIREV. | MAMOL | NR | 73.76
019568 | B 7171/0743 CR. RUB.LAVELL.BOCCA ALTA 15 | MAMOL | NR | 73.76
019569 | B 7033/0740 CR. GR.LAVELLO BOCCA BASS.15 | MAMOL | NR | 100.6
019571 | B 7133/0741 CR. GR.LAVELLO BOCCA BASS.20 | MAMOL | NR | 124
020818 | 8102/C CROM. 1/2 RUB.DIRITTO INC.+CAPPUCCIO | MAMOL | CF | 94.02
020825 | 8102/C ORO 1/2 RUB.DIRITTO INC.+CAPPUCCIO | MAMOL | CF | 273.9
020833 | 8102/C ORO 3/4 RUB.DIRITTO INC.+CAPPUCCIO | MAMOL | CF | 274
020834 | 0100 CROM. 1/2X3/4 RAC.DISTANZIALE "S" +ROS | MAMOL | NR | 21.84
020891 | 384Q CROM. SUPPORTO DOCC.FISSO S/PRESA | MAMOL | NR | 72.19
020893 | 390X CROM. SUPPORTO DOCC.FISSO S/PRESA | MAMOL | NR | 21.84
020894 | 385R CROM. SUPPORTO DOCC.FISSO C/PRESA | MAMOL | NR | 92.29
020896 | 386S CROM. SUPPORTO DOCC.SNODATO S/PRESA | MAMOL | NR | 80.58
020899 | 387T ORO SUPPORTO DOCC.SNODATO C/PRESA | MAMOL | NR | 159.4
020909 | 0377 CROM. DOCCIA PULSANTE 2GETTI X 7745 | MAMOL | NR | 89.45
020925 | 8821C CROM. 1/2 RUB.SOTTOLAVABO C/FILTRO | MAMOL | CF | 52.08
020927 | 8821/0808C CROM. 1/2 RUB.SOTTOLAV.C/FILT+TUBO | MAMOL | CF | 73.45
020929 | 8822/0808C CROM. 1/2 RUB.SOTTOLAV.C/FILT+TUBI | MAMOL | CF | 108.3
020931 | 0816 COPPIA TUBI COLLEG.SQUADRA C/NIPPLES CR. | MAMOL | CP | 68.07
020934 | 0422 CROM. 1" SIFONE A "P" PER LAVABO | MAMOL | NR | 33.88
020935 | 0422 CROM. 1"1/4 SIFONE A "P" PER LAVABO | MAMOL | NR | 44.01
020938 | 0521 CROM. 1" SIFONE A "S" PER BIDET | MAMOL | NR | 36.41
020939 | 0521 CROM. 1"1/4 SIFONE A "S" PER BIDET | MAMOL | NR | 52.08
020946 | 0740 CR. BOCCA GIR.BASS.CM15 X 7108-7133 | MAMOL | NR | 31.66
020947 | 0741 CROM. BOCCA GIR.BASS.CM20 X 7108-7133 | MAMOL | NR | 33.25
020950 | 0721 CROM. BOCCA GIR.ALTA CM20 X 4561-4440 | MAMOL | NR | 41.95
020951 | 0743 CR. BOCCA GIR.ALTA CM.15 X GRUPPI | MAMOL | NR | 31.66
020952 | 0744 CR. BOCCA GIR.ALTA CM.20 X GRUPPI | MAMOL | NR | 33.25
020954 | 6500 3/4 CROM. FLUSSOMETRO ESTERNO | MAMOL | NR | 169.6
020955 | 6500 1" CROM. FLUSSOMETRO ESTERNO | MAMOL | NR | 174.6
020956 | 6501 3/4 CROM. FLUSSOMETRO INCASSO | MAMOL | NR | 151
020957 | 6501 1" CROM. FLUSSOMETRO INCASSO | MAMOL | NR | 156.1
020958 | 6600 3/4 CROM. RUB.PASSO RAPIDO ESTERNO | MAMOL | NR | 141.1
020959 | 6600 1" CROM. RUB.PASSO RAPIDO ESTERNO | MAMOL | NR | 152.8
020960 | 6601 3/4 CROM. RUB.PASSO RAPIDO INCASSO | MAMOL | NR | 102.4
020961 | 6601 1" CROM. RUB.PASSO RAPIDO INCASSO | MAMOL | NR | 119.2
020962 | 0607 CROM. TUBO DI RACCORDO VASO-MURO | MAMOL | NR | 25.33
020965 | 0619 CROM. TUBO MM.25 REGOL.RUB.6600 3/4 | MAMOL | NR | 90.71
020966 | 0620 CROM. TUBO MM.30 REGOL.RUB.6600 1" | MAMOL | NR | 95.78
020967 | 0626 CROM. TUBO MM.30 X 6500 3/4-1" | MAMOL | NR | 119.2
023551 | B 4146/0743 CR. RUBINETTO COLON.BOCCA 15 | MAMOL | NR | 92.54
023587 | 0137 CROM. COPPIA RACCORDI COLONNETTA | MAMOL | NR | 95.78
025241 | 0461 CROM. COPPIA CURVETTE X GRUPPO MF D.10 | MAMOL | NR | 35.3
026090 | 2707 CORPO MISC.VASCA/DOC.INCASSO | MAMOL | NR | 206.9
026402 | F329 1/2X15P1 CROMO FLESSIBILE CM.150 X 4745 | MAMOL | NR | 35.3
026403 | H329 1/2X15P1 CROMO FLESSIBILE CM.200 X 4745 | MAMOL | NR | 47.02
031021 | 16P ELEMENTO TERMOSTATICO ECOTERM | MAMOL | NR | 128.2
031023 | 18A MOVIMENTO DEVIATORE GRUPPO ESTERNO | MAMOL | NR | 64.91
031024 | 19A MOVIMENTO DEVIATORE GRUPPO ESTERNO | MAMOL | NR | 47.49
031025 | 18U MOVIMENTO DEVIATORE INCASSO | MAMOL | NR | 203.4
031026 | 19U MOVIMENTO DEVIATORE INCASSO | MAMOL | NR | 126.7
031029 | 20V MOVIMENTO DEVIATORE GRUPPO ESTERNO | MAMOL | NR | 80.74
031030 | 21V MOVIMENTO DEVIATORE GRUPPO ESTERNO | MAMOL | NR | 69.66
031031 | 15V FILTRO UNIFICATO ACC.INOX 4799/8821/8822 | MAMOL | CF | 27.7
031033 | 15P SERIE GUARNIZIONI O-RING X CASSETTO | MAMOL | CF | 21.37
031036 | 22V MOVIMENTO DISCHI CERAMICI 180' | MAMOL | CF | 69.66
031037 | 23 V MOVIMENTO DISCHI CERAMICI 180' | MAMOL | CF | 69.66
031038 | 25V MOVIMENTO DISCHI CERAMICI 180' | MAMOL | CF | 76.78
031039 | 26V MOVIMENTO DISCHI CERAMICI 180' | MAMOL | CF | 76.78
031040 | 8 B SEDE TENUTA MONOFORO | MAMOL | CF | 46.7
031041 | 12G SEDE DI TENUTA LAVABO-BIDET 4550/5550 | MAMOL | CF | 31.66
031045 | 23 T PLACCHETTA MANIGL.ANEL.ROSSO-BLU "A-O" | MAMOL | CF | 22.16
031437 | 90658 CROM. VIP LEVA CLINICA PROL. CR. | MAMOL | NR | 60.16
031471 | VIP 4765 CROM. MC LAVABO S/SCAR.LEVA LUN | MAMOL | NR | 137.4
031474 | VIP 4767/0741 MISC.LAVELLO PARETE C/LEVA CLIN | MAMOL | NR | 226
032636 | 3707 CORPO MISC.DOCCIA INCASSO | MAMOL | NR | 89.17
032647 | VIP 4768 CROMATO MC LAVELLO PAR.CLIN.CM16,5 | MAMOL | NR | 206.4
032652 | VIP 7767/0377 BCO/CR.MC LAVELLO MF DOC.ESTRAI | MAMOL | NR | 281
032653 | VIP 7767/0377 TERRA FR.MC LAVELLO MF DOC.ESTR | MAMOL | NR | 281
032654 | VIP 7775 CROMATO MC LAVELLO MF +ATT.LAVASTOV. | MAMOL | NR | 222.3
032655 | VIP 7775 BCO/CR. MC LAVELLO MF +ATT.LAVASTOV. | MAMOL | NR | 266.9
032656 | VIP 7775 TERRA FR. MC LAVELLO MF+ATT.LAVASTOV | MAMOL | NR | 266.9
032664 | E 2123 CROMO/ORO RUBINETTO ANGOLO INCASSO | MAMOL | NR | 84.7
032666 | E 2122 CROMO/ORO RUBINETTO DIRITTO INC. 1/2 | MAMOL | NR | 80.59
032689 | B 1016/F368 CR. GR.VASCA PARETE+DOCCIA F368 | MAMOL | NR | 315
032691 | B 4343/0744 CR. GR.LAVAB.1F C/SC.BOCCA15 | MAMOL | NR | 121.4
032692 | B 3133 CR. GR.DOCCIA PARETE | MAMOL | NR | 106.1
032693 | B 7133/0740 CR. GR.LAVELLO BOCCA BASS.15 | MAMOL | NR | 121.6
032694 | VIP 4754 CROM. MC MONOFORO X PARRUCCHIERE | MAMOL | NR | 141.8
032695 | VIP 4754/F454 CROM. MC MONOF.X PARR.+DOC.F454 | MAMOL | NR | 179.9
032696 | VIP 4754/F457 CROM. MC MONOF.X PARR.+DOC.F457 | MAMOL | NR | 183.2
032697 | 4725/0457 CROMO MC LAVELLO BOCCA GIR.20 0457 | MAMOL | NR | 336.6
032708 | 8102/C CROMO/ORO 1/2 RUB.DIRITTO INC.+CAPPUC. | MAMOL | CF | 104.5
032710 | 8102/C CROMO/ORO 3/4 RUB.DIRITTO INC.+CAPPUC. | MAMOL | CF | 131.6
032713 | 0100 ORO 1/2X3/4 RAC.DISTANZIALE "S" +ROS | MAMOL | NR | 45.91
032715 | 0137 ORO COPPIA RACCORDI COLONNETTA | MAMOL | NR | 153.6
032720 | 0360 CROMATO BRACCIO DOCC+SOFF.ANTIC.CM12,5 | MAMOL | NR | 94.47
032721 | 0334 CROMATO SOFFIONE DOCCIA LATER.ANTICALC | MAMOL | NR | 80.74
032745 | FE11 CROM. SALISCENDI DOCCIA 0311 EPOCA | MAMOL | NR | 327.2
032748 | FE11 ORO SALISCENDI DOCCIA 0311 EPOCA | MAMOL | NR | 784
032749 | FE11 CROM/ORO SALISCENDI DOCCIA 0311 EPOCA | MAMOL | NR | 389.5
032766 | FT11 CROM. DUPLEX DOCCIA 0311 EPOCA | MAMOL | NR | 167.8
032769 | FT11 ORO DUPLEX DOCCIA 0311 EPOCA | MAMOL | NR | 416.2
032770 | FT11 CROM./ORO DUPLEX DOCCIA 0311 EPOCA | MAMOL | NR | 223.2
032788 | 0368 CROM. DOCCIA GETTO LARGO E MORBIDO | MAMOL | NR | 18.53
032790 | 0311 CROM. DOCCIA EPOCA | MAMOL | NR | 79
032793 | 0311 ORO DOCCIA EPOCA | MAMOL | NR | 179.7
032794 | 0311 CROM./ORO DOCCIA EPOCA | MAMOL | NR | 121.9
032808 | 386S ORO SUPPORTO DOCC.SNODATO S/PRESA | MAMOL | NR | 142.6
032809 | 386S CROM./ORO SUPPORTO DOCC.SNODATO S/PRESA | MAMOL | NR | 83.91
032813 | 387T CROM./ORO SUPPORTO DOCC.SNODATO C/PRESA | MAMOL | NR | 93.4
032815 | 391Y CROM. SUPPORTO DOCC.SNODATO S/PRESA | MAMOL | NR | 30.24
032816 | 0354 CROMO PRESA D'ACQUA PARETE | MAMOL | NR | 41.95
032819 | 0354 ORO PRESA D'ACQUA PARETE | MAMOL | NR | 88.98
032820 | 0354 CROM./ORO PRESA D'ACQUA PARETE | MAMOL | NR | 43.07
032826 | 0607 ORO TUBO DI RACCORDO VASO-MURO | MAMOL | NR | 74.41
032827 | 0422 ORO 1"1/4 SIFONE A "P" PER LAVABO | MAMOL | NR | 218.2
032828 | 0521 ORO 1"1/4 SIFONE A "S" PER BIDET | MAMOL | NR | 245.1
032829 | 0421 CROM. 1" SIFONE A BOTTIGLIA | MAMOL | NR | 36.41
032830 | 0421 CROM. 1"1/4 SIFONE A BOTTIGLIA | MAMOL | NR | 52.08
032833 | 0421 ORO 1"1/4 SIFONE A BOTTIGLIA | MAMOL | NR | 245.1
032834 | 10004 CROM. 1" PILETTA AUTOMATICA | MAMOL | NR | 31.66
032835 | 10011 CROM. 1"1/4 PILETTA AUTOMATICA | MAMOL | NR | 30.87
032836 | 10011 OTT. 1"1/4 PILETTA AUTOMATICA | MAMOL | NR | 132.2
032837 | 10011 ORO 1"1/4 PILETTA AUTOMATICA | MAMOL | NR | 125.1
032839 | 8821C ORO 1/2 RUB.SOTTOLAVABO C/FILTRO | MAMOL | CF | 218.2
032840 | 8820C CROM. 1/2 RUB.SOTTOLAVABO+FILTRO SNOD. | MAMOL | CF | 46.7
032842 | 8820C ORO 1/2 RUB.SOTTOLAVABO+FILTRO SNOD. | MAMOL | CF | 183.5
032843 | 8821/0808C ORO 1/2 RUB.SOTTOLAV.C/FILT+TUBO | MAMOL | CF | 237.3
032844 | 8822/0808C ORO 1/2 RUB.SOTTOLAV.C/FILT+TUBI | MAMOL | CF | 342.8
032845 | 0460 CROM. COPPIA NIPPLES C/ROSONE 1/2X10 | MAMOL | NR | 19.47
032847 | 0460 ORO COPPIA NIPPLES C/ROSONE 1/2X10 | MAMOL | NR | 46.54
032849 | 0461 ORO COPPIA CURVETTE X GRUPPO MF D.10 | MAMOL | NR | 110.8
032850 | 0816 ORO TUBO COLLEGAM.SQUADRA C/NIPPLES | MAMOL | NR | 126.7
032860 | 0745 CR. BOCCA GIR.ALTA CM.25 X GRUPPI | MAMOL | NR | 43.54
032861 | 2250 CROM. 3/4 BOCCA EROGAZ. VASCA CM13,8 | MAMOL | NR | 96.32
032879 | 2225 CROM. 3/4 BOCCA EROGAZIONE VASCA EPOCA | MAMOL | NR | 99.11
032882 | 2225 ORO 3/4 BOCCA EROGAZIONE VASCA EPOCA | MAMOL | NR | 226.6
032883 | 2218 CROM. 3/4"F. BOCCA EROGAZ.VASCA CM 12,6 | MAMOL | NR | 83.28
034769 | 90416 CONF.TUBO FLEXINOX 10X1 CROMO 2 PZ | MAMOL | CF | 35.62
034770 | 90647 ACCESSORI FISSAGGIO VIP/A-B | MAMOL | NR | 14.25
034793 | 0742 CROM. BOCCA GIR.BASS.CM25 X 7033-7133 | MAMOL | NR | 37.2
035783 | 20001A COPPIA MANIGLIE ALFA CONF. 2PZ | MAMOL | CF | 40.37
035784 | 20001B COPPIA CROM. MANIGLIA BETA | MAMOL | CF | 40.37
035787 | 20001E COPPIA MANOPOLA OTTON.X EPOCA | MAMOL | NR | 182.1
036341 | ECOTHERM 1020 CR. MC.TERMOSTAT.VASCA EST. | MAMOL | NR | 494.5
040720 | CHEF 7726/0779 CROMO MC LAVELLO MONOFORO | MAMOL | NR | 317.3
040721 | CHEF 7726/0779 BCO/CROMO MC LAVELLO MONOFORO | MAMOL | NR | 380.5
040722 | CHEF 7726/0780 CROMO MC LAVELLO MONOFORO | MAMOL | NR | 363.2
040723 | CHEF 7726/0780 BCO/CROMO MC LAVELLO MONOFORO | MAMOL | NR | 380.5
040725 | CHEF 7727/0375 BCO/CROMO MC LAVELLO MONOFORO | MAMOL | NR | 501
042410 | 90397 CROMO SNODI ASTA SCARICO 1PZ. | MAMOL | NR | 4.91
042411 | 90408 CONF.TUBI ALIM.FLEXINOX 7716 | MAMOL | NR | 38.32
045508 | 0457 DOCCIA 2GETTI X MISCELATORE 4725 | MAMOL | NR | 34.04
045514 | 0300 PROLUNGA CM.2,5 X MISCEL.DOCCIA INC. | MAMOL | NR | 144.4
045515 | 0303 PROLUNGA CM.2,5 X MISCEL.VASCA INC. | MAMOL | NR | 157.8
047966 | 90663 POMOLO DEVIATORE 1762/1792/1053 CROMO | MAMOL | NR | 11.87
048212 | ECOTHERM 3010 CR.MC.TERM.DOCCIA EST.1/2 CERAM | MAMOL | NR | 370.5
048232 | E 2125 CROM. RUBINETTO ANGOLO INCASSO CER. | MAMOL | NR | 79.83
048235 | E 2125 ORO RUBINETTO ANGOLO INCASSO CER. | MAMOL | NR | 164.4
048236 | E 2125 CROMO/ORO RUBINET. ANGOLO INCASSO CER. | MAMOL | NR | 91.9
048238 | E 2126 CROM. RUB.DIRITTO INCASSO 1/2 CER. | MAMOL | NR | 91.43
048241 | E 2126 ORO RUB.DIRITTO INCASSO 1/2 CER. | MAMOL | NR | 198.8
048242 | E 2126 CROMO/ORO RUB.DIRITTO INCASSO 1/2 CER. | MAMOL | NR | 88.24
048250 | E 3179 CROM. RUB.SQUADRA 1/2 CER. | MAMOL | NR | 88.38
048285 | E 5559 CROM. BATT.BIDET C/SCARICO CER. | MAMOL | NR | 235.7
048288 | E 5559 ORO BATT.BIDET C/SCARICO CER. | MAMOL | NR | 514
048289 | E 5559 CROMO/ORO BATT.BIDET C/SCARICO CER. | MAMOL | NR | 223.7
054425 | 90326 CROM. ROSONE DOCCIA INCASSO UNIFICATO | MAMOL | NR | 28.5
060684 | B 3172 CR. RUBINETTO PER DOCCIA 1/2" X 1/2" | MAMOL | NR | 56.47
061384 | E 1029/F311 CROM. GR.VASCA PAR.DOCC.F311 CER | MAMOL | NR | 516
061387 | E 1029/F311 ORO GR.VASCA PAR.DOCC.F311 CER | MAMOL | NR | 935
061388 | E 1029/F311 CR/ORO GR.VASCA PAR.DOCC.F311 CER | MAMOL | NR | 478
061390 | E 1555 CROM. BATTERIA BORDO VASCA CER. | MAMOL | NR | 714
061393 | E 1555 ORO BATTERIA BORDO VASCA CER. | MAMOL | NR | 1428
061394 | E 1555 CR/ORO BATTERIA BORDO VASCA CER. | MAMOL | NR | 720
061396 | E 3039 CROMO GR.DOCCIA ESTERNO CER. | MAMOL | NR | 201.9
061399 | E 3039 ORO GR.DOCCIA ESTERNO CER. | MAMOL | NR | 313.6
061400 | E 3039 CR/ORO GR.DOCCIA ESTERNO CER. | MAMOL | NR | 170.9
061402 | E 4415 CROMO GR.LAVABO 1F CER. | MAMOL | NR | 252.2
061405 | E 4415 ORO GR.LAVABO 1F CER. | MAMOL | NR | 532
061406 | E 4415 CR/ORO GR.LAVABO 1F CER. | MAMOL | NR | 289.3
061414 | E 4439/0724 CROMO GR.LAVELLO 1F GIR.CER. | MAMOL | NR | 174.4
061415 | E 4439/0724 BI/CR.GR.LAVELLO 1F GIR.CER. | MAMOL | NR | 192.1
061417 | E 4439/0724 ORO GR.LAVELLO 1F GIR.CER. | MAMOL | NR | 341.7
061418 | E 4439/0724 CR/OR.GR.LAVELLO 1F GIR.CER. | MAMOL | NR | 193.4
061420 | E 4435/0724 CROMO GR.LAVABO 1F GIR.CER. | MAMOL | NR | 195.7
061423 | E 4435/0724 ORO GR.LAVABO 1F GIR.CER. | MAMOL | NR | 422.4
061424 | E 4435/0724 CR/ORO GR.LAVABO 1F GIR.CER. | MAMOL | NR | 229.9
061426 | E 4435/0725 CROMO GR.LAVABO 1F SAG.CER. | MAMOL | NR | 263.1
061429 | E 4435/0725 ORO GR.LAVABO 1F SAG.CER. | MAMOL | NR | 489.8
061430 | E 4435/0725 CR/ORO GR.LAVABO 1F SAG.CER. | MAMOL | NR | 297.2
061432 | E 4535 CROMO GR.LAVABO 3F CER. | MAMOL | NR | 415.3
061435 | E 4535 ORO GR.LAVABO 3F CER. | MAMOL | NR | 711
061436 | E 4535 CR/ORO GR.LAVABO 3F CER. | MAMOL | NR | 355.7
061438 | E 4575/0724 CROMO GR.LAVABO 3F GIR.CER. | MAMOL | NR | 390.3
061441 | E 4575/0724 ORO GR.LAVABO 3F GIR.CER. | MAMOL | NR | 828
061442 | E 4575/0724 CR/ORO GR.LAVABO 3F GIR.CER. | MAMOL | NR | 355.7
061444 | E 4575/0725 CROMO GR.LAVABO 3F SAG.CER. | MAMOL | NR | 474.4
061447 | E 4575/0725 ORO GR.LAVABO 3F SAG.CER. | MAMOL | NR | 944
061448 | E 4575/0725 CR/ORO GR.LAVABO 3F SAG.CER. | MAMOL | NR | 425.2
061450 | E 5495 CROMO GR.BIDET 1F CER. | MAMOL | NR | 248
061453 | E 5495 ORO GR.BIDET 1F CER. | MAMOL | NR | 523
061454 | E 5495 CR/ORO GR.BIDET 1F CER. | MAMOL | NR | 285.3
061456 | E 7035/0741 CROMO GR.LAVELLO PARETE CER. | MAMOL | NR | 229.8
061459 | E 7035/0741 ORO GR.LAVELLO PARETE CER. | MAMOL | NR | 355
061460 | E 7035/0741 CR/ORO GR.LAVELLO PARETE CER. | MAMOL | NR | 197.8
062829 | 28V MOVIMENTO X DEVIATORE 1762-1792 | MAMOL | NR | 48.29
062830 | 22E MOVIMENTO PASSO RAPIDO 6601 3/4 C/MAN. | MAMOL | NR | 69.66
062831 | 0375 CROMO DOCCIA 2GETTI X MISCELATORE CHEF | MAMOL | NR | 106.9
062836 | 19P MOVIMENTO TERMOSTASTICO "ECOTERM" | MAMOL | NR | 167.2
062840 | 90285 RACCORDO ATT.FLESSIBILE 7745-7747 | MAMOL | CF | 54.62
062843 | 90330 CROMO CAPPUCCIO QUARZOVIP SOSTIT.9033 | MAMOL | CF | 12.83
062844 | 13043 CROMO RACCORDO COLLO FIL.23/24 | MAMOL | NR | 15.83
062845 | 17131 CROMO RACCORDO COLLO FIL.26/24 | MAMOL | NR | 11.87
062846 | 9347A CROMO CALOTTA UNIFICATA MONOCOMANDI | MAMOL | NR | 11.08
062847 | 90698 CROMO ASTA SCARICO EGO | MAMOL | NR | 17.41
062848 | 10019 CROMO ASTA E POMOLO UNIFICATI | MAMOL | CF | 27.7
062850 | 20001O COPPIA MANIGLIE CROMATE OMNIA | MAMOL | CF | 59.37
062851 | 14574 FARFALLA CON GUARNIZ. X BATTERIE 4542 | MAMOL | NR | 15.49
062853 | 14557 ACCESSORI FISSAGGIO PIANTANE 4550 | MAMOL | NR | 21.37
064104 | 9500 CROMO 1/2 FLUSSOMETRO EST.X ORINATOIO | MAMOL | NR | 196.5
064119 | 24H MOVIMENTO PASSO RAPIDO 6601 3/4 CON MAN. | MAMOL | NR | 98.15
064513 | 90274 COLLO PER 7760 | MAMOL | NR | 66.01
064559 | E 4530 CROMO GR.LAVABO 3F | MAMOL | NR | 396.5
064562 | E 4530 ORO GR.LAVABO 3F | MAMOL | NR | 892
064565 | E 4570/0724 CROMO GR.LAVABO 3F GIR. | MAMOL | NR | 372.7
064568 | E 4570/0724 ORO GR.LAVABO 3F GIR. | MAMOL | NR | 810
064569 | E 4570/0724 CR/ORO GR.LAVABO 3F GIR. | MAMOL | NR | 340.4
064572 | E 4570/0725 CROMO GR.LAVABO 3F SAG. | MAMOL | NR | 456.6
064575 | E 4570/0725 ORO GR.LAVABO 3F SAG. | MAMOL | NR | 927
064576 | E 4570/0725 CR/ORO GR.LAVABO 3F SAG. | MAMOL | NR | 409.9
064578 | E 4431/0724 CROMO GR.LAVABO/LAVELLO 1F GIR. | MAMOL | NR | 201.9
064579 | E 4430/0724 BI/CR.GR.LAVELLO 1F GIR. | MAMOL | NR | 177.6
064581 | E 4430/0724 ORO GR.LAVELLO 1F GIR. | MAMOL | NR | 327.3
064582 | E 4430/0724 CR/OR.GR.LAVELLO 1F GIR. | MAMOL | NR | 179
064584 | E 7032/0741 CROMO GR.LAVELLO PARETE | MAMOL | NR | 212.2
064587 | E 7032/0741 ORO GR.LAVELLO PARETE | MAMOL | NR | 399.2
064588 | E 7032/0741 CR/ORO GR.LAVELLO PARETE | MAMOL | NR | 191.8
064596 | E 3032 CROMO GR.DOCCIA ESTERNO | MAMOL | NR | 184.1
064599 | E 3032 ORO GR.DOCCIA ESTERNO | MAMOL | NR | 375.6
064600 | E 3032 CR/ORO GR.DOCCIA ESTERNO | MAMOL | NR | 149.4
064602 | E 3172 CROMO RUBINETTO SQUADRA 1/2 | MAMOL | NR | 76.71
064605 | E 3172 CROMO/ORO RUBINETTO SQUADRA 1/2 | MAMOL | NR | 75.03
064613 | E 5551 CROM. BATT.BIDET C/SCARICO | MAMOL | NR | 218
064616 | E 5551 ORO BATT.BIDET C/SCARICO | MAMOL | NR | 496.5
064617 | E 5551 CROMO/ORO BATT.BIDET C/SCARICO | MAMOL | NR | 208.4
064625 | E 1027/F311 CROM. GR.VASCA PAR.DOCC.F311 | MAMOL | NR | 497.9
064628 | E 1027/F311 ORO GR.VASCA PAR.DOCC.F311 | MAMOL | NR | 918
064629 | E 1027/F311 CR/ORO GR.VASCA PAR.DOCC.F311 | MAMOL | NR | 462.7
064631 | E 4414 CROMO GR.LAVABO 1F | MAMOL | NR | 297.6
064634 | E 4413 ORO GR.LAVABO 1F | MAMOL | NR | 518
064635 | E 4413 CR/ORO GR.LAVABO 1F | MAMOL | NR | 274.8
064637 | E 5490 CROMO GR.BIDET 1F | MAMOL | NR | 233.6
064640 | E 5490 ORO GR.BIDET 1F | MAMOL | NR | 508
064641 | E 5490 CR/ORO GR.BIDET 1F | MAMOL | NR | 270.9
064835 | E 4438/0724 CROMO GR.LAVELLO 1F GIR.CER.FLES | MAMOL | NR | 224
064836 | E 4438/0724 BI/CR. GR.LAVELLO 1F GIR.CER.FLES | MAMOL | NR | 246.1
064838 | E 4438/0724 ORO GR.LAVELLO 1F GIR.CER.FLES | MAMOL | NR | 434.5
064839 | E 4438/0724 CR/ORO GR.LAVELLO 1F GIR.CER.FLES | MAMOL | NR | 193.4
064966 | 2070 CROMO COLONNA SCARICO VASCA MAN.MET. | MAMOL | NR | 122.3
064969 | 2070 ORO COLONNA SCARICO VASCA MAN.MET. | MAMOL | NR | 233.4
064970 | 2070 CROMO/ORO COLONNA SCARICO VASCA MAN.MET. | MAMOL | NR | 147.2
064972 | 2072 CROMO COLONNA SCAR.VASCA SEDILE MAN.MET. | MAMOL | NR | 127
064973 | 2071 CROMO COLONNA SCAR.VASCA PLAST.C/ER. | MAMOL | NR | 191.3
064976 | 2071 ORO COLONNA SCAR.VASCA PLAST.C/ER. | MAMOL | NR | 305.5
064977 | 2071 CROMO/ORO COLONNA SCAR.VASCA PLAST.C/ER. | MAMOL | NR | 209
064979 | 2073 CROMO COLONNA SCAR.VASCA SED.PLAST.C/ER. | MAMOL | NR | 194.4
064980 | 2080 CROMO COLONNA SC/VASCA PLASTICA+SIFONE | MAMOL | NR | 71.2
064981 | 2082 CROMO COLONNA SC/VASCA SED.PLAST.+SIF. | MAMOL | NR | 75.24
067074 | B 7171/0741 CR. RUB.LAVELL.BOCCA BASS.20 | MAMOL | NR | 55.01
067075 | 6510 3/4 CROM. FLUSSOMETRO ESTERNO PULS.CR. | MAMOL | NR | 184.6
067076 | 6510 1" CROM. FLUSSOMETRO ESTERNO PULS.CR. | MAMOL | NR | 189.7
067077 | E 4438/0725 CROMO GR.LAVELLO 1F 0725CER.FLES | MAMOL | NR | 370.6
067078 | VIP 4776 CROM.MC LAVABO C/SCAR.LEV.LUNGA FLEX | MAMOL | NR | 158.8
067079 | 6511 3/4 CROM. FLUSSOMETRO INCASSO PULS.CR. | MAMOL | NR | 164.5
067080 | 6511 1" CROM. FLUSSOMETRO INCASSO PULS.CR. | MAMOL | NR | 171.3
067081 | E 4438/0725 CR/ORO GR.LAVELLO 1F 0725CER.FLES | MAMOL | NR | 260.7
067259 | 23 E MOVIMENTO PASSO RAPIDO 6601 4/4"C/MAN CR | MAMOL | NR | 115.6
067260 | 23 H MOVIMENTO PASSO RAPIDO 6601 3/4"C/MAN CR | MAMOL | NR | 69.66
067947 | VIP 4755/F454 CROM.MC 1F.X PARR.+DOC.F454FLEX | MAMOL | NR | 211.5
070359 | VIP 4755 MONOC.VIP PARRUCCH.FLEX CROMO | MAMOL | NR | 167.8
070360 | E 4436/0725 CROMO GR.LAVABO MONOF.FLEX CER. | MAMOL | NR | 263.1
070361 | E 4436/0724 CROMO GR.LAVABO MONOF.FLEX CER. | MAMOL | NR | 246.1
070366 | 14511 ACCESSORI FISSAGGIO CROCIERA 4540/4542 | MAMOL | NR | 17.41
070369 | 90456 GUARNIZIONI E DISTANZIALI X 7715/7765 | MAMOL | NR | 14.25
070648 | E 5491 EPOCA CROMO GR.BIDET 1F C/FLESSIBILI | MAMOL | NR | 313.4
071584 | 4692 CROMO MC ELETTR.LAVABO A BATT.9V S/TELEC | MAMOL | NR | 1301
071585 | 4693 CROMO MC ELETTR.MONOA.A BATT.9V S/TELEC | MAMOL | NR | 1169
071586 | 0490 TELECOMANDO X RUB ELETTR.4692-4693-9092 | MAMOL | NR | 160
071587 | 9092 CROMO MC ELETTR.ORINAT.A BATT.9V S/TELEC | MAMOL | NR | 769
071671 | E 4450 CROMO GR.LAVABO 1F B.GIR. | MAMOL | NR | 288.7
071672 | E 4450 ORO GR.LAVABO 1F B.GIR. | MAMOL | NR | 550
071673 | E 4450 CR/ORO GR.LAVABO 1F B.GIR. | MAMOL | NR | 332
071674 | E 4455 CROMO GR.LAVABO 1F B.GIR.CER. | MAMOL | NR | 303.1
071675 | E 4455 ORO GR.LAVABO 1F B.GIR.CER. | MAMOL | NR | 564
071676 | E 4455 CR/ORO GR.LAVABO 1F B.GIR.CER. | MAMOL | NR | 346.4
071677 | E 4456 CROMO GR.LAVABO BOCCA ALTA FLEX CER. | MAMOL | NR | 303.1
071680 | E 7450 ORO GR.LAVELLO 1F | MAMOL | NR | 528
071681 | E 7459 CROMO GR.LAVELLO 1F CER. | MAMOL | NR | 294.6
071682 | E 7459 ORO GR.LAVELLO 1F CER. | MAMOL | NR | 543
071684 | E 7458 CROMO GR. LAVELLO MONOF.FLEX.CER. | MAMOL | NR | 294.6
071763 | V090415 COPPIA TUBI DI ALIMENTAZIONE CROMO | MAMOL | CF | 22.16
072057 | E 4416 CROMO GR.LAVABO 1F CER.TUB.FLEX | MAMOL | NR | 315.3
072058 | E 4416 CR.+ORO GR.LAVABO 1F CER.TUB.FLEX | MAMOL | NR | 301.5
074205 | 12032 RICAMB:MANIGLIA CR COLONNA SCARICO 2000 | MAMOL | NR | 34.04
085919 | E 5570 0726 MIX EPOCA BATT. 3FORI BIDET CROMO | MAMOL | NR | 456.6
086198 | V009048 CAPPUCCIO MONOCOMANDO INCASSO CROMO | MAMOL | NR | 17.41
086201 | V090655 LEVA VIP CROMO | MAMOL | NR | 36.41
086202 | V090623 LEVA TOP MV CROMO | MAMOL | NR | 68.07
086703 | E 4431/0725 RAMATO LAVELLO MONOF."E"FLEX | MAMOL | NR | 289.7
086756 | 0454 DOCCETTA RICAMBIO 4754/4755 X PARRUC | MAMOL | NR | 30.08
087421 | V031/3800 SUPP DOCCIA SCORREV 381H D25 CROMO | MAMOL | NR | 36.22
089105 | B 7052 CR. GR.LAVELLO-LAVABO A PARETE | MAMOL | NR | 170.9
092610 | 13990 MANIGLIA APERTURA CHIUSURA ECOTERM | MAMOL | NR | 56.99
092645 | V004227 CAPP.P.C.5551 A-O-L CROMO | MAMOL | CF | 35.62
092764 | B 7171/0744 CR. RUB.LAVELL.BOCCA ALTA 20 | MAMOL | NR | 76.87
093083 | V014552 RACCORDO GUARNIZIONE E RANELLA 4550 | MAMOL | NR | 17.24
093087 | 13984 MANIGLIA REG.TEMP.ECOTERM 5/2000 | MAMOL | NR | 56.99
099013 | RICAMBIO 13991:MOVIMENTO CERAMICO X ECOTERM | MAMOL | NR | 52.48
099258 | V015415 ASTA SCARICO DI RICAMBIO CR X ROBY | MAMOL | NR | 25.87
101459 | B 2122 CR. RUBINETTO DIRITTO INCASSO 3/4" | MAMOL | NR | 86.18
101763 | VIP 7768/0377 MISC.LAVELLO LEVA CLIN.DOC.EST. | MAMOL | NR | 255.7
105448 | 20P CARTUCCIA TERMOST. 3003-3013 C/MAN. | MAMOL | NR | 86.28
105524 | 9901 PRESA RUBINETTO A PARETE CROMO | MAMOL | NR | 167.8
112381 | V031374 RICAMBIO CURSORE X ASTA FM76 CROMO | MAMOL | NR | 29.26
116550 | E 4430/0724 BRONZO GR. LAVELLO MONOFORO GIR. | MAMOL | NR | 222.4
117158 | V016503 BOCCHETT. GHIERA E GUARNIZ. 6500 CR. | MAMOL | NR | 15.83
121912 | 15D GUARNIZIONE INF.CROCIERA T.V.(1984) 20 PZ | MAMOL | CF | 24.39
122715 | PH06 CROM. SALISCENDI DOCCIA 0306 5 GETTI | MAMOL | NR | 107.1
122796 | PH09 SALISCENDI CR L.60CM+DOCCIA+FLESSIBILE | MAMOL | NR | 97.56
122797 | PH09/K SALISCENDI CR L60CM+DOCCIA+FLES+PORTAS | MAMOL | NR | 103.1
122807 | 0310 DOCCIA 3 GETTI CROMO | MAMOL | NR | 26.59
131305 | 0448E CROMO AERATORE 24X1(1B) | MAMOL | NR | 15.04
154838 | 21S CARTUCCIA ORBITALE PICO CROMO | MAMOL | NR | 110.8
157783 | 9096 SISTEMA ELETTR. INCASSO PER ORINATOIO | MAMOL | NR | 848
159510 | 16500 PIASTRA 6501 C/ANELLO CROMO | MAMOL | NR | 21.37
160409 | 0497 ALIMENTATORE 230V-12V EST. X RUB. ELETT. | MAMOL | NR | 92.54
161725 | 1722/FB68 LOGOS MISC. MONOC. ESTERNO VASCA | MAMOL | NR | 218.7
161726 | 1722/FC68 LOGOS MISC.MONOC. EST.VASCA C/SUPP. | MAMOL | NR | 181.6
161728 | 1722 LOGOS MISC. MONOC. ESTERNO VASCA | MAMOL | NR | 184.2
161732 | 3723 LOGOS MISC. MONOC. ESTERNO PER DOCCIA | MAMOL | NR | 150.7
161733 | 7723/0741 LOGOS MISC. MONOC. LAVELLO PARETE | MAMOL | NR | 174.8
161735 | 7729/0754 LOGOS MISC. MONOC. LAVELLO C/FLES. | MAMOL | NR | 168.6
161737 | 7729/0744 LOGOS MISC. MONOC. LAVELLO C/FLESS. | MAMOL | NR | 149.3
161739 | 7721 LOGOS MISC. MONOC. MONOF.LAVELLO C/FLES. | MAMOL | NR | 172.4
161740 | 7728/0377 LOGOS MISC.MONOC.MF LAVELLO DOC.EST | MAMOL | NR | 260.2
161911 | V009349 CONF.INSERTI X LEVA MONOCOMANDO 10 PZ | MAMOL | CF | 15.83
164366 | 2072 ORO COLONNA SCAR.VASCA SEDILE MAN.MET. | MAMOL | NR | 224.1
164513 | 19Z COPPIA VITONE CERAMICO PER ECOTHERM 3003 | MAMOL | CP | 54.3
168381 | VIP 1760 CROM. MISC. VASCA/DOCCIA MONOC. | MAMOL | NR | 161.7
168382 | VIP 1761 CROM. MISC. VASCA/DOCCIA MONOC.+FLES | MAMOL | NR | 161.7
175321 | 18M CARTUC.LOGOS 35 S/DIST.X 3720 MIX INC.DOC | MAMOL | NR | 63.33
175322 | 19M CARTUC. LOGOS LAV./BID. 35 S/DIST.X MISC. | MAMOL | NR | 63.33
182713 | E 4430/0725 RAME GR. LAVELLO MONOFORO EPOCA | MAMOL | NR | 289.7
182714 | E 4430/0724 RAME GR. LAVELLO MONOFORO EPOCA | MAMOL | NR | 222.4
183273 | E 7032/0741 BRONZO GR.LAVELLO PARETE | MAMOL | NR | 307.9
187210 | V0305300 SACC.TUBETTO TIR.ASTA POMOLO 0530 | MAMOL | NR | 27.7
190061 | 0494 SCAR.LAVABO A VITE S/TP PRESSIONE LIBERO | MAMOL | NR | 67.41
190353 | 4698 CROMO MISCELATORE LAVABO ELETTR. 12V | MAMOL | NR | 857
190354 | 0498 ALIMENTATORE SINGOLO 230V-12V | MAMOL | NR | 158.3
190733 | 2089 CROMO SCAR.VASCA PP TUBO RIG.TAPPO SIF. | MAMOL | NR | 186.6
192752 | 0492 PILETTA-SCARICO LIBERO CROMO X LAV.5/4" | MAMOL | NR | 67.41
197392 | F330 CROMO FLESSIBILE 1/2"F X 1/2"F D.GRAFF. | MAMOL | NR | 30.24
209155 | F455 FLESSIBILE METALL. 3/8"X15 M. L.150 CM | MAMOL | NR | 15.83
211247 | 4683 H2VIP MISC.MONOC.LAV. S/SC. CROMO+FLES. | MAMOL | NR | 143.4
211250 | 5680 H2VIP MISC.MONOC.BIDET C/SCAR. 5/4 CROMO | MAMOL | NR | 154.2
211251 | 5680 H2VIP MISC.MONOC.BIDET C/SCAR. 5/4 NERO | MAMOL | NR | 176
211252 | 5680 H2VIP MISC.MONOC.BIDET C/SCAR. 5/4 BCO | MAMOL | NR | 176
211258 | 5683 H2VIP MISC.MONOC.BIDET S/SCAR.CROMO+FLES | MAMOL | NR | 138.5
211259 | 1682/FX19 H2VIP MISC.MONOC.EST. VASCA CROMO | MAMOL | NR | 257.1
211262 | 1682/FY19 H2VIP MISC.MONOC.EST. VASCA CROMO | MAMOL | NR | 238.4
211263 | 1682/FX68 H2VIP MISC.MONOC.EST. VASCA CROMO | MAMOL | NR | 230.4
211264 | 1682/FY68 H2VIP MISC.MONOC.EST. VASCA CROMO | MAMOL | NR | 220.4
211265 | 1682 H2VIP MISC.MONOC.EST. VASCA CROMO S/DOC. | MAMOL | NR | 214.8
211269 | 0968 H2VIP PARTE EST. MISC.MONOC.INC. V/D | MAMOL | NR | 78.63
211270 | 0978 VIP PARTE EST. MISC.MONOC.INC. DOCCIA | MAMOL | NR | 47.58
211271 | 3683 H2VIP MISC. MONOC. EST. DOCCIA CROMO | MAMOL | NR | 146.2
211274 | 7683/0741 H2VIP MISC.MONOC.PAR.LAVELLO COLLO | MAMOL | NR | 196
211276 | 7680/0754 H2VIP MISC.MONOC.MONOF.LAVELLO CR. | MAMOL | NR | 155.1
211279 | 7680/0744 H2VIP MISC.MONOC.MONOF.LAVELLO CR. | MAMOL | NR | 150
211285 | 7689 H2VIP MISC.MONOC.MF LAVEL.X LAVAST.+FLES | MAMOL | NR | 234.3
245936 | 4080 ACQUACH. MISC.MONOC.LAV.ECO C/SCAR.5/4" | MAMOL | NR | 92.03
245937 | 4081 ACQUACH.MISC.MONOC.LAV.ECO C/SC.5/4+FLES | MAMOL | NR | 92.03
245938 | 4060 ACQUACH.MISC.MONOC.LAV. C/SCAR. 5/4" | MAMOL | NR | 86.37
245939 | 4061 ACQUACH.MISC.MONOC.LAV.C/SCAR.5/4 C/FLES | MAMOL | NR | 123.5
245940 | 4082 ACQUACH. MISC.MONOC.LAV. ECO S/SCAR. | MAMOL | NR | 82.69
245941 | 4083 ACQUACH.MISC.MONOC.LAV.ECO S/SCAR.C/FLES | MAMOL | NR | 82.69
245942 | 4062 ACQUACHIARA MISC.MONOC.LAV. S/SCAR. | MAMOL | NR | 77.05
245943 | 4063 ACQUACHIARA MISC.MONOC.LAV.S/SCAR.C/FLES | MAMOL | NR | 77.05
245944 | 5060 ACQUACH. MISC.MONOC.BIDET C/SCAR. 5/4" | MAMOL | NR | 86.37
245945 | 5061 ACQUACH.MISC.MONOC.BIDET C/SC.5/4 C/FLES | MAMOL | NR | 126.3
245946 | 5062 ACQUACHIARA MISC.MONOC.BIDET S/SCAR. | MAMOL | NR | 77.05
245947 | 5063 ACQUACH. MISC.MONOC.BIDET S/SCAR.C/FLES. | MAMOL | NR | 77.05
245948 | 1062/FB68 ACQUACH.MISC.MONOC.EST. VASCA | MAMOL | NR | 184.3
245949 | 1062 ACQUACH.MISC.MONOC.EST.VASCA S/ACC.DOCC. | MAMOL | NR | 116.2
245950 | 1062/FC68 ACQUACH.MISC.MONOC.EST. VASCA | MAMOL | NR | 158.5
245951 | 3060 ACQUACHIARA MISC.MONOC.INC. DOCCIA | MAMOL | NR | 75.04
245952 | 3063 ACQUACHIARA MISC.MONOC.EST. DOCCIA | MAMOL | NR | 95.83
245953 | 7084/0754 ACQUACH.MISC.MONOC.LAVEL. ECO | MAMOL | NR | 106.2
245954 | 7089/0754 ACQUACH.MISC.MONOC.LAVEL.ECO C/FLES | MAMOL | NR | 106.2
245955 | 7064/0754 ACQUACHIARA MISC.MONOC.LAVELLO | MAMOL | NR | 100.6
245956 | 7069/0754 ACQUACHIARA MISC.MONOC.LAVEL.C/FLES | MAMOL | NR | 100.6
245957 | 7084/0744 ACQUACHIARA MISC.MONOC.LAVELLO ECO | MAMOL | NR | 102
245958 | 7089/0744 ACQUACH.MISC.MONOC.LAVEL.ECO C/FLES | MAMOL | NR | 102
245959 | 7064/0744 ACQUACHIARA MISC.MONOC.LAVELLO | MAMOL | NR | 96.37
245960 | 7069/0744 ACQUACH. MISC.MONOC.LAVELLO C/FLES. | MAMOL | NR | 96.37
245961 | 7080 ACQUACHIARA MISC.MONOC.LAVELLO ECO | MAMOL | NR | 93.74
245962 | 7081 ACQUACH. MISC.MONOC.LAVELLO ECO C/FLESS. | MAMOL | NR | 93.74
245963 | 7060 ACQUACHIARA MISC.MONOC.LAVELLO | MAMOL | NR | 88.08
245964 | 7061 ACQUACHIARA MISC.MONOC.LAVELLO C/FLESS. | MAMOL | NR | 117.1
245965 | 7087/0377 ACQUACH.MISC.MONOC.LAVEL.ECO C/FLES | MAMOL | NR | 143.7
245966 | 7067/0377 ACQUACH.MISC.MONOC.LAVEL. C/FLESS. | MAMOL | NR | 176.3
248417 | 20F CARTUCCIA LAVABO/BIDET X FEEL/PICO LIGHT | MAMOL | NR | 77.57
253315 | 0361 BRACCIO DOCCIA C/SOFFIONE CROMO | MAMOL | NR | 126.7
256008 | EPOCA 5496 GR. BIDET MONOF. CR | MAMOL | NR | 312.4
264293 | VIP 7761/0744 MIX MONOC.LAVELLO TERRA DI FR. | MAMOL | NR | 170.9
264995 | 12080 KIT PILETTA COMANDO MANUALE COLONNE | MAMOL | NR | 68.62
267626 | 4981 ELLISSE MISC.MONOC.LAVABO C/SCAR.5/4 CR. | MAMOL | NR | 219.4
267627 | 5981 ELLISSE MISC.MONOC.BIDET C/SCAR.5/4 CR. | MAMOL | NR | 221
267628 | 3981 ELLISSE MISC.MONOC.INCASSO DOCCIA CROMO | MAMOL | NR | 61.2
267757 | 2987 ELLISSE MISC.MONOC.INCASSO DOCCIA CROMO | MAMOL | NR | 101.9
267758 | 3982 ELLISSE MISC.MONOC.ESTERNO DOCCIA CROMO | MAMOL | NR | 266.4
271216 | V011471 TAPPO COMANDO D.63 PER SCAR.0455-0494 | MAMOL | NR | 36.41
281816 | B 7033/0741 GR.LAVELLO PARETE CROMO | MAMOL | NR | 145.8
284196 | 7686 H2VIP MISC.MONOC.MONOF.LAVELLO BOCCA GIR | MAMOL | NR | 205.2
284219 | 4681 H2VIP MISC.MC LAV.SC.5/4 L.150 CR.+FLES. | MAMOL | NR | 242.4
284220 | 4683 H2VIP MISC.MC LAV.S/SC.L.150 CROMO+FLES. | MAMOL | NR | 196.6
284273 | 7687/0377 H2VIP MISC.MONOF.LAVELLO C/DOCC.EST | MAMOL | NR | 230.4
287844 | 90022 LEVA CLINICA LOGOS CROMO | MAMOL | NR | 37.2
288337 | 4501 LOGOS+ MISC.MONOC.LAVABO C/SCAR.+FLESS. | MAMOL | NR | 146.2
288338 | 4503 LOGOS+ MISC.MONOC.LAVABO S/SCAR.C/FLESS. | MAMOL | NR | 168.5
288339 | 5501 LOGOS+ MISC.MONOC.BIDET C/SCAR.+FLESS. | MAMOL | NR | 146.2
288341 | 37200000L121 LOGOS+ MISC.MONOC.INC.DOCCIA | MAMOL | NR | 93.58
288342 | 7725 LOGOS+ MISC.MONOC.MONOF. PER LAVELLO | MAMOL | NR | 181.9
288343 | 7730 LOGOS+ MISC.MONOC.MONOF. PER LAVELLO | MAMOL | NR | 168.5
289462 | PROLUNGA 7000001 UNIVERSALE X MISC.INC.DOCCIA | MAMOL | NR | 90.74
292927 | 90648 ASTA SCARICO VIP-3VIP CROMO | MAMOL | NR | 16.62
294168 | 300300000121 MISC.TERM.DOCCIA EST. CROMO | MAMOL | NR | 328.5
294205 | 1980/FB39 ELLISSE MISC.MONOC.EST.VASCA/DOCCIA | MAMOL | NR | 376.1
294396 | 0837S SOFFIONE TONDO D.200 CROMO ISPEZIONAB. | MAMOL | NR | 211.5
294397 | 0830L BRACCIO L.300 PER INSTALL.PARETE CROMO | MAMOL | NR | 70.61
294479 | 4351 SMILE MISC.MONOC.LAVABO CROMO C/SCAR.5/4 | MAMOL | NR | 125.4
294480 | 5351 SMILE MISC.MONOC.BIDET CROMO C/SCAR.5/4 | MAMOL | NR | 105.4
294481 | 1352/FB SMILE MISC.MONOC.EST.VASCA CR. C/DOC. | MAMOL | NR | 186.6
294482 | 1352 SMILE MISC.MONOC.EST.VASCA CROMO S/DOC. | MAMOL | NR | 174
294483 | 3350 SMILE MISC.MONOC. INCASSO DOCCIA CROMO | MAMOL | NR | 87.22
294484 | 2352 SMILE MISC.MONOC.INC.DOCCIA CROMO C/DEV. | MAMOL | NR | 205.5
294485 | 3353 SMILE MISC.MONOC.EST.DOCCIA CROMO | MAMOL | NR | 109.4
294496 | P020 SET DOCCIA FISSO CROMO | MAMOL | NR | 152
294497 | 0834S SOFFIONE TONDO D.200 INOX | MAMOL | NR | 64.47
294499 | 0830L BRACCIO L.350 PER INSTALL.PARETE CROMO | MAMOL | NR | 73.94
294500 | 0835S SOFFIONE TONDO D.300 INOX | MAMOL | NR | 84.83
294501 | 0854S SOFFIONE 200X200 INOX LUCIDO | MAMOL | NR | 137.7
294502 | 0855S SOFFIONE 300X300 INOX LUCIDO | MAMOL | NR | 266.9
294866 | 7211 BANANA JUNIOR MISC.MC LAVELLO C/DOC.ESTR | MAMOL | NR | 227.6
295167 | 0832S SOFFIONE TONDO ABS D.200 CROMO | MAMOL | NR | 83.91
295168 | 0852S SOFFIONE QUADRO ABS 200X200 CROMO | MAMOL | NR | 92.29
296777 | 4506 LOGOS+ MISC. LAVABO ALTO CROMO | MAMOL | NR | 313.6
297623 | 8 F GUARNIZIONE BIANCA CONFEZ.DA 10PZ | MAMOL | NR | 2.57
297624 | 9 F GUARNIZIONE BIANCA 20 PZ | MAMOL | NR | 1.39
297625 | 4G GUARNIZIONE A DISCO CONF. 30 PEZZI | MAMOL | NR | 2.71
297626 | 15G GUARNIZIONE A DISCO 16,4X4,2X4 30PZ | MAMOL | NR | 0.86
297627 | 1 S TAPPO SCARICO PILETTA CROMO 2PZ | MAMOL | NR | 15.76
297628 | 7 S PULSANTE PER 6500-6501 10PZ | MAMOL | NR | 3.15
297629 | 20T CONF.14 PZ PLACCHETTE MANIG.-DEVIAT.CROM | MAMOL | NR | 2.15
297630 | 21T PLACCHETTA MANIGL.ANEL.ROSSO-BLU "O-A-B" | MAMOL | NR | 0.88
297631 | 24T PLACCHETTA MANIGL.ANEL.ROSSO-BLU "B" | MAMOL | NR | 2.05
297632 | 20001E COPPIA MANOPOLA CROMO X EPOCA | MAMOL | CF | 91.82
297633 | 20001E COPPIA MANOPOLA ORO X EPOCA | MAMOL | CF | 209
297744 | 27200000L121 MISC.INC.DOCCIA 2 VIE LOGOS | MAMOL | NR | 218.5
297757 | B 4341/0744 CR. GR.LAVELLO MONOFORO TUBI FLEX | MAMOL | NR | 161.4
298223 | VIP 7769 MISC. LAVELLO C/LEVA CLINICA | MAMOL | NR | 198.4
303769 | B 1053/FB68 CR. GR.VASCA PARETE+DOCCIA 0368 | MAMOL | NR | 210.1
304866 | 0857S SOFFIONE QUADRO 200X200 CROMO | MAMOL | NR | 226.6
313933 | 36M CARTUCCIA LOGOS+ | MAMOL | NR | 68.16
316406 | 30C CARTUCCIA D.30 PER SPARTACO LAVABO | MAMOL | NR | 44.33
316726 | 3703 CORPO MISC.MONOC.INCASSO DOCCIA | MAMOL | NR | 72.85
318373 | PW33 SALISCENDI DOCCIA 5 GETTI CROMO | MAMOL | NR | 131.1
319044 | PROLUNGA 7010001 UNIVERSALE X MISC.INC.VASCA | MAMOL | NR | 127.5
319178 | 5351 SMILE MISC.MONOC.BIDET CROMO ALIM.FLESS. | MAMOL | NR | 119.7
321323 | 4091M RUBINETTO ELETTRONICO C/COMANDO INFRAR. | MAMOL | NR | 468.5
323981 | 3720PE LOGOS PARTE EST.INCASSO DOCCIA CROMO | MAMOL | NR | 45.52
327024 | 4663 LOGOS MISC.MONOC.LAVABO H.130 S/SC.CROMO | MAMOL | NR | 134.7
327026 | 4783 VIP4 MISC.MONOC.LAVABO S/SCAR. CROMO | MAMOL | NR | 158.3
327027 | 4404 VIP PLUS MISC.LAVABO S/SCAR. CROMO | MAMOL | NR | 202.2
327028 | 4021 ECO VIP MISC. LAVABO C/SCAR.FLEX CROMO | MAMOL | NR | 132.2
327459 | 4788 VIP4 MISC.MONOC.LAVABO LEVA LUNGA C/SCAR | MAMOL | NR | 186.6
330953 | 18MV CARTUCCIA D.35 | MAMOL | NR | 31.66
014533 | 124 IDRANTE C/GIR.FEMM.X GR.MOTOPOMPA 70X2" | MANFR | NR | 128.4
014534 | 124 IDRANTE C/GIR.FEMM.X GR.MOTOPOMPA 70X21/2 | MANFR | NR | 170.7
014535 | 122 RUBINETTO IDRANTE A MURO DN45 1"1/2 PN16 | MANFR | NR | 41.45
014537 | 122 RUBINETTO IDRANTE A MURO DN70 2" PN16 | MANFR | NR | 89.41
014538 | 122 RUBINETTO IDRANTE A MURO DN70 2"1/2 PN16 | MANFR | NR | 130.9
014539 | 130/A TAPPO UNI MASCHIO UNI-45 | MANFR | NR | 42.71
014540 | 130/A TAPPO UNI MASCHIO UNI-70 | MANFR | NR | 58.75
014541 | 130 TAPPO UNI FEMMINA UNI-45 | MANFR | NR | 32.4
014542 | 130 TAPPO UNI FEMMINA UNI-70 | MANFR | NR | 44.51
014543 | 126 RACCORDO UNI 3PEZZI UNI-45 | MANFR | NR | 29.88
014544 | 126 RACCORDO UNI 3PEZZI UNI-70 | MANFR | NR | 73.13
014547 | 126/B RACCORDO UNI MASCHIO UNI45 | MANFR | NR | 13.37
014548 | 126/B RACCORDO UNI MASCHIO UNI70 | MANFR | NR | 33.03
014553 | 128/A LANCIA C/VALV.SFERA 3 EFFETTI UNI45 | MANFR | NR | 69.09
014554 | 128/A LANCIA C/VALV.SFERA 3 EFFETTI UNI70 | MANFR | NR | 159.3
014595 | 134 CASS.INCASSO 56X36X16 UNI-45 LAMIERA | MANFR | NR | 67.46
014598 | 132 GRUPPO MOTOPOMPA ORIZZ.70X2"1/2 1IDRANT | MANFR | NR | 476.3
014605 | 140/D 3/8 VALV.SICUREZZA SQUADRA A MOLLA | MANFR | NR | 42.46
014606 | 140/D 1/2 VALV.SICUREZZA SQUADRA A MOLLA | MANFR | NR | 45.61
014607 | 140/D 3/4 VALV.SICUREZZA SQUADRA A MOLLA | MANFR | NR | 63.7
014608 | 140/D 1" VALV.SICUREZZA SQUADRA A MOLLA | MANFR | NR | 85.72
014609 | 140/D 1"1/4 VALV.SICUREZZA SQUADRA A MOLLA | MANFR | NR | 129.8
014610 | 140/D 1"1/2 VALV.SICUREZZA SQUADRA A MOLLA | MANFR | NR | 165.2
014611 | 140/D 2" VALV.SICUREZZA SQUADRA A MOLLA | MANFR | NR | 220.2
033316 | 134/F CASS.INCASSO 56X36X16 UNI-45 ACC.INOX | MANFR | NR | 171.5
041003 | 135/H LASTRA "SAFE CRASH" X CASS.EST.UNI 45 | MANFR | NR | 26.74
041004 | 135/H LASTRA "SAFE CRASH" X CASS.EST.UNI 70 | MANFR | NR | 31.78
041005 | 135/H LASTRA "SAFE CRASH" X CASS.INC.UNI 45 | MANFR | NR | 26.74
041006 | 135/H LASTRA "SAFE CRASH" X CASS.INC.UNI 70 | MANFR | NR | 31.78
041007 | 135/H LASTRA "SAFE CRASH" X CASS.ALB.UNI 25 | MANFR | NR | 53.48
047993 | 134/M CASS.PAR.X INTERNI UNI-45 60X37X16 LAM. | MANFR | NR | 75.58
048011 | 134/R PIANTANA X CASS.EST.ACC.INOX UNI45-70 | MANFR | NR | 252
048013 | 135/E SELLETTA PORTAMANICHETTA UNI45-70 PLAST | MANFR | NR | 7.31
048014 | 142/B RIDUZIONE FISSA F/F UNI45 - 1"1/4 | MANFR | NR | 29.88
048015 | 142/B RIDUZIONE FISSA F/F UNI45 - 1"1/2 | MANFR | NR | 29.88
048016 | 142/B RIDUZIONE FISSA F/F UNI45 - 2" | MANFR | NR | 34.6
048018 | 142/B RIDUZIONE FISSA F/F UNI70 - 2" | MANFR | NR | 47.97
048019 | 142/B RIDUZIONE FISSA F/F UNI70 - 2"1/2 | MANFR | NR | 55.84
048020 | 202 CARTELLO SEGNAL."IDRANTE" C/SCRITTA | MANFR | NR | 8.69
048021 | 204 CARTELLO SEGNAL."ESTINTORE" C/SCRITTA | MANFR | NR | 8.69
048022 | 206 CARTELLO SEGNAL."IDRANTE" | MANFR | NR | 7.4
048023 | 208 CARTELLO SEGNAL."ESTINTORE" | MANFR | NR | 7.4
048024 | 210 CARTELLO SEGNAL."FRECCIA" | MANFR | NR | 7.4
048025 | 212 CARTELLO SEGNAL."ATTACCO VVF" C/SCRITTA | MANFR | NR | 8.69
053271 | 14/90C PROLUNGA RUB.INCASSO CAPPUCCIO 1/2 | MANFR | NR | 6.2
057317 | 240 A KG.6 ESTINTORE A POLVERE ABC 34A-233BC | MANFR | NR | 101.4
057318 | 240 B KG.9 ESTINTORE A POLVERE ABC 43A-183BC | MANFR | NR | 164.2
057319 | 240 C KG.12 ESTINTORE A POLVERE ABC 55A-233BC | MANFR | NR | 204.8
059942 | 203 CARTELLO SEGNAL."NASPO" C/SCRITTA | MANFR | NR | 8.69
062958 | 14C PROLUNGA RUB.INCASSO CAPPUCCIO 3/4" | MANFR | NR | 6.98
062959 | CV1452VE CASS.AIRONE EST.ROSSO DN45 S/LASTRA | MANFR | NR | 75.58
062960 | CV1453VE CASS.AIRONE EST.ROSSO DN70 S/LASTRA | MANFR | NR | 104
062961 | 125 G UNI45 CASSETTA SESIA CERTIF.RINA C/SIG. | MANFR | NR | 151.2
062962 | 125 G UNI70 CASSETTA SESIA CERTIF.RINA C/SIG. | MANFR | NR | 206.5
064525 | 125/N SELLETTA PORTAMANICHETTA UNI45-70 LAM. | MANFR | NR | 14.63
067154 | 135/H LASTRA "SAFE CRASH" X CASS.AIRONE UNI45 | MANFR | NR | 26.74
067156 | 135/H LASTRA "SAFE CRASH" X CASS.AIRONE UNI70 | MANFR | NR | 31.78
067157 | 142/A RIDUZIONE FISSA M UNI70 - M 2" | MANFR | NR | 44.7
067163 | 142/A RIDUZIONE FISSA M UNI45 - M 1"1/2 | MANFR | NR | 31.7
067164 | 142/E RIDUZIONE FISSA F UNI70 - M 2" | MANFR | NR | 56.9
067165 | 142/E RIDUZIONE FISSA F UNI45 - M 1"1/2 | MANFR | NR | 43.89
067166 | 142/F RIDUZIONE FISSA F UNI70 - M UNI45 | MANFR | NR | 48.77
067167 | 142/F RIDUZIONE FISSA F UNI45 - M UNI70 | MANFR | NR | 50.4
067168 | 142 RIDUZIONE FISSA M UNI45 - F 1"1/2 | MANFR | NR | 31.7
067169 | 142 RIDUZIONE FISSA M UNI70 - F 2" | MANFR | NR | 52.83
067298 | 135/H LASTRA "SAFE CRASH" X GRUPPO MOTOPOMPA | MANFR | NR | 41.78
067382 | 146 IDRANTE SOTTOSUOLO ATT.FIL DN80/DN70 600M | MANFR | NR | 437.3
067397 | 248A ESTINTORE CO2 KG.2 D.110 H.540 CL.34BC | MANFR | NR | 201.6
067398 | 248B ESTINTORE CO2 KG.5 H.750 CL.113B | MANFR | NR | 257.5
071293 | 135/H LASTRA "SAFE CRASH" X CASS.PARETE UNI45 | MANFR | NR | 26.74
071294 | 135/H LASTRA "SAFE CRASH" X CASS.PARETE UNI70 | MANFR | NR | 31.78
072365 | 14C PROLUNGA RUB.INCASSO CAPPUCCIO 1/2" | MANFR | NR | 5.81
074179 | 135/H LASTRA "SAFE CRASH" NASPO DN25 610X610 | MANFR | NR | 53.48
074225 | 14/90 RUBINETTO INCASSO 1/2"+CAPPUCCIO CROMO | MANFR | NR | 18.29
086096 | 152 CHIUSINO PER IDRANTE DN 65/80 | MANFR | NR | 208.1
086239 | 40 2" SARACINESCA LEVA IN BRONZO | MANFR | NR | 176.4
086240 | 40 2"1/2 SARACINESCA LEVA IN BRONZO | MANFR | NR | 278.5
086242 | 40 4" SARACINESCA LEVA IN BRONZO | MANFR | NR | 557
086358 | 305 KIT VALIGIA MISURATORE PRESSIONE PORTATA | MANFR | NR | 1252
089035 | CE01A220 CASS.NASPO AIRONE PAR.BCO MT20 DN25 | MANFR | NR | 649
090006 | 146B CHIAVE DI MANOVRA X IDRANTE SOTTOSUOLO | MANFR | NR | 75.58
093820 | 142/A RIDUZIONE FISSA M UNI45 - M 2" | MANFR | NR | 34.6
093821 | 52 VALVOLA SICUREZZA VERT. ATT.METALLO 1/2" | MANFR | NR | 23.1
093822 | 52 VALVOLA SICUREZZA VERT. ATT.METALLO 3/4" | MANFR | NR | 41.86
093823 | 52 VALVOLA SICUREZZA VERT. ATT.METALLO 1" | MANFR | NR | 52.09
094290 | CE11A220 CASS.NASPO PYTON RED MT20+LANC. DN25 | MANFR | NR | 679
094291 | CE12 CASS. NASPO INCAS. DN25 PYTON ROSSO 20MT | MANFR | NR | 806
097461 | CE01A215 CASS.NASPO AIRONE PAR.BCO MT15 DN25 | MANFR | NR | 616
097462 | CE01A225 CASS.NASPO AIRONE PAR.BCO MT25 DN25 | MANFR | NR | 779
097463 | CE01A230 CASS.NASPO AIRONE PAR.BCO MT30 DN25 | MANFR | NR | 811
097529 | CV1462VE PIANTANA SESIA ROSSA | MANFR | NR | 130.1
097530 | CV145XVE PIANTANA AIRONE ROSSA | MANFR | NR | 94.29
101836 | CE62A120 CASS.AIRONE INC.ZINC.MISTR.20MT DN45 | MANFR | NR | 338.1
103035 | CV1452IN CASS.AIRONE EST.INOX DN45 S/LASTRA | MANFR | NR | 175.6
103038 | CE70A120 CASS.AIRONE EST. MISTRAL 20MT DN45 | MANFR | NR | 343
103691 | 128/H LANCIA A ROTAZIONE MIAMI DN 45 | MANFR | NR | 39.01
103693 | 142/C RIDUZIONE OTTONE GIREV.UNI 45XM.1"1/2 | MANFR | NR | 62.12
103694 | 142/C RIDUZIONE OTTONE GIREV.UNI 70XM.2" | MANFR | NR | 80.22
105043 | 135/IN LASTRA "INTEGRA" 292X495 DA EST.DN45 | MANFR | NR | 20.32
105044 | 135/IN LASTRA "INTEGRA" 422X570 DA EST.DN70 | MANFR | NR | 23.41
105045 | 135/IN LASTRA "INTEGRA" 308X518 A PAR.DN45 | MANFR | NR | 20.32
105047 | 135/IN LASTRA "INTEGRA" 226X430 AIRONE DN45 | MANFR | NR | 18.69
105048 | 135/IN LASTRA "INTEGRA" 347X500 AIRONE DN70 | MANFR | NR | 23.41
108425 | CV1453IN CASS.AIRONE EST.INOX DN70 S/LASTRA | MANFR | NR | 227.6
110597 | 14B CAPPUCCIO C/ROSONE PER RUBIN.INC.MOD.14 | MANFR | NR | 6.5
113819 | AC1301FI SCHIENALE IN LAMIERA PER NASPO | MANFR | NR | 35.76
114569 | CE04A220 CASS.SESIA NASPO INC. BCO DN25 20MT | MANFR | NR | 772
117011 | CL133IVE CASS. EST. GRUPPO AUTOPOMPA 2"-2"1/2 | MANFR | NR | 190.2
117012 | CL133MVE CASS. ESTERNO GRUPPO AUTOPOMPA 3"-4" | MANFR | NR | 255.1
122711 | 220 CARTELLO VERDE "USCITA DI EMERGENZA" DX | MANFR | NR | 8.69
123519 | 135/IN LASTRA "INTEGRA" X CASS. NASPO DN 25 | MANFR | NR | 26.82
153161 | 226 CARTELLO BIFACCIALE ROSSO "ESTINTORE" | MANFR | NR | 25.11
171745 | 205 CARTELLO ROSSO "IDRANTE" | MANFR | NR | 7.4
180869 | CS2053VE CASS. AIRONE SOPRASUOLO 20MT DN70 | MANFR | NR | 528
183274 | CL133MIN CASSETTA EST.INOX GR.AUTOPOMPA 3"-4" | MANFR | NR | 492.6
188635 | ART.350 ARMADIO CORREDO IDR.SOPRASUOLO SING. | MANFR | NR | 442.2
191557 | CE02A230 CASS.NASPO AIRONE INC.BCO MT30 DN25 | MANFR | NR | 923
192316 | CE02A220 CASS.NASPO AIRONE INC.BCO MT20 DN25 | MANFR | NR | 772
194242 | 225 CARTELLO BIFACCIALE ROSSO "NASPO" | MANFR | NR | 25.11
201546 | CE03A220 CASS.SESIA NASPO PAR. BCO DN25 20MT | MANFR | NR | 702
202722 | ES201XFI PIANTANA P/ESTINTORE SEMPLICE ROSSA | MANFR | NR | 64.21
204485 | CE04A225 CASS.SESIA NASPO INC. BCO DN25 25MT | MANFR | NR | 886
208725 | CS2073VE CASS. SESIA SOPRASUOLO 20 MT DN70 | MANFR | NR | 644
211755 | CE02A225 CASS.NASPO AIRONE INC.BCO MT25 DN25 | MANFR | NR | 744
211972 | CS2553VE CASS. AIRONE SOPRASUOLO 25MT DN70 | MANFR | NR | 572
213595 | 224 CARTELLO BIFACCIALE ROSSO "IDRANTE" | MANFR | NR | 23.19
220769 | CV1412VE CASSETTA SESIA INCASSO DN45 C/SIGIL. | MANFR | NR | 175.6
220796 | ART.352 ARMADIO CORREDO IDR.SOPRASUOLO MULT. | MANFR | NR | 666
220799 | ART.354 ARMADIO CORREDO IDRANTE SOTTOSUOLO | MANFR | NR | 920
220801 | ART.358 ARMADIO ATTREZZ. CON 3 RIPIANI REGOL. | MANFR | NR | 753
220802 | ART.360 ARMADIO ATTREZ.+3 RIPIANI REG.+P/RESP | MANFR | NR | 1003
220804 | CS1573VE CASS. SESIA SOPRASUOLO 15 MT DN70 | MANFR | NR | 597
220808 | CS2573VE CASS. SESIA SOPRASUOLO 25 MT DN70 | MANFR | NR | 691
220812 | CS3073VE CASS. SESIA SOPRASUOLO 30 MT DN70 | MANFR | NR | 738
242587 | 240 E KG.2 ESTINTORE A POLVERE ABC 13A-89BC | MANFR | NR | 92.66
245716 | ID190VFI PIEDE PER IDRANTE DN 80 | MANFR | NR | 117
250939 | CE02A215 CASS.NASPO AIRONE INC.BCO MT15 DN25 | MANFR | NR | 736
250940 | CE12 CASS. NASPO INCAS. DN25 PYTON ROSSO 15MT | MANFR | NR | 761
250941 | CE12 CASS. NASPO INCAS. DN25 PYTON ROSSO 25MT | MANFR | NR | 928
250942 | CE12 CASS. NASPO INCAS. DN25 PYTON ROSSO 30MT | MANFR | NR | 974
250953 | CE03A215 CASS.SESIA NASPO PAR. BCO DN25 15MT | MANFR | NR | 670
250954 | CE03A225 CASS.SESIA NASPO PAR. BCO DN25 25MT | MANFR | NR | 831
250955 | CE03A230 CASS.SESIA NASPO PAR. BCO DN25 30MT | MANFR | NR | 865
250956 | CE13 CASS. NASPO PARETE DN25 PYTON ROSSO 15MT | MANFR | NR | 691
250957 | CE13 CASS. NASPO PARETE DN25 PYTON ROSSO 20MT | MANFR | NR | 733
250958 | CE13 CASS. NASPO PARETE DN25 PYTON ROSSO 25MT | MANFR | NR | 870
250959 | CE13 CASS. NASPO PARETE DN25 PYTON ROSSO 30MT | MANFR | NR | 912
250960 | CE04A215 CASS.SESIA NASPO INC. BCO DN25 15MT | MANFR | NR | 736
250967 | CE04A230 CASS.SESIA NASPO INC. BCO DN25 30MT | MANFR | NR | 923
250968 | CE14 CASS. NASPO INCAS. DN25 PYTON ROSSO 15MT | MANFR | NR | 761
250969 | CE14 CASS. NASPO INCAS. DN25 PYTON ROSSO 20MT | MANFR | NR | 806
250970 | CE14 CASS. NASPO INCAS. DN25 PYTON ROSSO 25MT | MANFR | NR | 928
250971 | CE14 CASS. NASPO INCAS. DN25 PYTON ROSSO 30MT | MANFR | NR | 974
252155 | CE40A125 CASS.SESIA EST. MISTRAL 25 MT DN45 | MANFR | NR | 427.5
253919 | CE42A120 CASS.SESIA INCAS. MISTRAL 20 MT DN45 | MANFR | NR | 417.8
254082 | CE64A120 CASS.AIRONE SLIM INT.MISTR.20MT DN45 | MANFR | NR | 343
255099 | 235 CARTELLO SEGN."ESTINTORE" C/SCRITTA N. | MANFR | NR | 8.69
255100 | 233 CARTELLO SEGNAL."NASPO" C/SCRITTA N. | MANFR | NR | 8.69
255101 | 222 CARTELLO VERDE "USCITA DI EMERGENZA" SX | MANFR | NR | 8.69
255102 | 216 CARTELLO VERDE FRECCIA SX | MANFR | NR | 7.4
255855 | CE40A130 CASS.SESIA EST. MISTRAL 30 MT DN45 | MANFR | NR | 451.9
255924 | 227 CARTELLO BIFACCIALE ROSSO "ATTACCO V.V.F" | MANFR | NR | 25.11
255946 | 214 CARTELLO VERDE SCRITTA USCITA EMERGENZA | MANFR | NR | 7.4
261537 | 207 CARTELLO SEGNAL."NASPO" | MANFR | NR | 7.4
263099 | ID190UFI PIEDE PER IDRANTE DN 65 | MANFR | NR | 104
269735 | KOBRA MANICHET. ROT.MT.20 DN45 C/RACC.UNI 804 | MANFR | NR | 146.3
277056 | IDRANTE "C" DN100 C/2 DN70 MOTOP.DN100 H.1220 | MANFR | NR | 1413
278985 | 217 CARTELLO VERDE USCITA EMERGENZA DX | MANFR | NR | 7.4
278986 | 219 CARTELLO VERDE USCITA EMERGENZA SX | MANFR | NR | 7.4
280014 | 240 H KG.6 ESTINTORE A POLVERE ABC 55A-233BC | MANFR | NR | 167.4
280735 | IDR.SOPRASUOLO "A" EURO DN80 C/2 DN70 H.1220 | MANFR | NR | 936
284262 | 140/C SARACINESCA IN OTTONE F/F ø4" | MANFR | NR | 269.9
284653 | CL133IIN CASS. EST.INOX GR.AUTOPOMPA 2"-2"1/2 | MANFR | NR | 422.7
284672 | CL1453IN CASS.AIRONE EST.INOX DN70 C/LASTRA | MANFR | NR | 250.3
285580 | CE40A120 CASS.SESIA EST. MISTRAL 20 MT DN45 | MANFR | NR | 401.5
286813 | TA1003FI TAPPO PROTEZIONE DN70 | MANFR | NR | 18.03
287540 | CL1453VE CASS.AIRONE EST.ROSSO DN70 C/LASTRA | MANFR | NR | 126.8
288149 | 201 CARTELLO SEGNAL. PER GRUPPI AUTOPOMPA | MANFR | NR | 8.39
288150 | 230 CARTELLO SEGNAL."IDRANTE" C/SCRITTA N. | MANFR | NR | 8.69
288151 | GM161 GR.ATT.MAND. 1 IDRANTE 4"X1 UNI70 FIL. | MANFR | NR | 1053
288634 | KOBRA MANICHET. ROT.MT.25 DN45 C/RACC.UNI 804 | MANFR | NR | 173.9
288635 | KOBRA MANICHET. ROT.MT.30 DN45 C/RACC.UNI 804 | MANFR | NR | 200
288994 | KOBRA MANICHET. ROT.MT.15 DN25 C/RACC.UNI 804 | MANFR | NR | 120.3
289003 | KOBRA MANICHET. ROT.MT.20 DN25 C/RACC.UNI 804 | MANFR | NR | 146.3
289004 | KOBRA MANICHET. ROT.MT.25 DN25 C/RACC.UNI 804 | MANFR | NR | 173.9
289005 | KOBRA MANICHET. ROT.MT.30 DN25 C/RACC.UNI 804 | MANFR | NR | 200
289010 | KOBRA MANICHET. ROT.MT.15 DN45 C/RACC.UNI 804 | MANFR | NR | 120.3
289015 | KOBRA MANICHET. ROT.MT.15 DN70 C/RACC.UNI 804 | MANFR | NR | 230.8
289016 | KOBRA MANICHET. ROT.MT.20 DN70 C/RACC.UNI 804 | MANFR | NR | 279.6
289017 | KOBRA MANICHET. ROT.MT.25 DN70 C/RACC.UNI 804 | MANFR | NR | 330
289018 | KOBRA MANICHET. ROT.MT.30 DN70 C/RACC.UNI 804 | MANFR | NR | 378.8
290015 | 14/90A VITONE DI RICAMBIO | MANFR | NR | 6.2
291198 | CE71A120 CASS.AIRONE EST.INOX MISTR.20MT DN45 | MANFR | NR | 445.4
293488 | SILVER MANICHETTA RACC. UNI 804 DN45 20 MT | MANFR | NR | 139.8
293551 | CE42A125 CASS.SESIA INCAS. MISTRAL 25 MT DN45 | MANFR | NR | 443.8
294675 | GM166 GR.ATT.MAND.2 IDRANTI 100X2 UNI70 FLANG | MANFR | NR | 1388
295131 | CE70A130 CASS.AIRONE EST. MISTRAL 30MT DN45 | MANFR | NR | 393.4
295298 | IDR.SOPRASUOLO "A" EURO DN100 C/2 DN70 H.1220 | MANFR | NR | 1094
295299 | IDR.SOPRASUOLO "A" EURO DN80 C/2 DN70 H.1370 | MANFR | NR | 1003
295300 | IDR.SOPRASUOLO "A" EURO DN100 C/2 DN70 H.1370 | MANFR | NR | 1161
295454 | RIDUZIONE CONCENTRICA 4"X3" STYLE 50 | MANFR | NR | 53.14
295760 | CE70A220 CASS. EST.AIRONE-MIAMI 20MT DN45 | MANFR | NR | 315.4
295957 | CE64A125 CASS.AIRONE SLIM INT.MISTR.25MT DN45 | MANFR | NR | 369
296822 | SILVER MANICHETTA RACC. UNI 804 DN45 25 MT | MANFR | NR | 165
296948 | GM166 GR.ATT.MAND.2 IDRANTI 80X2 UNI70 FLANG. | MANFR | NR | 1053
297204 | ES202XFI PIANTANA P/ESTINT.ROSSO C/ASTA+CART. | MANFR | NR | 92.66
297212 | CE75A120 CASS.AIRONE PORTELLO MISTR.20MT DN45 | MANFR | NR | 321.9
297601 | SILVER MANICHETTA RACC. UNI 804 DN70 25 MT | MANFR | NR | 311.3
297714 | CE70A225 CASS. EST.AIRONE-MIAMI 25MT DN45 | MANFR | NR | 339.7
298882 | NF114PN16C NIPPLO FLANGIATO 015 VERNIC. 4" | MANFR | NR | 52.67
299429 | SILVER MANICHETTA RACC. UNI 804 DN70 30 MT | MANFR | NR | 356
299497 | SILVER MANICHETTA RACC. UNI 804 DN45 15 MT | MANFR | NR | 114.6
299498 | SILVER MANICHETTA RACC. UNI 804 DN45 30 MT | MANFR | NR | 190.2
299499 | SILVER MANICHETTA RACC. UNI 804 DN70 15 MT | MANFR | NR | 219.5
299500 | SILVER MANICHETTA RACC. UNI 804 DN70 20 MT | MANFR | NR | 265.8
300564 | CL1452VE CASS.AIRONE EST.ROSSO DN45 C/LASTRA | MANFR | NR | 94.29
301607 | GM162 GR.ATT.MAND. 2 IDRANTI 3"X2 UNI70 FIL. | MANFR | NR | 970
301720 | ID190WFI PIEDE PER IDRANTE DN 100 | MANFR | NR | 164.2
301932 | RIDUZIONE CONCENTRICA 3"X2" STYLE 50 | MANFR | NR | 52.21
301933 | RIDUZIONE CONCENTRICA 3"X2"1/2 STYLE 50 | MANFR | NR | 52.21
301935 | TEE UGUALE 88.9 MM 3" STYLE 002 | MANFR | NR | 45.68
302831 | IDRANTE "A" DN100 C/2 DN70 MOTOP.DN100 H.1220 | MANFR | NR | 1245
302832 | CE71A220 CASS.AIRONE EST.INOX MIAMI 20MT DN45 | MANFR | NR | 416.2
302833 | CE71A225 CASS.AIRONE EST.INOX MIAMI 25MT DN45 | MANFR | NR | 442.2
302834 | CE64A220 CASS.AIRONE SLIM INT.MIAMI 20MT DN45 | MANFR | NR | 315.4
302835 | CE64A225 CASS.AIRONE SLIM.INT.MIAMI 25MT DN45 | MANFR | NR | 339.7
302836 | CE62A220 CASS.AIRONE INC.ZINC.MIAMI 20MT DN45 | MANFR | NR | 310.5
302837 | CE62A225 CASS.AIRONE INC.ZINC.MIAMI 25MT DN45 | MANFR | NR | 334.9
302838 | CE86A220 CASS. INTERNO/ESTERNO RIO 20MT DN45 | MANFR | NR | 307.2
302839 | CE86A225 CASS. INTERNO/ESTERNO RIO 25MT DN45 | MANFR | NR | 331.6
302938 | SP233DFI COLLARE PENSILE 1/2" | MANFR | NR | 1.71
302939 | SP233EFI COLLARE PENSILE 3/4" | MANFR | NR | 1.71
302940 | SP233FFI COLLARE PENSILE 1" | MANFR | NR | 1.71
302941 | SP233GFI COLLARE PENSILE 1"1/4 | MANFR | NR | 1.71
302942 | SP233HFI COLLARE PENSILE 1"1/2 | MANFR | NR | 1.87
302943 | SP233IFI COLLARE PENSILE 2" | MANFR | NR | 1.87
302944 | SP233LFI COLLARE PENSILE 2"1/2 | MANFR | NR | 3.17
302945 | SP233MFI COLLARE PENSILE 3" | MANFR | NR | 4.06
302946 | SP233NFI COLLARE PENSILE 4" | MANFR | NR | 5.28
302947 | SP233OFI COLLARE PENSILE 5" | MANFR | NR | 6.99
302948 | SP233PFI COLLARE PENSILE 6" | MANFR | NR | 10.08
302949 | SP233QFI COLLARE PENSILE 8" | MANFR | NR | 20.08
303109 | PRESA STAFFA SCANALATA 2"X1"1/2 STYLE 920 | MANFR | NR | 38.22
303257 | GM162 GR.ATT.MAND.2 IDRAN. 2"1/2X2 UNI70 FIL. | MANFR | NR | 619
304936 | CE70A125 CASS.AIRONE EST. MISTRAL 25MT DN45 | MANFR | NR | 369
305024 | GM161 GR.ATT.MAND. 1 IDRANTE 2"X1 UNI70 FIL. | MANFR | NR | 369
305025 | ID151VFI ADDA IDR.SOPRASUOLO "A" DN80 2DN70 | MANFR | NR | 714
305250 | GM162 GR.ATT.MAND. 2 IDRANTI 4"X2 UNI70 FIL. | MANFR | NR | 1304
305308 | 266 CARTELLO VERDE "SCALA DI EMERGENZA" DX | MANFR | NR | 8.69
305309 | 267 CARTELLO VERDE "SCALA DI EMERGENZA" SX | MANFR | NR | 8.69
307231 | CE76A125 CASSET. AIRONE EVO MISTRAL 25MT DN45 | MANFR | NR | 396.6
307699 | ID190TFI PIEDE PER IDRANTE DN 50 | MANFR | NR | 78.03
308395 | GM165 GR.ATT.MAND.1 IDRANTE 80X1 UNI70 FLANG. | MANFR | NR | 821
308398 | 211 CARTELLO SEGNAL."FRECCIA INCLINATA" | MANFR | NR | 7.4
314062 | GM165 GR.ATT.MAND.1 IDRANTE 100X1 UNI70 FLANG | MANFR | NR | 1138
314131 | GM166 GR.ATT.MAND.2 IDRANTI 65X2 UNI70 FLANG. | MANFR | NR | 710
316081 | CS3053VE CASS. AIRONE SOPRASUOLO 30MT DN70 | MANFR | NR | 666
316399 | GM169 GR.ATT.MAND. 3 IDRANTI 4"X3 UNI70 FIL. | MANFR | NR | 1604
316400 | GM165 GR.ATT.MAND.1 IDRANTE 65X1 UNI70 FLANG. | MANFR | NR | 535
316401 | GM169 GR.ATT.MAND.3 IDRANTI 100X3 UNI70 FLANG | MANFR | NR | 1689
316425 | CE76A115 CASSET. AIRONE EVO MISTRAL 15MT DN45 | MANFR | NR | 346.3
316426 | CE76A120 CASSET. AIRONE EVO MISTRAL 20MT DN45 | MANFR | NR | 372.3
316427 | CE76A130 CASSET. AIRONE EVO MISTRAL 30MT DN45 | MANFR | NR | 422.7
316432 | CE64A115 CASS.AIRONE SLIM INT.MISTR.15MT DN45 | MANFR | NR | 318.6
316433 | CE64A130 CASS.AIRONE SLIM INT.MISTR.30MT DN45 | MANFR | NR | 393.4
316434 | CE70A115 CASS.AIRONE EST. MISTRAL 15MT DN45 | MANFR | NR | 318.6
316435 | CE71A125 CASS.AIRONE EST.INOX MISTR.25MT DN45 | MANFR | NR | 469.8
316441 | CE71A115 CASS.AIRONE EST.INOX MISTR.15MT DN45 | MANFR | NR | 421
316448 | CE71A130 CASS.AIRONE EST.INOX MISTR.30MT DN45 | MANFR | NR | 495.8
316449 | CE62A115 CASS.AIRONE INC.ZINC.MISTR.15MT DN45 | MANFR | NR | 313.7
316450 | CE62A125 CASS.AIRONE INC.ZINC.MISTR.25MT DN45 | MANFR | NR | 364.1
316451 | CE62A130 CASS.AIRONE INC.ZINC.MISTR.30MT DN45 | MANFR | NR | 388.5
316452 | CE75A115 CASS.AIRONE PORTELLO MISTR.15MT DN45 | MANFR | NR | 295.9
316453 | CE75A125 CASS.AIRONE PORTELLO MISTR.25MT DN45 | MANFR | NR | 346.3
316454 | CE75A130 CASS.AIRONE PORTELLO MISTR.30MT DN45 | MANFR | NR | 372.3
316455 | CE40A115 CASS.SESIA EST. MISTRAL 15 MT DN45 | MANFR | NR | 377.1
316460 | CE42A115 CASS.SESIA INCAS. MISTRAL 15 MT DN45 | MANFR | NR | 393.4
316461 | CE42A130 CASS.SESIA INCAS. MISTRAL 30 MT DN45 | MANFR | NR | 468.2
316462 | CE45A115 CASS.SESIA PORTELLO MISTR.15 MT DN45 | MANFR | NR | 318.6
316463 | CE45A120 CASS.SESIA PORTELLO MISTR.20 MT DN45 | MANFR | NR | 343
316464 | CE45A125 CASS.SESIA PORTELLO MISTR.25 MT DN45 | MANFR | NR | 369
316465 | CE45A130 CASS.SESIA PORTELLO MISTR.30 MT DN45 | MANFR | NR | 393.4
316467 | CS1553VE CASS. AIRONE SOPRASUOLO 15MT DN70 | MANFR | NR | 525
316468 | AC164XFI LUCCHETTO PER SARAC.GRUPPI AUTOPOMPA | MANFR | NR | 34.14
316469 | AC160LFI INDICATORE APERTURA SARACIN. 2"1/2 | MANFR | NR | 37.39
316470 | AC160MFI INDICATORE APERTURA SARACIN. 3" | MANFR | NR | 39.01
316471 | AC160NFI INDICATORE APERTURA SARACIN. 4" | MANFR | NR | 50.4
316475 | CL1452IN CASS.AIRONE EST.INOX DN45 C/LASTRA | MANFR | NR | 195.1
316476 | 122 RUBINETTO IDRANTE A MURO DN25 1" PN16 | MANFR | NR | 43.89
316479 | 240 D KG.1 ESTINTORE A POLVERE ABC 8A-34BC | MANFR | NR | 71.52
316480 | 240 G KG.4 ESTINTORE A POLVERE ABC 21A-144BC | MANFR | NR | 126.8
316481 | 209 CARTELLO SEGNAL."ESTINTORE CARRELLATO" | MANFR | NR | 7.4
316483 | 221 CARTELLO SEGNAL."ATTREZZATURE ANTINC." | MANFR | NR | 7.4
316484 | 215 CARTELLO VERDE FRECCIA INCLINATA SX | MANFR | NR | 7.4
327651 | GM201 GR.AUTOPOMPA 1 ATTAC.DN70 2"1/2 FILET. | MANFR | NR | 476.3
327652 | GM201 GR.AUTOPOMPA 1 ATTACCO DN70 3" FILET. | MANFR | NR | 738
327653 | GM201 GR.AUTOPOMPA 1 ATTACCO DN70 4" FILET. | MANFR | NR | 1053
327654 | GM205 GR.AUTOPOMPA DN65 1 ATTACCO DN70 FLANG. | MANFR | NR | 535
327655 | GM205 GR.AUTOPOMPA DN80 1 ATTACCO DN70 FLANG. | MANFR | NR | 821
327656 | GM205 GR.AUTOPOMPA DN100 1 ATTAC.DN70 FLANG. | MANFR | NR | 1138
327657 | GM301 GR.AUTOPOMPA 1 ATTAC.DN70 2"1/2 SCALAN. | MANFR | NR | 535
327659 | GM301 GR.AUTOPOMPA 1 ATTACCO DN70 3" SCALAN. | MANFR | NR | 821
327660 | GM301 GR.AUTOPOMPA 1 ATTACCO DN70 4" SCALAN. | MANFR | NR | 1138
327661 | GM202 UNITA' SLAVE 2"1/2 - 3" ATT.DN70 SUPPL. | MANFR | NR | 181.4
327662 | GM202 UNITA' SLAVE 4" ATTACCO DN70 SUPPLEM. | MANFR | NR | 220.6
327663 | GM202 GR.AUTOPOMPA 2 ATTAC.3"X2 UNI70 FILET. | MANFR | NR | 919
327664 | GM202 GR.AUTOPOMPA 2 ATTAC.4"X2 UNI70 FILET. | MANFR | NR | 1274
327665 | GM206 GR.AUTOPOMPA 2 ATT.DN80X2 UNI70 FLANG. | MANFR | NR | 1002
327666 | GM206 GR.AUTOPOMPA 2 ATT.DN100X2 UNI70 FLANG. | MANFR | NR | 1359
327667 | GM302 GR.AUTOPOMPA 2 ATTAC.3"X2 UNI70 SCANAL. | MANFR | NR | 1002
327668 | GM302 GR.AUTOPOMPA 2 ATTAC.4"X2 UNI70 SCANAL. | MANFR | NR | 1359
327669 | GM209 GR.AUTOPOMPA 3 ATTAC.4"X3 UNI70 FILET. | MANFR | NR | 1495
327670 | GM209 GR.AUTOPOMPA 3 ATT.DN100X3 UNI70 FLANG. | MANFR | NR | 1579
327671 | GM309 GR.AUTOPOMPA 3 ATTAC.4"X3 UNI70 SCANAL. | MANFR | NR | 1579
327672 | ID193UFI FLANGIA FILETTATA DN65 ACC.ZINCATO | MANFR | NR | 142.2
327674 | ID193VFI FLANGIA FILETTATA DN80 ACC.ZINCATO | MANFR | NR | 181.4
327675 | ID193WFI FLANGIA FILETTATA DN100 ACC.ZINCATO | MANFR | NR | 220.6
327676 | NS032042Z NIPPLO SCANALATO 1"1/4 FILETTATO | MANFR | NR | 32.31
327678 | NS040048Z NIPPLO SCANALATO 1"1/2 FILETTATO | MANFR | NR | 35.12
327679 | NS050060Z NIPPLO SCANALATO 2" FILETTATO | MANFR | NR | 36.53
327680 | NS065076Z NIPPLO SCANALATO 2"1/2 FILETTATO | MANFR | NR | 44.95
327681 | NS100114Z NIPPLO SCANALATO 4" FILETTATO | MANFR | NR | 70.24
327682 | TA201MFI KIT TAPPO TECNICO 2"1/2 - 3" | MANFR | NR | 142.2
327683 | TA201NFI KIT TAPPO TECNICO 4" | MANFR | NR | 156.8
327684 | AC401MFI KIT GUARNIZIONI 2"1/2 - 3" | MANFR | NR | 26.13
327685 | AC401NFI KIT GUARNIZIONI 4" | MANFR | NR | 31.93
333353 | CURVA 90° 1"1/2 48.3 MM ROSSO STYLE 10 | MANFR | NR | 27.04
333354 | CURVA 90° 2"1/2 76.1 MM ROSSO STYLE 001 | MANFR | NR | 20.51
336046 | GIUNTO RIGIDO 60.3 MM 2" ROSSO STYLE 009N | MANFR | NR | 19.58
336289 | NIPPLO FLANGIATO 2"1/2 STYLE 45 | MANFR | NR | 145.4
336507 | CURVA 90° 4" 114.3 MM ROSSO STYLE 10 | MANFR | NR | 37.36
336513 | TEE UGUALE 114.3 MM 4" STYLE 002 | MANFR | NR | 62.46
337142 | GIUNTO RIGIDO 114.3 MM 4" ROSSO STYLE 009N | MANFR | NR | 32.63
337144 | PRESA STAFFA FILETTATA 2"1/2X1"1/2 STYLE 920N | MANFR | NR | 46.61
337248 | GIUNTO RIGIDO 76.1 MM 2"1/2 ROSSO STYLE 009N | MANFR | NR | 21.44
337865 | GIUNTO RIGIDO 114,3 4" STYLE 107N | MANFR | NR | 79.24
338021 | VICLUB900 LUBRIFICANTE PER GIUNTI 900 GR | MANFR | NR | 186.5
338613 | GIUNTO RIGIDO 48.3 MM 1"1/2 ROSSO STYLE 009N | MANFR | NR | 18.65
338621 | RIDUZIONE CONCENTRICA 2"1/2X2" STYLE 50 | MANFR | NR | 55
338622 | PRESA STAFFA SCANALATA 2"1/2X1"1/2 STYLE 920 | MANFR | NR | 46.61
338919 | GIUNTO RIGIDO 88.9 MM 3" ROSSO STYLE 009N | MANFR | NR | 24.24
339209 | CURVA 90° 3" 88.9 MM ROSSO STYLE 10 | MANFR | NR | 26.1
340472 | GIUNTO RIGIDO 168.3 MM 6" ROSSO STYLE 009N | MANFR | NR | 59.66
340537 | NIPPLO FLANGIATO 4" STYLE 45 | MANFR | NR | 202.3
341023 | RIDUZIONE CONCENTRICA 2"X1"1/2 STYLE 50 | MANFR | NR | 45.68
341801 | CURVA 45° 1"1/2 48.3 MM ROSSO STYLE 11 | MANFR | NR | 27.04
341802 | CURVA 45° 2" 60.3 MM ROSSO STYLE 003 | MANFR | NR | 14.92
341803 | CURVA 45° 2"1/2 76.1 MM ROSSO STYLE 003 | MANFR | NR | 20.51
341804 | CURVA 45° 3" 88.9 MM ROSSO STYLE 003 | MANFR | NR | 26.1
341805 | CURVA 45° 4" 114.3 MM ROSSO STYLE 003 | MANFR | NR | 36.36
341806 | CURVA 45° 5" 139.7 MM ROSSO STYLE 003 | MANFR | NR | 87.63
341807 | CURVA 45° 6" 168.3 MM ROSSO STYLE 003 | MANFR | NR | 107.2
341808 | CURVA 45° 8" 219.1 MM ROSSO STYLE 003 | MANFR | NR | 218.2
341809 | CURVA 45° 10" 273.0 MM ROSSO STYLE 11 | MANFR | NR | 613
341810 | CURVA 90° 2" 60.3 MM ROSSO STYLE 001 | MANFR | NR | 14.92
341811 | CURVA 90° 5" 139.7 MM ROSSO STYLE 001 | MANFR | NR | 87.63
341812 | CURVA 90° 6" 168.3 MM ROSSO STYLE 001 | MANFR | NR | 107.2
341813 | CURVA 90° 8" 219.1 MM ROSSO STYLE 001 | MANFR | NR | 218.2
341814 | CURVA 90° 10" 273.0 MM ROSSO STYLE 10 | MANFR | NR | 738
341818 | NIPPLO FLANGIATO 2" STYLE 45 | MANFR | NR | 132.4
341819 | NIPPLO FLANGIATO 3" STYLE 45 | MANFR | NR | 160.4
341820 | NIPPLO FLANGIATO 5" STYLE 45 | MANFR | NR | 311.4
341821 | NIPPLO FLANGIATO 6" STYLE 45 | MANFR | NR | 261
341822 | GIUNTO RIGIDO 139.7 MM 5" ROSSO STYLE 009N | MANFR | NR | 42.88
341826 | GIUNTO RIGIDO 219.1 MM 8" ROSSO STYLE 009N | MANFR | NR | 108.1
341827 | GIUNTO RIGIDO 273.0 MM 10" ROSSO STYLE 009N | MANFR | NR | 199.5
341828 | TAPPO 48.3 MM 1"1/2 STYLE 60 | MANFR | NR | 13.98
341839 | TAPPO 60.3 MM 2" STYLE 60 | MANFR | NR | 13.98
341840 | TAPPO 76.1 MM 2"1/2 STYLE 60 | MANFR | NR | 21.44
341841 | TAPPO 88.9 MM 3" STYLE 60 | MANFR | NR | 21.44
341842 | TAPPO 114.3 MM 4" STYLE 60 | MANFR | NR | 25.17
341844 | TAPPO 139.7 MM 5" STYLE 60 | MANFR | NR | 52.21
341845 | TAPPO 168.3 MM 6" STYLE 60 | MANFR | NR | 59.66
341846 | TAPPO 219.1 MM 8" STYLE 60 | MANFR | NR | 117.5
341847 | TAPPO 273.0 MM 10" STYLE 60 | MANFR | NR | 254.5
341848 | GIUNTO FLESSIBILE 1"1/2 STYLE 75 | MANFR | NR | 17.71
341849 | GIUNTO FLESSIBILE 2" STYLE 75 | MANFR | NR | 31.7
341850 | GIUNTO FLESSIBILE 2"1/2 STYLE 75 | MANFR | NR | 37.29
341851 | GIUNTO FLESSIBILE 3" STYLE 75 | MANFR | NR | 41.95
341852 | GIUNTO FLESSIBILE 4" STYLE 75 | MANFR | NR | 60.6
341853 | GIUNTO FLESSIBILE 5" STYLE 75 | MANFR | NR | 94.16
341854 | GIUNTO FLESSIBILE 6" STYLE 75 | MANFR | NR | 110.9
341855 | GIUNTO FLESSIBILE 8" STYLE 75 | MANFR | NR | 171.5
341856 | PRESA STAFFA SPRINKLER TEE 2"X1/2" STYLE 922 | MANFR | NR | 18.65
341857 | PRESA STAFFA SPRINKLER TEE 2"1/2X1" STYLE 922 | MANFR | NR | 26.1
341858 | PRESA STAFFA FILETTATA 4"X2" STYLE 920 | MANFR | NR | 55.94
341859 | PRESA STAFFA FILETTATA 4"X3" STYLE 920 | MANFR | NR | 55.94
341860 | PRESA STAFFA FILETTATA 6"X2" STYLE 920 | MANFR | NR | 70.85
341863 | PRESA STAFFA SCANALATA 3"X2" STYLE 920 | MANFR | NR | 46.61
341864 | RIDUZIONE CONCENTRICA 4"X2" STYLE 50 | MANFR | NR | 56.87
341865 | RIDUZIONE CONCENTRICA 6"X4" STYLE 50 | MANFR | NR | 120.3
341888 | TEE UGUALE 48.3 MM 1"1/2 STYLE 20 | MANFR | NR | 42.88
341889 | TEE UGUALE 60.3 MM 2" STYLE 002 | MANFR | NR | 24.24
341890 | TEE UGUALE 76.1 MM 2"1/2 STYLE 002 | MANFR | NR | 35.43
341891 | TEE UGUALE 139.7 MM 5" STYLE 002 | MANFR | NR | 138
341892 | TEE UGUALE 168.3 MM 6" STYLE 002 | MANFR | NR | 158.5
341893 | TEE UGUALE 219.1 MM 8" STYLE 002 | MANFR | NR | 399
341894 | TEE UGUALE 273.0 MM 10" STYLE 20 | MANFR | NR | 1262
341895 | GIUNTO TRANSIZ. D.90 PEAD/ACCIAIO STYLE 907 | MANFR | NR | 270.4
341896 | GIUNTO TRANSIZ. D.110 PEAD/ACCIAIO STYLE 907 | MANFR | NR | 479.2
341897 | GIUNTO TRANSIZ. D.125 PEAD/ACCIAIO STYLE 907 | MANFR | NR | 544
341898 | CASS.EST.AIRONE-MIAMI 20MT DN45 RACC.ALLUMIN. | MANFR | NR | 210.7
341899 | CASS. EST.AIRONE-MIAMI 25MT DN45 RACC.ALLUM. | MANFR | NR | 228.3
341900 | RG3210 MACCHINA SCANALATRICE C/CAVALLETTO | MANFR | NR | 19740
342975 | RG2310 CAVALLETTO PER MACCHINA SCANALATRICE | MANFR | NR | 4180
346928 | DISCONNETTORE FLANGIATO DN65 PN10 | MANFR | NR | 3320
346929 | DISCONNETTORE FLANGIATO DN80 PN10 | MANFR | NR | 3940
346930 | DISCONNETTORE FLANGIATO DN100 PN10 | MANFR | NR | 6120
346931 | DISCONNETTORE FLANGIATO DN150 PN10 | MANFR | NR | 9110
346932 | DISCONNETTORE FLANGIATO DN200 PN10 | MANFR | NR | 20370
346933 | DISCONNETTORE FLANGIATO DN250 PN10 | MANFR | NR | 0
346934 | VALVOLA DI FONDO FLANGIATA DN50 PN16 | MANFR | NR | 258.4
346935 | VALVOLA DI FONDO FLANGIATA DN65 PN16 | MANFR | NR | 387.6
346936 | VALVOLA DI FONDO FLANGIATA DN80 PN16 | MANFR | NR | 461.5
346937 | VALVOLA DI FONDO FLANGIATA DN100 PN16 | MANFR | NR | 552
346938 | VALVOLA DI FONDO FLANGIATA DN125 PN16 | MANFR | NR | 688
346939 | VALVOLA DI FONDO FLANGIATA DN150 PN16 | MANFR | NR | 931
346940 | VALVOLA DI FONDO FLANGIATA DN200 PN16 | MANFR | NR | 1441
346941 | VALVOLA DI FONDO FLANGIATA DN250 PN16 | MANFR | NR | 2030
346942 | VALVOLA DI FONDO FLANGIATA DN300 PN16 | MANFR | NR | 3280
346943 | VALVOLA RITEGNO A CLAPET FLANGIATA DN50 PN16 | MANFR | NR | 208.1
346944 | VALVOLA RITEGNO A CLAPET FLANGIATA DN65 PN16 | MANFR | NR | 300.4
346945 | VALVOLA RITEGNO A CLAPET FLANGIATA DN80 PN16 | MANFR | NR | 380.9
346946 | VALVOLA RITEGNO A CLAPET FLANGIATA DN100 PN16 | MANFR | NR | 463.1
346947 | VALVOLA RITEGNO A CLAPET FLANGIATA DN125 PN16 | MANFR | NR | 715
346948 | VALVOLA RITEGNO A CLAPET FLANGIATA DN150 PN16 | MANFR | NR | 1029
346949 | VALVOLA RITEGNO A CLAPET FLANGIATA DN200 PN16 | MANFR | NR | 1527
346950 | VALVOLA RITEGNO A CLAPET FLANGIATA DN250 PN16 | MANFR | NR | 2480
346951 | VALVOLA RITEGNO A CLAPET FLANGIATA DN300 PN16 | MANFR | NR | 3550
036399 | 31108 D.54 CURVA 90° FF INOX 316 | MAPRE | NR | 136.2
204796 | CAROMAX1800 CAROTATORE MANUALE 1800 WATT | MAXIM | NR | 2640
204798 | FL25057A14 FORETTO 300MM D.57 1"1/4 SECCO | MAXIM | NR | 327.7
204799 | FL25068A14 FORETTO 300MM D.68 1"1/4 SECCO | MAXIM | NR | 362.7
204800 | FL25082A14 FORETTO 300MM D.82 1"1/4 SECCO | MAXIM | NR | 416.8
204801 | FL25102 FORETTO 300MM D.102 1"1/4 SECCO | MAXIM | NR | 502
204802 | FL25127 FORETTO 300MM D.127 1"1/4 SECCO | MAXIM | NR | 680
204803 | FL25142 FORETTO 300MM D.142 1"1/4 SECCO | MAXIM | NR | 776
204804 | FL25162 FORETTO 300MM D.162 1"1/4 SECCO | MAXIM | NR | 921
204805 | ASPMAX1200 ASPIRATORE PROF. ASPIRAMAX 1400 W | MAXIM | NR | 1479
204807 | TROT12GF TESTA ROT. C/ATT.1/2 GAS F. X RIDGID | MAXIM | NR | 392.8
205172 | FL25032A14 FORETTO 300 MM. D.32 1"1/4 SECCO | MAXIM | NR | 284.6
205173 | FL25042A14 FORETTO 300 MM. D.42 1"1/4 SECCO | MAXIM | NR | 301.6
205174 | PIASTRA032 PIASTRA DI CENTRAGGIO PER D.32MM | MAXIM | NR | 36.07
205175 | PIASTRA042 PIASTRA DI CENTRAGGIO PER D.42MM | MAXIM | NR | 36.07
206794 | CAROMAX800 CAROTATORE C/FORET.ORO GRES 6-8-10 | MAXIM | NR | 4010
206795 | ATESA100 ATTACCO ESAGONALE 100 MM. M16M | MAXIM | NR | 74.15
206805 | ATESA220 ATTACCO ESAGONALE 220 MM. M16M | MAXIM | NR | 87.17
206806 | ATESA370 ATTACCO ESAGONALE 370 MM. M16M | MAXIM | NR | 119.2
206807 | ATSDS100 ATTACCO SDS PLUS 100 MM. M16 | MAXIM | NR | 93.19
206808 | ATSDS220 ATTACCO SDS PLUS 220 MM. M16 | MAXIM | NR | 107.2
206809 | ATSDS370 ATTACCO SDS PLUS 370 MM. M16 | MAXIM | NR | 137.3
206810 | ATR18FM16M ADATTATORE RAPIDO M18F - M16M | MAXIM | NR | 162.3
206811 | ATR58FM16M ADATTATORE RAPIDO 5/8"F.- M16M | MAXIM | NR | 162.3
206812 | ATR12FM16M ADATT.RAPIDO 1/2 F.X M16M X RIDGID | MAXIM | NR | 162.3
206813 | PR16M16250 PROLUNGA LUNG. 250 MM. M16F-M16M | MAXIM | NR | 95.19
206814 | PR18M16250 PROLUNGA L.250 M18F-M16M | MAXIM | NR | 95.19
206815 | PR58M16250 PROLUNGA L.250 5/8F-M16M X MAKITA | MAXIM | NR | 132.3
206819 | ATH6R14M ADATTATORE HILTI PICC. 6 RAZZE 1"1/4 | MAXIM | NR | 432.9
206820 | ATHG ADATTATORE HILTI GRANDE 1"1/4 | MAXIM | NR | 432.9
206821 | FLO15042M16 FORETTO ORO 150 MM. D.042 SECCO | MAXIM | NR | 252.5
206822 | FLO15052M16 FORETTO ORO 150 MM. D.052 SECCO | MAXIM | NR | 263.5
206823 | FLO15057M16 FORETTO ORO 150 MM. D.057 SECCO | MAXIM | NR | 274.6
206824 | FLO15062M16 FORETTO ORO 150 MM. D.062 SECCO | MAXIM | NR | 284.6
206825 | FLO15068M16 FORETTO ORO 150 MM. D.068 SECCO | MAXIM | NR | 293.6
206826 | FLO15072M16 FORETTO ORO 150 MM. D.072 SECCO | MAXIM | NR | 303.6
206827 | FLO15082M16 FORETTO ORO 150 MM. D.082 SECCO | MAXIM | NR | 307.6
206828 | FLO15092M16 FORETTO ORO 150 MM. D.092 SECCO | MAXIM | NR | 327.7
206829 | FLO15102M16 FORETTO ORO 150 MM. D.102 SECCO | MAXIM | NR | 387.8
206830 | FLO15112M16 FORETTO ORO 150 MM. D.112 SECCO | MAXIM | NR | 408.8
206831 | FLO15122M16 FORETTO ORO 150 MM. D.122 SECCO | MAXIM | NR | 462.9
206832 | FLO15127M16 FORETTO ORO 150 MM. D.127 SECCO | MAXIM | NR | 497
206833 | FLO15132M16 FORETTO ORO 150 MM. D.132 SECCO | MAXIM | NR | 516
206834 | FLO15142M16 FORETTO ORO 150 MM. D.142 SECCO | MAXIM | NR | 558
206835 | FLO15152M16 FORETTO ORO 150 MM. D.152 SECCO | MAXIM | NR | 596
206836 | FLO15162M16 FORETTO ORO 150 MM. D.162 SECCO | MAXIM | NR | 661
206837 | FLO15205M16 FORETTO ORO 150 MM. D.205 SECCO | MAXIM | NR | 752
206838 | FL25052A14 FORETTO 300 MM D.52 1"1/4 SECCO | MAXIM | NR | 320.6
206839 | FL25062A14 FORETTO 300 MM D.62 1"1/4 SECCO | MAXIM | NR | 349.7
206840 | FL25072A14 FORETTO 300MM D.72 1"1/4 SECCO | MAXIM | NR | 391.8
206841 | FL25092A14 FORETTO 300MM D.92 1"1/4 SECCO | MAXIM | NR | 444.9
206842 | FL25112 FORETTO 300MM D.112 1"1/4 SECCO | MAXIM | NR | 586
206843 | FL25122 FORETTO 300MM D.122 1"1/4 SECCO | MAXIM | NR | 631
207093 | PIASTRA142 PIASTRA DI CENTRAGGIO PER D.142MM | MAXIM | NR | 60.12
207619 | PIASTRA057 PIASTRA DI CENTRAGGIO PER D.57MM | MAXIM | NR | 40.08
207620 | PIASTRA068 PIASTRA DI CENTRAGGIO PER D.68MM | MAXIM | NR | 42.08
207621 | PIASTRA082 PIASTRA DI CENTRAGGIO PER D.82MM | MAXIM | NR | 42.08
207622 | PIASTRA102 PIASTRA DI CENTRAGGIO PER D.102MM | MAXIM | NR | 42.08
207623 | PIASTRA127 PIASTRA DI CENTRAGGIO PER D.127MM | MAXIM | NR | 55.11
209881 | PIASTRA037 PIASTRA DI CENTRAGGIO PER D.37MM | MAXIM | NR | 36.07
209882 | PIASTRA052 PIASTRA DI CENTRAGGIO PER D.52MM | MAXIM | NR | 40.08
209883 | PIASTRA062 PIASTRA DI CENTRAGGIO PER D.62MM | MAXIM | NR | 40.08
209884 | PIASTRA072 PIASTRA DI CENTRAGGIO PER D.72MM | MAXIM | NR | 42.08
209885 | PIASTRA092 PIASTRA DI CENTRAGGIO PER D.92MM | MAXIM | NR | 42.08
209886 | PIASTRA112 PIASTRA DI CENTRAGGIO PER D.112MM | MAXIM | NR | 55.11
209887 | PIASTRA122 PIASTRA DI CENTRAGGIO PER D.122MM | MAXIM | NR | 55.11
209888 | PIASTRA132 PIASTRA DI CENTRAGGIO PER D.132MM | MAXIM | NR | 60.12
209889 | PIASTRA152 PIASTRA DI CENTRAGGIO PER D.152MM | MAXIM | NR | 64.13
209891 | PIASTRA162 PIASTRA DI CENTRAGGIO PER D.162MM | MAXIM | NR | 66.13
209898 | ANELLI17-24 ANELLI ANTIBLOCK PER MM. 16 | MAXIM | NR | 4.41
209900 | ANELLI33-45 ANELLI ANTIBLOCK PER 1"1/4 | MAXIM | NR | 4.41
209904 | PR1414250 PROLUNGA L.250 MM. 1"1/4 M.-1"1/4F. | MAXIM | NR | 95.19
213338 | MARAVD MATTONCINO RAVVIVA DISCHI 200X90X30 | MAXIM | NR | 80.16
216359 | AT12GFM16M ADATT. 1/2 GAS F - M16 M L.50 MM | MAXIM | NR | 74.15
216360 | AT14FM16M ADATTATORE 1 1/4F - M16 M L.50 MM | MAXIM | NR | 132.3
216490 | FLO15032M16 FORETTO ORO 150 MM. D.032 SECCO | MAXIM | NR | 238.5
218187 | AT12GMM16M ADATT.1/2 GAS M-M16 M L.50 X HILTI | MAXIM | NR | 74.15
219613 | ATSDM300 ATTACCO SDS MAX 300 MM. M16 | MAXIM | NR | 254.5
221521 | FOG12A12 FORETTO ORO GRES D.12 MM 1/2 GAS | MAXIM | NR | 265.5
221523 | FOG16A12 FORETTO ORO GRES D.16 MM 1/2 GAS | MAXIM | NR | 290.6
222572 | TROTM18F TESTA ROTANTE CON ATTACCO M18 FEMM. | MAXIM | NR | 392.8
223428 | SET 5 SACCHETTI PER ASPIRAMAX 1200 W | MAXIM | CF | 107.2
223429 | PR1212250 PROLUNGA L.250 MM 1/2 M. X 1/2 F. | MAXIM | NR | 117.2
223430 | AT12GMM18F ADATTATORE 1/2" M. X M18F L.50 MM | MAXIM | NR | 87.17
241092 | MMRME115F22 DISCO DIAM.ROSSO METAL D.115 F.22 | MAXIM | NR | 86.17
241093 | MMRME125F22 DISCO DIAM.ROSSO METAL D.125 F.22 | MAXIM | NR | 97.19
241095 | MMRME230SF DISCO DIAM.ROSSO METAL D.230 S/F | MAXIM | NR | 193.4
243417 | FOG20A12 FORETTO ORO GRES D.20 MM 1/2 GAS | MAXIM | NR | 310.6
248121 | FOG06A12 FORETTO ORO GRES D.6 MM 1/2 GAS | MAXIM | NR | 227.5
248122 | FOG08A12 FORETTO ORO GRES D.8 MM 1/2 GAS | MAXIM | NR | 236.5
255217 | AT14M12GM ADATTATORE 1"1/4 M.-1/2" M. L.50 MM | MAXIM | NR | 132.3
255682 | MARAVF MATTONCINO RAVVIVA FORETTI 300X300X30 | MAXIM | NR | 392.8
261034 | PAI230SF DISCO DIAM.PROMO AIR D.230 S/FLANGIA | MAXIM | NR | 304.6
263928 | FOG10A12 FORETTO ORO GRES D.10 MM 1/2 GAS | MAXIM | NR | 255.5
268709 | FL45102A14 FORETTO ORO ACQUA 450 D.102 1"1/4 | MAXIM | NR | 559
270013 | FL25205 FORETTO 200 D.205 1"1/4 SECCO | MAXIM | NR | 1082
273866 | FLO15202M16 FORETTO ORO 150 MM. D.205 SECCO | MAXIM | NR | 790
273867 | CAROMAX250 CAROTATRICE DIAMANTATA MOD.250 | MAXIM | NR | 7410
273869 | FL45062A14 FORETTO ORO ACQUA 450MM D.62 1"1/4 | MAXIM | NR | 381.8
273870 | FL45082A14 FORETTO ORO ACQUA 450MM D.82 1"1/4 | MAXIM | NR | 456.9
273871 | FL45122A14 FORETTO ORO ACQUA 450 D.122 1"1/4 | MAXIM | NR | 654
273872 | FL45132A14 FORETTO ORO ACQUA 450 D.132 1"1/4 | MAXIM | NR | 729
273873 | FL45162A14 FORETTO ORO ACQUA 450 D.162 1"1/4 | MAXIM | NR | 924
273874 | FL45200A14 FORETTO ORO ACQUA 450 D.200 1"1/4 | MAXIM | NR | 1236
273876 | FOG22A12 FORETTO ORO GRES D.22 MM 1/2 GAS | MAXIM | NR | 330.7
273877 | FOG25A12 FORETTO ORO GRES D.25 MM 1/2 GAS | MAXIM | NR | 347.7
273878 | SMAX180EVO SCANALATORE A DISCHI SCANMAX180 | MAXIM | NR | 2410
273879 | LSR180F22 DISCO DIAM. LASER SCAN ROSSO D.180 | MAXIM | NR | 167.3
273880 | TMA200P1 TAGLIERINA PROF. MAXI200 PONTE COMPL | MAXIM | NR | 2870
278688 | CHIAVE INGLESE DA 36 | MAXIM | NR | 29.06
279226 | PUNCIL220 PUNTA DI CENTRAGGIO L.220 D.8 MM. | MAXIM | NR | 30.06
282645 | KITAIA11510 25 DISCHI ABRAS. INOX ARG. SP.1,0 | MAXIM | CF | 102.2
282646 | KITAIA11513 25 DISCHI ABRAS. INOX ARG. SP.1,3 | MAXIM | CF | 102.2
282647 | KITAIA11516 25 DISCHI ABRAS. INOX ARG. SP.1,6 | MAXIM | CF | 102.2
282648 | KITAFA11510 25 DISCHI ABRAS.FERRO AMAR.SP.1,0 | MAXIM | CF | 91.18
282650 | KITAFA11516 25 DISCHI ABRAS.FERRO AMAR.SP.1,6 | MAXIM | CF | 91.18
282651 | KITAFV11510 25 DISCHI ABRAS.FERRO VERD.SP.1,0 | MAXIM | CF | 71.14
282652 | KITAFV11513 25 DISCHI ABRAS.FERRO VERD.SP.1,3 | MAXIM | CF | 71.14
282653 | KITAFV11516 25 DISCHI ABRAS.FERRO VERD.SP.1,6 | MAXIM | CF | 71.14
282654 | FRG006CIL FORETTO ROSSO GRES D.6 CILINDRICO | MAXIM | NR | 65.13
282655 | FRG008CIL FORETTO ROSSO GRES D.8 CILINDRICO | MAXIM | NR | 68.14
282656 | FRG010CIL FORETTO ROSSO GRES D.10 CILINDRICO | MAXIM | NR | 71.14
282657 | FRG012CIL FORETTO ROSSO GRES D.12 CILINDRICO | MAXIM | NR | 73.15
282658 | FRG014CIL FORETTO ROSSO GRES D.14 CILINDRICO | MAXIM | NR | 81.16
293082 | FL25042A12 FORETTO 300 MM. D.42 1/2" SECCO | MAXIM | NR | 301.6
293125 | FL25152 FORETTO 300MM D.152 1"1/4 SECCO | MAXIM | NR | 850
306972 | PUNSDS230 PUNTA DI CENTRAGGIO L.230 D.10 SDS | MAXIM | NR | 30.06
308354 | CHIAVE FORETTO DA 41 X ATTACCO 1"1/4 | MAXIM | NR | 34.07
319341 | PIASTRA DI CENTRAGGIO PER DIAM.182MM | MAXIM | NR | 71.14
336908 | CAROMAX2000 ASP CAROTATORE MANUALE 2000 WATT | MAXIM | NR | 3970
336909 | GENEMAX 3000 IS GENERATORE 230V 3,2 KW | MAXIM | NR | 2300
336910 | GENEMAX 3500 IS GENERATORE 230V 4,5 KW | MAXIM | NR | 2650
338242 | VALIGASP4 VALIGETTA KIT ASPIRAZIONE | MAXIM | NR | 1443
342873 | FORETTO ARGENTO GRES D. 6 MM M14 | MAXIM | NR | 112.2
342874 | FORETTO ARGENTO GRES D. 6 MM CILINDRICO | MAXIM | NR | 99.2
342875 | FORETTO ARGENTO GRES D. 8 MM CILINDRICO | MAXIM | NR | 105.2
342896 | FORETTO ARGENTO GRES D. 8 MM M14 | MAXIM | NR | 117.2
342910 | FORETTO ARGENTO GRES D.10 MM M14 | MAXIM | NR | 122.2
345403 | FORETTO ARGENTO GRES D.10 MM CILINDRICO | MAXIM | NR | 109.2
345404 | FORETTO ARGENTO GRES D.12 MM M14 | MAXIM | NR | 124.3
345405 | FORETTO ARGENTO GRES D.20 MM M14 | MAXIM | NR | 163.3
345406 | FORETTO ARGENTO GRES D.30 MM M14 | MAXIM | NR | 192.4
345407 | FORETTO ARGENTO GRES D.35 MM M14 | MAXIM | NR | 202.4
345408 | FORETTO ARGENTO GRES D.50 MM M14 | MAXIM | NR | 238.5
318388 | UVC 15 HA RECUPERATORE CALORE INC. ORIZZ. | MC2F | NR | 4080
318389 | UVC 22 HA RECUPERATORE CALORE INC. ORIZZ. | MC2F | NR | 4580
318390 | UVC 15 VA PS RECUPERATORE CALORE VERT. | MC2F | NR | 3160
318391 | UVC 22 VC RECUPERATORE CALORE VERT. | MC2F | NR | 3750
318393 | TELAIO INCASSO PER UVC 15 HA | MC2F | NR | 845
318394 | COPERCHIO IN ACCIAIO ZINCATO PER UVC 15 HA | MC2F | NR | 204
318395 | PIASTRA FORATA 6+6 PER UVC 15 HA | MC2F | NR | 55.65
318396 | CODOLO COLLEGAMENTO D.75 PER UVC 15 HA | MC2F | NR | 6.6
318397 | TELAIO INCASSO PER UVC 22 HA | MC2F | NR | 907
318398 | COPERCHIO IN ACCIAIO ZINCATO PER UVC 22 HA | MC2F | NR | 284.4
318399 | PIASTRA FORATA 8+8 PER UVC 22 HA | MC2F | NR | 86.56
318400 | TELAIO INCASSO PER UVC 15 VA PS | MC2F | NR | 711
318401 | COPERCHIO IN ACCIAIO ZINCATO PER UVC 15 VA PS | MC2F | NR | 202
318402 | TELAIO INCASSO PER UVC 22 VC | MC2F | NR | 787
318403 | COPERCHIO IN ACCIAIO ZINCATO PER UVC 22 VC | MC2F | NR | 247.3
318404 | UVC 15 H RECUPERATORE CALORE ORIZZ. | MC2F | NR | 3820
318405 | UVC 22 H RECUPERATORE CALORE ORIZZ. | MC2F | NR | 4350
318408 | BOCCHETTA PLENUM 235X95X95 2+2 ATTACCHI | MC2F | NR | 55.03
318410 | GRIGLIA FORATA C/PIEGA DI RINFORZO | MC2F | NR | 30.81
318411 | PLENUM 6+6 ISOLATA INTERNAMENTE | MC2F | NR | 103.5
318412 | PLENUM 12+12 ISOLATA INTERNAMENTE | MC2F | NR | 106.4
318413 | PIASTRA FORATA DI COLLEGAMENTO 6+6 C/ATT.75 | MC2F | NR | 46.17
318414 | PIASTRA FORATA DI COLLEGAMENTO 12+12 C/ATT.75 | MC2F | NR | 60.59
318415 | PIASTRA DISTRIBUZ. PER CASSA 6+6 PER UVC 15 | MC2F | NR | 47.4
318416 | PIASTRA DISTRIBUZ. PER CASSA 12+12 PER UVC 15 | MC2F | NR | 54.1
318417 | PIASTRA DISTRIBUZ.PER CASSA 6+6 PER UVC 22-35 | MC2F | NR | 47.92
318418 | PIASTRA DISTRIBUZ.PER CASSA 12+12 X UVC 22-35 | MC2F | NR | 54.62
318662 | N° 2 FILTRI PER RECUPERATORE UVC 15 HA | MC2F | CP | 30.92
318663 | N° 2 FILTRI PER RECUPERATORE UVC 22 HA | MC2F | CP | 39.16
318664 | N° 2 FILTRI PER RECUPERAT. UVC 15 H/15 VA PS | MC2F | CP | 35.04
318665 | N° 2 FILTRI PER RECUPERATORE UVC 35 H | MC2F | CP | 61.83
318666 | N° 2 FILTRI PER RECUPERATORE UVC 22 VC | MC2F | CP | 39.16
318667 | N° 2 FILTRI PER RECUPERATORE UVC 35 VC | MC2F | CP | 55.65
087007 | GK-3009AS2-CE BARRIERA ARIA LANCIO 0,90X3M | MITSU | NR | 907
255333 | MSDD-50AR-E GIUNTO A CARTELLA | MITSU | NR | 89.53
256957 | PAR-FL32MA-E TRASMETTITORE RAGGI INFRAROSSI | MITSU | NR | 137.6
262036 | PUMY-P112VKM5 UNITA' EST.SMALL Y 1 FASE | MITSU | NR | 9110
262037 | PUMY-P112YKM4 UNITA' EST.SMALL Y 3 FASI | MITSU | NR | 9590
262039 | PUMY-P125YKM4R2 UNITA' EST.SMALL Y 3 FASI | MITSU | NR | 10140
262040 | PUMY-P140VKM6 UNITA' EST.SMALL Y 1 FASE | MITSU | NR | 10890
262041 | PUMY-P140YKM5 UE SMALLY R410 15,5KW P.CAL. | MITSU | NR | 11460
269783 | VL-100EU5-E RECUPERATORE CALORE 105 M3/H | MITSU | NR | 1000
275504 | MSDD-50TR2-E GIUNTO DISTRIBUZIONE TWIN | MITSU | NR | 209
280150 | PSA-RP71KA UNITA' INTERNA MONO COLONNA | MITSU | NR | 2710
280154 | PUHZ-FRP71VHA2 UNITA' ESTERNA IBRIDA | MITSU | NR | 8500
280161 | PUHZ-SHW140YHA UNITA' ESTERNA ZUBADAN 3X400V | MITSU | NR | 11590
280162 | PUHZ-SHW230YKA2 UNITA' ESTERNA ZUBADAN 3X400V | MITSU | NR | 23450
280169 | PUHZ-SW120VHA UNITA EST.AIR TO WATER230V | MITSU | NR | 10730
280170 | PUHZ-SW120YHA UNITA' ESTERNA ECODAN 3X400V | MITSU | NR | 11440
280171 | PUHZ-SW160YKA UNITA' ESTERNA ECODAN 3X400V | MITSU | NR | 15340
280172 | PUHZ-SW200YKA UNITA' ESTERNA ECODAN 3X400V | MITSU | NR | 17670
280535 | PAC-YT52CRA-K COMANDO A FILO SEMPLIFICATO | MITSU | NR | 185.6
284072 | MUZ-LN25VG2 UNITA' ESTERNA PARETE DC INV. R32 | MITSU | NR | 1826
284073 | MUZ-LN35VG2 UNITA' ESTERNA PARETE DC INV. R32 | MITSU | NR | 2280
284074 | MUZ-LN50VG2 UNITA' ESTERNA PARETE DC INV. R32 | MITSU | NR | 3280
284080 | SLP-2FALM2 GRIGLIA PER MONOSPLIT CASSETTA | MITSU | NR | 469.2
284082 | PAR-WT50R-E COMANDO E TERMOSTATO WIRELESS | MITSU | NR | 307.2
284083 | PAR-WR51R-E RICEVITORE WIRELESS | MITSU | NR | 261.2
284084 | PROCON A1M INTERFACCIA MODBUS M/S/P/ECODAN | MITSU | NR | 509
284085 | PAC-SE41TS-E SENSORE ARIA REMOTO | MITSU | NR | 124.9
284087 | PAC-TH011-E COPPIA TERMISTORI CONTROLLO ZONA | MITSU | NR | 149.5
284088 | PAC-TH011HT-E COPPIA TERMISTORI COLLEG.CALD. | MITSU | NR | 141.3
284089 | PAC-IH03V2-E RESISTENZA IMMERS. ACS 3KW | MITSU | NR | 466.6
284091 | PAC-DP01-E BACINELLA RACCOLTA COND. HYDROTANK | MITSU | NR | 582
284703 | PAC-SG61DS-E KIT CHIUSURA DRENAGGIO CONDENSA | MITSU | NR | 74.89
284704 | PAC-SC36NA-E CONNETTORE PER SEGNALI ESTERNI | MITSU | NR | 87.09
287075 | LGH-100RVX-E LOSSNAY REC. CALORE 1000 M3/H | MITSU | NR | 5300
289689 | MAC-497IF-E INTERFACCIA SEGNALI ESTERNI | MITSU | NR | 282.2
290931 | PUHZ-SHW80VAA UNITA' ESTERNA ZUBADAN 1X230V | MITSU | NR | 9930
290932 | PUHZ-SHW112VAA UNITA' ESTERNA ZUBADAN 1X230V | MITSU | NR | 11010
290933 | PUHZ-SHW112YAA UNITA' ESTERNA ZUBADAN 3X400V | MITSU | NR | 11740
290935 | PUHZ-SW100VAA UNITA' ESTERNA ECODAN 1X230V | MITSU | NR | 8880
290936 | PUHZ-SW100YAA UNITA' ESTERNA ECODAN 3X400V | MITSU | NR | 9570
292168 | PAC-SH29TC-E CONNETTORE COMANDO REMOTO A FILO | MITSU | NR | 70.64
293434 | PAR-FA32MA COMANDO REMOTO INFRAROSSI | MITSU | NR | 212.5
294016 | MSZ-LN25VG2V UN.INT.PAR.DC INV.BCO PERLA R32 | MITSU | NR | 1515
294017 | MSZ-LN35VG2V UN.INT.PAR.DC INV.BCO PERLA R32 | MITSU | NR | 1634
294018 | MSZ-LN50VG2V UN.INT.PAR.DC INV.BCO PERLA R32 | MITSU | NR | 2010
294019 | MSZ-LN25VG2B UN.INT.PARETE DC INV. NERO R32 | MITSU | NR | 1515
294020 | MSZ-LN35VG2B UN.INT.PARETE DC INV. NERO R32 | MITSU | NR | 1634
294021 | MSZ-LN50VG2B UN.INT.PARETE DC INV. NERO R32 | MITSU | NR | 2010
294022 | MSZ-LN25VG2R UN.INT.PARETE DC INV. ROSSO R32 | MITSU | NR | 1515
294023 | MSZ-LN35VG2R UN.INT.PARETE DC INV. ROSSO R32 | MITSU | NR | 1634
294024 | MSZ-LN50VG2R UN.INT.PARETE DC INV. ROSSO R32 | MITSU | NR | 2010
294030 | MUZ-AP35VG UNITA' ESTERNA PARETE DC INV. R32 | MITSU | NR | 1728
294031 | MUZ-AP42VG UNITA' ESTERNA PARETE DC INV. R32 | MITSU | NR | 2170
294032 | MUZ-AP50VG UNITA' ESTERNA PARETE DC INV. R32 | MITSU | NR | 2560
294033 | MXZ-2F33VF4 MULTI UNIT. EST.PARETE DC INV.R32 | MITSU | NR | 2110
294034 | MXZ-2F42VF3(4) MULTI UNIT.EST.PAR.DC INV.R32 | MITSU | NR | 2660
294035 | MXZ-2F53VF4 MULTI UNIT. EST.PARETE DC INV.R32 | MITSU | NR | 3210
294039 | PUMY-SP112VKM2 UNITA' EST.DC INV. 1 FASE | MITSU | NR | 7020
294040 | PUMY-SP112YKM2 UNITA' EST.DC INV. 3 FASI | MITSU | NR | 7390
294041 | PUMY-SP125VKM2 UNITA' EST.DC INV. 1 FASE | MITSU | NR | 7420
294042 | PUMY-SP125YKM2 UNITA' EST.DC INV. 3 FASI | MITSU | NR | 7820
294043 | PUMY-SP140VKM2 UNITA' EST.DC INV. 1 FASE | MITSU | NR | 8390
294044 | PUMY-SP140YKM2 UNITA' EST.DC INV. 3 FASI | MITSU | NR | 8830
294047 | MLP-444W GRIGLIA PER MLZ-KP25/35/50VF | MITSU | NR | 412.1
294051 | MLZ-KP25VF UN. INT.CASSETTA 1 VIA DC INV.R32 | MITSU | NR | 1638
294052 | MLZ-KP35VF UN. INT.CASSETTA 1 VIA DC INV.R32 | MITSU | NR | 1937
294053 | MLZ-KP50VF UN. INT.CASSETTA 1 VIA DC INV.R32 | MITSU | NR | 2290
294193 | PAC-SE55RA-E CONNETTORE X SEGNALI ESTERNI | MITSU | NR | 87.09
295100 | LGH-50RVX-E RECUP.CALORE CANAL. 500M3/H | MITSU | NR | 2960
297129 | SLZ-M25FA UNITA' INTERNA CASSETTA DC INV.R32 | MITSU | NR | 1532
298154 | MSDD-50WR2-E GIUNTO A SALDARE SERIE TWIN | MITSU | NR | 219.5
298391 | SLZ-M35FA UNITA' INTERNA CASSETTA DC INV.R32 | MITSU | NR | 1794
298848 | GK-3012AS2-CE BARRIERA ARIA LANCIO 1,2X3M | MITSU | NR | 1007
299376 | PAC-MK34BC BRANCH BOX PER COLLEG. A 3 UNITA' | MITSU | NR | 1378
299907 | MSDD-50BR-E GIUNTO A SALDARE | MITSU | NR | 89.53
302274 | SLZ-M50FA UNITA' INTERNA CASSETTA DC INV.R32 | MITSU | NR | 2180
302275 | MSZ-HR25VF UNITA' INT.PARETE DC INV. PC R32 | MITSU | NR | 504
302277 | MSZ-HR35VF UNITA' INT.PARETE DC INV. PC R32 | MITSU | NR | 567
302278 | MSZ-HR42VF UNITA' INT.PARETE DC INV. PC R32 | MITSU | NR | 712
302279 | MSZ-HR50VF UNITA' INT.PARETE DC INV. PC R32 | MITSU | NR | 792
302280 | MUZ-HR25VF UNITA' EST.PARETE DC INV. PC R32 | MITSU | NR | 710
302281 | MUZ-HR35VF UNITA' EST.PARETE DC INV. PC R32 | MITSU | NR | 903
302282 | MUZ-HR42VF UNITA' EST.PARETE DC INV. PC R32 | MITSU | NR | 1196
302283 | MUZ-HR50VF UNITA' EST.PARETE DC INV. PC R32 | MITSU | NR | 1370
302284 | MXZ-2HA40VF MULTI UN.EST.PARETE INV. PC R32 | MITSU | NR | 2000
302285 | MXZ-2HA50VF MULTI UN.EST.PARETE INV. PC R32 | MITSU | NR | 2410
302286 | MXZ-3HA50VF MULTI UN.EST.PARETE INV. PC R32 | MITSU | NR | 3090
302303 | MUZ-EF25VG UNITA' ESTERNA PARETE DC INV. R32 | MITSU | NR | 1524
302304 | MUZ-EF35VG UNITA' ESTERNA PARETE DC INV. R32 | MITSU | NR | 1932
302305 | MUZ-EF42VG UNITA' ESTERNA PARETE DC INV. R32 | MITSU | NR | 2340
302306 | MUZ-EF50VG UNITA' ESTERNA PARETE DC INV. R32 | MITSU | NR | 2760
302309 | MUZ-AP60VG UNITA' ESTERNA PARETE DC INV. R32 | MITSU | NR | 2990
302310 | MUZ-AP71VG UNITA' ESTERNA PARETE DC INV. R32 | MITSU | NR | 3620
302311 | SUZ-M25VA UNITA' ESTERNA MONO DC INV. PC R32 | MITSU | NR | 1696
302312 | SUZ-M35VA UNITA' ESTERNA MONO DC INV. PC R32 | MITSU | NR | 2100
302313 | SUZ-M50VA UNITA' ESTERNA MONO DC INV. PC R32 | MITSU | NR | 2690
302314 | SLZ-M60FA UNITA' INTERNA CASSETTA DC INV.R32 | MITSU | NR | 2490
302315 | SUZ-M60VA UNITA' ESTERNA MONO DC INV. PC R32 | MITSU | NR | 3050
302316 | SUZ-M71VA UNITA' ESTERNA MONO DC INV. PC R32 | MITSU | NR | 3540
302325 | PUMY-P200YKM3 UNITA' EST.SMALL Y 3 FASI | MITSU | NR | 13290
303505 | PUHZ-SW75VAA UNITA' ESTERNA ECODAN 1X230V | MITSU | NR | 7680
305019 | LGH-25RVX-E RECUP. CALORE CANAL. 250M3/H | MITSU | NR | 1933
305152 | MAC-1300FT FILTRO ALTA EFFICIENZA 10PZ | MITSU | CF | 184.6
306635 | PAC-MK54BC BRANCH BOX PER COLLEG. A 5 UNITA' | MITSU | NR | 1651
307827 | LGH-80RVX-E RECUP. CALORE CANALIZ. 800M3/H | MITSU | NR | 4760
308153 | PAR-40MAA COMANDO REMOTO A FILO | MITSU | NR | 294.1
308820 | PEA-RP250WKA U.INT. CANALIZZ. MR.SLIM | MITSU | NR | 7330
311170 | MSZ-HR60VF UNITA' INT.PARETE DC INV. PC R32 | MITSU | NR | 1110
311171 | MSZ-HR71VF UNITA' INT.PARETE DC INV. PC R32 | MITSU | NR | 1438
311172 | MUZ-HR60VF UNITA' EST.PARETE DC INV. PC R32 | MITSU | NR | 1689
311173 | MUZ-HR71VF UNITA' EST.PARETE DC INV. PC R32 | MITSU | NR | 2130
311967 | PEAD-M100JA2 UN. INTERNA CANALIZ.MEDIA PREV. | MITSU | NR | 2610
312100 | ERSE-MED POMPA CALORE HYDROBOX REVERS.LARGE | MITSU | NR | 7920
312155 | MSZ-AP42VGK UNITA' INT.PARETE DC INV. R32 | MITSU | NR | 1247
312157 | MSZ-AP60VGK UNITA' INT.PARETE DC INV. R32 | MITSU | NR | 1655
312158 | MSZ-AP71VGK UNITA' INT.PARETE DC INV. R32 | MITSU | NR | 1776
312300 | MSZ-EF18VGKW UN.INT.PARETE DC INV.R32 BIANCO | MITSU | NR | 1190
312301 | MSZ-EF22VGKW UN.INT.PARETE DC INV.R32 BIANCO | MITSU | NR | 1220
312302 | MSZ-EF22VGKB UN.INT.PARETE DC INV.R32 NERO | MITSU | NR | 1220
312303 | MSZ-EF22VGKS UN.INT.PARETE DC INV.R32 ARGENTO | MITSU | NR | 1220
312305 | MSZ-EF25VGKW UN.INT.PARETE DC INV.R32 BIANCO | MITSU | NR | 1318
312306 | MSZ-EF25VGKB UN.INT.PARETE DC INV.R32 NERO | MITSU | NR | 1318
312307 | MSZ-EF25VGKS UN.INT.PARETE DC INV.R32 ARGENTO | MITSU | NR | 1318
312308 | MSZ-EF35VGKW UN.INT.PARETE DC INV.R32 BIANCO | MITSU | NR | 1390
312309 | MSZ-EF35VGKB UN.INT.PARETE DC INV.R32 NERO | MITSU | NR | 1390
312311 | MSZ-EF35VGKS UN.INT.PARETE DC INV.R32 ARGENTO | MITSU | NR | 1390
312312 | MSZ-EF42VGKW UN.INT.PARETE DC INV.R32 BIANCO | MITSU | NR | 1550
312313 | MSZ-EF42VGKB UN.INT.PARETE DC INV.R32 NERO | MITSU | NR | 1550
312314 | MSZ-EF42VGKS UN.INT.PARETE DC INV.R32 ARGENTO | MITSU | NR | 1550
312315 | MSZ-EF50VGKW UN.INT.PARETE DC INV.R32 BIANCO | MITSU | NR | 1665
312316 | MSZ-EF50VGKB UN.INT.PARETE DC INV.R32 NERO | MITSU | NR | 1665
312317 | MSZ-EF50VGKS UN.INT.PARETE DC INV.R32 ARGENTO | MITSU | NR | 1665
312318 | MSZ-BT20VGK UN.INT.PARETE DC INV. R32 C/WI-FI | MITSU | NR | 875
312319 | MSZ-BT25VGK UN.INT.PARETE DC INV. R32 C/WI-FI | MITSU | NR | 924
312320 | MSZ-BT35VGK UN.INT.PARETE DC INV. R32 C/WI-FI | MITSU | NR | 956
312321 | MUZ-BT25VG UNITA' ESTERNA PARETE DC INV. R32 | MITSU | NR | 1036
312322 | MUZ-BT35VG UNITA' ESTERNA PARETE DC INV. R32 | MITSU | NR | 1291
312323 | MFZ-KT25VG UNITA' INT.PAVIMENTO DC INV. R32 | MITSU | NR | 1594
312324 | MFZ-KT35VG UNITA' INT.PAVIMENTO DC INV. R32 | MITSU | NR | 1852
312325 | MFZ-KT50VG UNITA' INT.PAVIMENTO DC INV. R32 | MITSU | NR | 2850
312327 | MXZ-5F102VF MULTI UNITA EST.PARETE DC INV.R32 | MITSU | NR | 8550
312328 | MXZ-6F122VF MULTI UNITA EST.PARETE DC INV.R32 | MITSU | NR | 9170
312329 | ERSD-VM2D POMPA CALORE HYDROBOX REVERS.SMALL | MITSU | NR | 6100
312330 | SUZ-SWM40VA UNITA' ESTERNA ECODAN 1X230V | MITSU | NR | 3030
312333 | ERSC-VM2D POMPA CALORE HYDROBOX REVERSIBILE | MITSU | NR | 6140
312335 | ERST17D-VM2D POMPA CALORE HYDROTANK S 170L | MITSU | NR | 9250
312336 | ERST20D-VM2D POMPA CALORE HYDROTANK S 200L | MITSU | NR | 10100
312337 | ERST30D-VM2ED POMPA CALORE HYDROTANK S 300L | MITSU | NR | 11820
312338 | ERST20C-VM2D POMPA CALORE HYDROTANK M 200L | MITSU | NR | 10770
312339 | ERST30C-VM2ED POMPA CALORE HYDROTANK M 300L | MITSU | NR | 12370
312340 | EHST20C-VM2D POMPA CALORE HYDROTANK M 200L | MITSU | NR | 10770
312341 | EHSC-VM2D POMPA CALORE HYDROBOX M SOLO RISC. | MITSU | NR | 6140
313135 | EIND1S-F KIT DISTRIBUZIONE PER ECODAN INWALL | MITSU | NR | 5470
313136 | EINTK200-F BOLLIT.200 LT ACS X ECODAN INWALL | MITSU | NR | 3690
313886 | PAC-TH011TK2-E TERMISTORE PER ACS HYDROBOX | MITSU | NR | 80.5
314417 | PUHZ-ZRP35VKA2 UNITÀ ESTERNA | MITSU | NR | 3200
317074 | PLP-6EAR1 GRIGLIA PER UNITA INTERNE PLA-EA | MITSU | NR | 505
317239 | LGH-35RVX-E RECUP. CALORE CANALIZ. 350M3/H | MITSU | NR | 2910
317482 | VL-50SR2-E RECUPERATORE CALORE 50 M3/H | MITSU | NR | 982
319663 | MXZ-4F83VFHZ2 MULTI UNITA' EST.PAR.DC INV.R32 | MITSU | NR | 8530
320076 | MXZ-4F80VF3(4) MULTI UNIT. EST.PAR.DC INV.R32 | MITSU | NR | 6700
320079 | MXZ-3F68VF3(4) MULTI UNIT.EST.PAR. DC INV.R32 | MITSU | NR | 4960
320081 | MSZ-AP15VGK UNITA' INT.PARETE DC INV. R32 | MITSU | NR | 980
320082 | MSZ-AP20VGK UNITA' INT.PARETE DC INV. R32 | MITSU | NR | 1051
320083 | SEZ-M25DA2 UNITA INTERNA SERIE S CANAL.S/COM. | MITSU | NR | 1227
320084 | SEZ-M35DA2 UNITA INTERNA SERIE S CANAL.S/COM. | MITSU | NR | 1279
320085 | SEZ-M50DA2 UNITA INTERNA SERIE S CANAL.S/COM. | MITSU | NR | 1495
320086 | SEZ-M60DA2 UNITA INTERNA SERIE S CANAL.S/COM. | MITSU | NR | 1737
320087 | SEZ-M71DA2 UNITA INTERNA SERIE S CANAL.S/COM. | MITSU | NR | 2170
320088 | MXZ-2F53VFHZ2 MULTI UNITA' EST.PAR. DC INV.PC | MITSU | NR | 5530
320091 | ERPT17X-VM2D POMPA CALORE HYDROTANK 170L | MITSU | NR | 7300
320092 | ERPT20X-VM2D POMPA CALORE HYDROTANK 200L | MITSU | NR | 7680
320093 | ERPT30X-VM2ED POMPA CALORE HYDROTANK 300L | MITSU | NR | 8610
320094 | PUZ-WM50VHA UNITA' ESTERNA ECODAN R32 1X230V | MITSU | NR | 6690
320095 | PUZ-WM85VAA UNITA' ESTERNA ECODAN R32 1X230V | MITSU | NR | 9620
320096 | PUZ-WM112VAA UNITA' ESTERNA ECODAN R32 1X230V | MITSU | NR | 12240
320097 | PAC-IF071B-E SCHEDA FTC6 CENTRALINA ECODAN | MITSU | NR | 1811
320101 | PUD-SHWM120YAA UN.ESTERNA ZUBADAN R32 TRIFASE | MITSU | NR | 13300
320929 | PAR-CT01MAA-PB COMANDO REMOTO A FILO NERO | MITSU | NR | 498.1
320930 | PAR-CT01MAA-SB COMANDO REMOTO A FILO BIANCO | MITSU | NR | 442.4
321648 | MXZ-3F54VF3(4) MULTI UNIT.EST.PAR.DC INV.R32 | MITSU | NR | 4090
325678 | MUZ-AP20VG UNITA' ESTERNA PARETE DC INV. R32 | MITSU | NR | 1367
329111 | LGH-15RVX-E RECUP. CALORE CANALIZ.150 M3/H | MITSU | NR | 1569
329178 | MUZ-BT50VG UNITA' ESTERNA PARETE DC INV. R32 | MITSU | NR | 2050
329179 | MSZ-BT50VGK UN.INT.PARETE DC INV. R32 C/WI-FI | MITSU | NR | 1221
329579 | MAC-587IF-E ADATTATORE WI-FI OPZIONALE | MITSU | NR | 149.5
329745 | PAR-41MAA COMANDO REMOTO A FILO | MITSU | NR | 308.9
330040 | PUZ-ZM200YKA2R1 UN.ESTERNA POWER INV. R32 | MITSU | NR | 12090
330042 | PEA-M200LA2 UNITA' INTERNA CANALIZZATA R32 | MITSU | NR | 6930
331565 | PUZ-M250YKA2 UNITÀ ESTERNA STANDARD INV.R32 | MITSU | NR | 9860
332898 | JT-SB216JSH2-W-NE JET TOWEL SLIM C/RISC. BN | MITSU | NR | 2490
333447 | P-100F5-E FILTRO "G3" PER VL100 | MITSU | NR | 69.67
333451 | A-CXW 2T 0602+GRIGLIA+ATW | MITSU | NR | 2070
333459 | BT100 DISGIUNTORE IDRAULICO 100 LITRI | MITSU | NR | 1829
333460 | BTB30 SERB. INERZIALE ACC. X I-BX-N 04/013 | MITSU | NR | 1482
333461 | BTB60 SERBATOIO INERZIALE | MITSU | NR | 2800
333462 | CORNICE VALVOLA 2V PER MHD2 30/40 | MITSU | NR | 188.1
333463 | CORNICE VALVOLA 2V PER MHD2 50/60 | MITSU | NR | 200.3
333470 | GUG-01SL-E MODULO ESPANS. DIRETTA X LGH-50/65 | MITSU | NR | 2280
333471 | GUG-02SL-E MODULO ESPANS. DIRET. X LGH-80/100 | MITSU | NR | 2980
333473 | GUG-03SL-E MODULO ESPANS. DIR. X LGH-150/250 | MITSU | NR | 4020
333502 | JT-S2AP-S-NE JET TOWEL SMART C/RISC. ARG. | MITSU | NR | 1378
333503 | JT-S2AP-W-NE JET TOWEL SMART C/RISC. ARG. | MITSU | NR | 1263
333504 | JT-SB216JSH2-H-NE JET TOWEL SLIM C/RISC. NERO | MITSU | NR | 2790
333523 | LGH-100RVS-E RECUP. CALORE SENSIBILE 1000MC/H | MITSU | NR | 7360
333526 | LGH-150RVX-E RECUP. CALORE CANALIZ. 1500M3/H | MITSU | NR | 8910
333527 | LGH-150RVXT-E RECUP. CALORE CANALIZ. 1500M3/H | MITSU | NR | 10490
333529 | LGH-200RVX2-E RECUP. CALORE CANALIZ. 2000M3/H | MITSU | NR | 10520
333530 | LGH-200RVXT-E RECUP. CALORE CANALIZ. 2000M3/H | MITSU | NR | 12390
333531 | LGH-250RVXT-E RECUP. CALORE CANALIZ. 2500M3/H | MITSU | NR | 14820
333532 | LGH-50RVS-E RECUP. CALORE SENSIBILE 500MC/H | MITSU | NR | 4180
333533 | LGH-65RVX-E RECUP. CALORE CANALIZ. 650M3/H3 | MITSU | NR | 3930
333534 | LGH-80RVS-E RECUP. CALORE SENSIBILE 800MC/H | MITSU | NR | 6460
333535 | MAC-100FT-E FILTRO PLASMA QUAD CONNECT | MITSU | NR | 250.8
333536 | MAC-1200FT FILTRO ALTA EFFICIENZA 10PZ | MITSU | CF | 217.7
333538 | MAC-1416FT-E FILTRO V-BLOCKING | MITSU | NR | 60.96
333539 | MAC-1700DF FILTRO DEODORIZZANTE 10PZ | MITSU | CF | 365.8
333540 | MAC-1700FT FILTRO ALTA EFFICIENZA 10PZ | MITSU | CF | 313.5
333541 | MAC-1702RA-E CONNETTORE INPUT ESTERNI | MITSU | NR | 55.74
333542 | MAC-1820FT-E FILTRO DEODORIZZANTE 10PZ | MITSU | CF | 276.9
333543 | MAC-2300FT FILTRO ANTI POLLINE 10PZ | MITSU | CF | 414.5
333544 | MAC-2330FT-E FILTRO ANTIALL. X MSZ-EF/AP 10PZ | MITSU | CF | 414.5
333545 | MAC-2360FT-E FILTRO PURIFICAZ. IONI ARG. 10PZ | MITSU | CF | 779
333548 | MAC-2450FT-E FILTRO V-BLOCKING | MITSU | NR | 43.54
333549 | MAC-2460FT-E FILTRO V-BLOCKING | MITSU | NR | 81.86
333550 | MAC-2470FT-E FILTRO V-BLOCKING | MITSU | NR | 43.54
333551 | MAC-2490FT-E FILTRO V-BLOCKING | MITSU | NR | 43.54
333555 | MAC-3000FT-E FILTRO DEODORIZZ. X MSZ-FH 10PZ | MITSU | CF | 542
333556 | MAC-3010FT-E FILTRO DEODORIZZ. X MSZ-LN 10PZ | MITSU | CF | 542
333557 | MAC-305FT-E FILTRO AL PLASMA DEODORIZZ. 10PZ | MITSU | CF | 395.4
333559 | MAC-307FT-E FILTRO AL PLASMA DEODORIZZ. 10PZ | MITSU | CF | 604
333560 | MAC-334IF-E SCHEDA CONVERTER X M/NET+SEGNALI | MITSU | NR | 369.3
333562 | MAC-415FT-E FILTRO ANTI POLLINE 10PZ | MITSU | CF | 414.5
333563 | MAC-417FT-E FILTRO AL PLASMA ANTIALLERG. 10PZ | MITSU | CF | 414.5
333566 | MA-E100R-E PURIFICATORE ARIA PORTATILI | MITSU | NR | 2600
333567 | MA-E85R-E PURIFICATORE ARIA PORTATILI | MITSU | NR | 1872
333568 | MAPR-863HFT FILTRO HEPA+AC E-85 1 PEZZO | MITSU | NR | 498.1
333569 | MAPR-865HFT FILTRO HEPA+AC E-100 1 PEZZO | MITSU | NR | 759
333570 | ME-AC-KNX-1-V2 INTERFACCIA KNX | MITSU | NR | 550
333572 | MLP-448W GRIGLIA PER MLZ-KY20 | MITSU | NR | 492.9
333573 | MLZ-KY20VG-E1 U.INT. MULTISPLIT R32 2,0KW | MITSU | NR | 1594
333575 | MSDF-1111R2-E GIUNTO QUAD. FREE COMPO | MITSU | NR | 637
333576 | MSDT-111R3-E GIUNTO DISTRIB. TRIPLE | MITSU | NR | 566
333646 | P-100HF5-E FILTRO ALTA EFF. M6 X VL-100 | MITSU | NR | 118.4
333647 | P-133DUE-E SERRANDA DI BYPASS PER VL-220 | MITSU | NR | 625
333648 | P-220F-E_G3 FILTRO COARSE 35% PER VL-220CZGV | MITSU | NR | 167.2
333649 | P-250F-E G3 FILTRO COARSE 55% PER VL-250 | MITSU | NR | 95.8
333650 | P-250NF-E FILTRO NOX VL-250 | MITSU | NR | 308.3
333651 | P-250PF-E M6 FILTRO EPM2.5 50% VL-250 | MITSU | NR | 270
333652 | P-250SB-E SILENZIATORE VL-250 | MITSU | NR | 2020
333653 | P-350F-E G3 FILTRO COARSE 55% VL-350 | MITSU | NR | 120.2
333654 | P-350NF-E FILTRO NOX VL-350 | MITSU | NR | 327.4
333655 | P-350PF-E M6 FILTRO EPM2.5 50% VL-350 | MITSU | NR | 292.6
333656 | P-350SB-E SILENZIATORE VL-350 | MITSU | NR | 2580
333657 | P-500F-E G3 FILTRO COARSE 55% VL-500 | MITSU | NR | 141.1
333658 | P-500NF-E FILTRO NOX VL-500 | MITSU | NR | 355.3
333659 | P-500PF-E M6 FILTRO EPM2.5 50% VL-500 | MITSU | NR | 315.3
333660 | P-500SB-E SILENZIATORE VL-500 | MITSU | NR | 3210
333661 | P-50F2-E_G3 FILTRO COARSE 35% VL-50SR2-E | MITSU | NR | 59.22
333662 | P-50HF2-E_FILTRO EPM10 75% VL-50SR2-E | MITSU | NR | 85.34
333663 | PAC-FS01-E SENSORE DI FLUSSO | MITSU | NR | 337
333664 | PAC-HA11PAR SUPPORTO PLASMA SEZ/PEFY | MITSU | NR | 85.34
333665 | PAC-HA31PAR SUP. FRON PLASMA PEAD/PEFY | MITSU | NR | 85.34
333666 | PAC-HA31PAU SUP. INF PLASMA PEAD/PEFY | MITSU | NR | 85.34
333668 | PAC-IF010-E INTERFACCIA 10 PEZZI | MITSU | CF | 6120
333669 | PAC-IF032B-E FTC2B CENTRALINA GESTIONE ACQUA | MITSU | NR | 1886
333670 | PAC-IF033PCB-E FTC2BR - PCB 10 PEZZI | MITSU | CF | 5530
333671 | PAC-KE91PTB-E SUPPORTO CANAL. PLASMA PEFY | MITSU | NR | 503
333672 | PAC-KE92PTB-E SUPPORTO CANAL.PLASMA PEFY/PEAD | MITSU | NR | 503
333673 | PAC-KE93PTB-E SUPPORTO CANAL.PLASMA PEFY/PEAD | MITSU | NR | 503
333674 | PAC-KE94PTB-E SUPPORTO CANAL.PLASMA PEFY/PEAD | MITSU | NR | 545
333676 | PAC-KE95PTB-E SUPPORTO CANAL.PLASMA PEFY/PEAD | MITSU | NR | 545
333677 | PAC-PS01-E SENSORE DI PRESSIONE 20 PZEFY/PEAD | MITSU | NR | 1959
333678 | PAC-SA88HA-EP CONNETTORE PER SEGNALI ESTERNI | MITSU | NR | 40.06
333679 | PAC-SE1ME-E ANG. 3D I-SEE SENSOR X PLA-EA | MITSU | NR | 247.3
333680 | PAC-SE60RA-E CONNETTORE X RISCALDATORE U.EST. | MITSU | NR | 88.83
333684 | PAC-SF1ME-E 3D ISEE SENSOR X SLZ-M/KF | MITSU | NR | 228.2
333685 | PAC-SF37DS-E CHIUSURA DRENAGGIO CONDENSA | MITSU | NR | 78.38
333686 | PAC-SF40RM-E COLLEG. SEGNALAZ. REMOTA | MITSU | NR | 362.3
333687 | PAC-SG59SG-E DEFLETTORE ARIA UNITA ESTERNE | MITSU | NR | 209
333689 | PAC-SH96AG-E DEFLETTORE ARIA UNITA ESTERNE | MITSU | NR | 209
333690 | PAC-SJ08DS-E CHIUSURA DRENAGGIO CONDENSA | MITSU | NR | 74.89
333691 | PAC-SJ95MA-E M-NET CONV. PUHZ-ZRP60/250 | MITSU | NR | 327.4
333693 | PAC-SK15MA-E INT. M-NET PUZ-ZM35/50VKA2 | MITSU | NR | 327.4
333694 | PAC-SK51FT-E FILTRO PLASMA QUAD CONNECT 4VIE | MITSU | NR | 756
333695 | PAC-SK53KF-E FILTRO V-BLOCKING | MITSU | NR | 127.2
333696 | PAC-SK54KF-E FILTRO V-BLOCKING | MITSU | NR | 67.93
333697 | PAC-SK55KF-E FILTRO V-BLOCKING | MITSU | NR | 115
333698 | PAC-SK56KF-E FILTRO V-BLOCKING | MITSU | NR | 144.6
333699 | PAC-SK57KF-E FILTRO V-BLOCKING | MITSU | NR | 175.9
333700 | PAC-TH012HT-E CP TERMISTORI X COLLEG. CALDAIA | MITSU | NR | 162
333701 | PAC-TZ02-E KIT 2 ZONE PER HYDROTANK/HYDROBOX | MITSU | NR | 2670
333703 | PAR-SE9FA-E RICEVITORE INFRAROSSI PER PLA-EA | MITSU | NR | 158.5
333705 | PAR-SL101A-E TRASMETTITORE X PLA-EA | MITSU | NR | 221.2
333708 | PCA-M100KA2 UNITA INT. SOFFITTO INV. R32/R410 | MITSU | NR | 2980
333712 | PCA-M125KA2 UNITA INT. SOFFITTO INV. R32/R410 | MITSU | NR | 3360
333713 | PCA-M140KA2 UNITA INT. SOFFITTO INV. R32/R410 | MITSU | NR | 3530
333714 | PCA-M50KA2 UNITA INT. SOFFITTO INV. R32/R410 | MITSU | NR | 1859
333715 | PCA-M60KA2 UNITA INT. SOFFITTO INV. R32/R410 | MITSU | NR | 2220
333716 | PCA-M71HA2 U.INT. SOFFITTO INDUSTR. R32/R410 | MITSU | NR | 4560
333717 | PCA-M71KA2 UNITA INT. SOFFITTO INV. R32/R410 | MITSU | NR | 2530
333726 | PEAD-M125JA2 U.INT. CANALIZZ. MEDIA PREV. | MITSU | NR | 3200
333727 | PEAD-M140JA2 UNITÀ INTERNA CANAL. R32/R410 | MITSU | NR | 3630
333728 | PEAD-M35JA2 UNITÀ INTERNA CANAL. R32/R410 | MITSU | NR | 1686
333729 | PEAD-M50JA2 UNITÀ INTERNA CANAL. R32/R410 | MITSU | NR | 1986
333730 | PEAD-M60JA2 UNITÀ INTERNA CANAL. R32/R410 | MITSU | NR | 2300
333731 | PEAD-M71JA2 UNITÀ INTERNA CANAL. R32/R410 | MITSU | NR | 2380
333732 | PEAD-SM100JAL2 UNITA INT. MR.SLIM CAN | MITSU | NR | 2050
333733 | PEAD-SM125JAL UNITA INT. MR.SLIM CANA | MITSU | NR | 2510
333734 | PEAD-SM125JAL2.TH UNITA INT.MR.SLIM CANA | MITSU | NR | 2510
333735 | PEAD-SM140JAL UNITA INT.MR.SLIM CANAL. | MITSU | NR | 2850
333736 | PEAD-SM71JAL2 UNITA INT. MR.SLIM CANAL. | MITSU | NR | 1864
333737 | PEA-M250LA2 UNITA' INTERNA CANALIZZATA R32 | MITSU | NR | 8240
333738 | PEA-RP200WKA U.INT. CANALIZZ. MR.SLIM | MITSU | NR | 6170
333743 | PKA-M100KAL.TH UIMR.SLIM PARETE R32/R410 | MITSU | NR | 3260
333744 | PKA-M35LAL2TH UI MR.SLIM PARETE R32/R410 | MITSU | NR | 1929
333745 | PKA-M50LAL2TH UI MR.SLIM PARETE R32/R410 | MITSU | NR | 2060
333746 | PKA-M60KAL2TH UI MR.SLIM PARETE R32/R410 | MITSU | NR | 2210
333747 | PKA-M71KAL2TH UI MR.SLIM PARETE R32/R410 | MITSU | NR | 2600
333748 | PLA-M100EA2 UNITA INTERNA CASSETTA 4VIE | MITSU | NR | 2790
333749 | PLA-M125EA2 CASSETTA STD.R32/R410 | MITSU | NR | 2820
333750 | PLA-M140EA2 CASSETTA STD.R32/R410 | MITSU | NR | 2960
333753 | PLA-M35EA2 CASSETTA STD.R32/R410 | MITSU | NR | 1943
333754 | PLA-M50EA2 CASSETTA STD.R32/R410 | MITSU | NR | 2180
333755 | PLA-M60EA2 CASSETTA STD.R32/R410 | MITSU | NR | 2550
333756 | PLA-M71EA2 CASSETTA STD.R32/R410 | MITSU | NR | 2580
333757 | PLA-SM100EA UNITA INTERNA CASS.MR. SLIM 4VIE | MITSU | NR | 1919
333758 | PLA-SM125EA UNITA INTERNA CASS.MR. SLIM 4VIE | MITSU | NR | 2080
333759 | PLA-SM140EA UNITA INTERNA CASS.MR. SLIM 4VIE | MITSU | NR | 2470
333760 | PLA-SM71EA UNITA INTERNA CASS.MR. SLIM 4VIE | MITSU | NR | 1724
333761 | PLA-ZM100EA CASSETTA ALTA EFF.R32/R410 | MITSU | NR | 3200
333762 | PLA-ZM140EA CASSETTA ALTA EFF.R32/R410 | MITSU | NR | 3390
333763 | PLP-U160ELR-E KIT 3D TOTAL AIR FLOW | MITSU | NR | 946
333764 | P-RCC-E RC COVER PER VL-250/350/500 | MITSU | NR | 47.03
333765 | PSA-M100KA UNITA COLONNA R32/R410 | MITSU | NR | 3570
333766 | PSA-M125KA UNITA COLONNA R32/R410 | MITSU | NR | 3980
333767 | PSA-M140KA UNITA COLONNA R32/R410 | MITSU | NR | 4310
333768 | PSA-M71KA UNITA COLONNA R32/R410 | MITSU | NR | 2950
333770 | PSA-RP125KA UNITA INT. MR.SLIM PAVIM. | MITSU | NR | 3910
333771 | PUD-SHWM100VAAR1 UN.EST.ZUBADAN R32 MONOF. | MITSU | NR | 12110
333772 | PUD-SHWM120VAAR1 UN.EST.ZUBADAN R32 MONOF. | MITSU | NR | 12430
333773 | PUD-SHWM80VAAR1 UN.EST.ZUBADAN R32 MONOF. | MITSU | NR | 10930
333776 | PUHZ-W50VHA2R1 P.CAL.MONOB. ARIA/ACQUA 1X230V | MITSU | NR | 5870
333777 | PUHZ-ZRP100VKA3 U.EST.POWER INV. P.CAL.1X230V | MITSU | NR | 5590
333778 | PUHZ-ZRP100VKA3 U.EST.POWER INV. P.CAL.3X400V | MITSU | NR | 6010
333779 | PUHZ-ZRP125VKA3 U.EST.POWER INV. P.CAL.1X230V | MITSU | NR | 6350
333780 | PUHZ-ZRP125VKA3 U.EST.POWER INV. P.CAL.3X400V | MITSU | NR | 6860
333781 | PUHZ-ZRP140VKA3 U.EST.POWER INV. P.CAL.1X230V | MITSU | NR | 7450
333784 | PUHZ-ZRP140VKA3 U.EST.POWER INV. P.CAL.3X400V | MITSU | NR | 8040
333785 | PUHZ-ZRP200VKA3 U.EST.POWER INV. P.CAL.3X400V | MITSU | NR | 11630
333786 | PUHZ-ZRP250VKA3 U.EST.POWER INV. P.CAL.3X400V | MITSU | NR | 13110
333787 | PUHZ-ZRP60VHA2 U.EST.POWER INV. P.CAL.1X230V | MITSU | NR | 4200
333794 | PUZ-M100VKA.TH U.EST. MONOSPLIT P.CAL. 1X230V | MITSU | NR | 4100
333796 | PUZ-M100YKA.TH U.EST. MONOSPLIT P.CAL. 3X400V | MITSU | NR | 4300
333797 | PUZ-M125VKA.TH U.EST. MONOSPLIT P.CAL. 1X230V | MITSU | NR | 4730
333798 | PUZ-M125YKA.TH U.EST. MONOSPLIT P.CAL.3X400V | MITSU | NR | 4970
333799 | PUZ-M140VKA.TH U.EST. MONOSPLIT P.CAL. 1X230V | MITSU | NR | 5550
333800 | PUZ-M140YKA.TH U.EST. MONOSPLIT P.CAL. 3X400V | MITSU | NR | 5830
333801 | PUZ-M200YKA2 U.EST. MONOSPLIT P.CAL. 3X400V | MITSU | NR | 8800
333804 | PUZ-SM100VKA2.TH UNITA ESTERNA ECOSTD. R32 | MITSU | NR | 3500
333805 | PUZ-SM100YKA.TH UNITA ESTERNA ECOSTD. R32 | MITSU | NR | 3680
333806 | PUZ-SM125YKA.TH UNITA ESTERNA ECOSTD. R32 | MITSU | NR | 4240
333807 | PUZ-SM140YKA.TH UNITA ESTERNA ECOSTD. R32 | MITSU | NR | 4980
333808 | PUZ-ZM100VKA2 U.EST. POWER INV. P.CAL. 1X230V | MITSU | NR | 5460
333814 | PUZ-ZM100YKA2 U.EST. POWER INV. P.CAL. 3X400V | MITSU | NR | 5880
333816 | PUZ-ZM125VKA2 U.EST. POWER INV. P.CAL. 1X230V | MITSU | NR | 6210
333817 | PUZ-ZM125YKA2 U.EST. POWER INV. P.CAL. 3X400V | MITSU | NR | 6700
333819 | PUZ-ZM140VKA2 U.EST. POWER INV. P.CAL. 1X230V | MITSU | NR | 7280
333821 | PUZ-ZM140YKA2 U.EST. POWER INV. P.CAL. 3X400V | MITSU | NR | 7850
333825 | PUZ-ZM250YKA2R1 UNITA EST.POWER.INV.R32 | MITSU | NR | 12800
333826 | PUZ-ZM35VKA2 U.EST. POWER INV. P.CAL. 1X230V | MITSU | NR | 3260
333827 | PUZ-ZM50VKA2 U.EST. POWER INV. P.CAL. 1X230V | MITSU | NR | 3560
333828 | PUZ-ZM60VHA2 U.EST. POWER INV. P.CAL. 1X230V | MITSU | NR | 4100
333829 | PUZ-ZM71VHA U.EST. POWER INV. P.CAL. 1X230V | MITSU | NR | 4340
333830 | PZ-100RF8-E_G3 FILTRO COARS 35% GUF/LGH100 | MITSU | NR | 268.5
333831 | PZ-100RFM-E FILTRO ALTA EFF. M6 X LGH-100/200 | MITSU | NR | 404.1
333832 | PZ-100RFP2-E FILTRO ALTA EFF. GUF100/LGH100 | MITSU | NR | 555
333833 | PZ-150RTF-E_G3 FILTRO COARS 50% X LGH150RVXT | MITSU | NR | 469.9
333834 | PZ-15RF8-E_G3 FILTRO COARSE 35% X LGH15RVX | MITSU | NR | 119.5
333835 | PZ-15RFP2-E_FILTRO EPM1 75% X LGH15RVX | MITSU | NR | 327.5
333836 | PZ-250RTF-E_G3 FILTRO PER LGH-200-250RVXT0 | MITSU | NR | 534
333837 | PZ-25RF8-E_G3 FILTRO COARSE 35% X LGH25RVX | MITSU | NR | 152.3
333838 | PZ-25RFP2-E_FILTRO EPM1 75% X LGH-25RVX | MITSU | NR | 360.2
333839 | PZ-35RF8-E_G3 FILTRO COARSE 35% X LGH35RVX | MITSU | NR | 180.1
333840 | PZ-35RFP2-E_FILTRO EPM1 75% X LGH-35RVX | MITSU | NR | 389.7
333841 | PZ-4GS-E SEGNALI ESTERNI LGH-RVS | MITSU | NR | 113
333842 | PZ-50RF8-E_G3 FILTRO COARS 35% GUF50/LGH50 | MITSU | NR | 211.2
333855 | PZ-50RFM-E FILTRO ALTA EFF. M6 X LGH-50 | MITSU | NR | 306.2
333856 | PZ-50RFP2-E_FILTRO EPM1 75% GUF-50/LGH-500 | MITSU | NR | 429
333857 | PZ-61DR-E COMANDO A FILO LOSSNAY LGH-RVX | MITSU | NR | 330.7
333858 | PZ-65RF8-E_G3 FILTRO COARSE 35% LGH65RVX | MITSU | NR | 224.3
333859 | PZ-65RFM-E FILTRO ALTA EFF. M6 X LGH-65 | MITSU | NR | 338.9
333860 | PZ-65RFP2-E_FILTRO EPM1 75% LGH-65RVX | MITSU | NR | 455.2
333861 | PZ-70CSB-E SENSORE CO2 INTEGRATO | MITSU | NR | 760
333862 | PZ-70CSW-E SENSORE CO2 PARETE | MITSU | NR | 863
333863 | PZ-80RF8-E_G3 FILTRO COARSE 35% LGH80RVX | MITSU | NR | 239.1
333864 | PZ-80RFM-E FILTRO ALTA EFF. M6 X LGH-80/150 | MITSU | NR | 358.6
333865 | PZ-80RFP2-E_FILTRO EPM1 75% LGH80/LGH150 | MITSU | NR | 489.6
333867 | PZ-F8RTFM-E_F8 FILTRO ALTA EFF. EPM1 65% | MITSU | NR | 1290
333868 | PZ-S100RF-E FILTRO G3 X LGH-100RVS | MITSU | NR | 232.5
333869 | PZ-S100RFH-E FILTRO ALTA EFF. F8 X LGH-100RVS | MITSU | NR | 463.4
333870 | PZ-S50RF-E FILTRO G3 X LGH-50RVS | MITSU | NR | 185
333871 | PZ-S50RFH-E FILTRO ALTA EFF. F8 X LGH-50RVS | MITSU | NR | 361.9
333872 | PZ-S80RF-E FILTRO G3 X LGH-80RVS | MITSU | NR | 209.6
333873 | PZ-S80RFH-E FILTRO F8 X LGH-80RVS | MITSU | NR | 412.6
333876 | SUZ-SM71VA.TH U.EST. P.CAL. ECOSTD. R32 | MITSU | NR | 2640
333892 | VL-220CZGV-E RECUP. CALORE CANALIZ. 220M3/H | MITSU | NR | 4240
333894 | VL-250CZPVU-L-E RECUP. CALORE VMC 250MCH | MITSU | NR | 4320
333895 | VL-250CZPVU-R-E RECUP. CALORE VMC 250MCH | MITSU | NR | 4320
333896 | VL-350CZPVU-L-E RECUP. CALORE VMC 350MCH | MITSU | NR | 5340
333897 | VL-350CZPVU-R-E RECUP. CALORE VMC 350MCH | MITSU | NR | 5340
333898 | VL-500CZPVU-L-E RECUP. CALORE VMC 500MCH | MITSU | NR | 7180
333899 | VL-500CZPVU-R-E RECUP. CALORE VMC 500MCH | MITSU | NR | 7180
336800 | PXZ-4F75VG UNITA' ESTERNA ECODAN MULTI R32 | MITSU | NR | 6770
336801 | PXZ-5F85VG UNITA' ESTERNA ECODAN MULTI R32 | MITSU | NR | 9200
337109 | SUZ-SWM100VA UNITA' ESTERNA ECODAN 1X230V | MITSU | NR | 6510
337483 | MSZ-AY25VGKP UNITA' INT.PARETE DC INV. R32 | MITSU | NR | 1213
337488 | MSZ-AY35VGKP UNITA' INT.PARETE DC INV. R32 | MITSU | NR | 1249
337489 | MSZ-AY42VGKP UNITA' INT.PARETE DC INV. R32 | MITSU | NR | 1390
337490 | MSZ-AY50VGKP UNITA' INT.PARETE DC INV. R32 | MITSU | NR | 1488
337491 | MUZ-AY25VG UNITA' ESTERNA PARETE DC INV. R32 | MITSU | NR | 1401
337492 | MUZ-AY35VG UNITA' ESTERNA PARETE DC INV. R32 | MITSU | NR | 1728
337493 | MUZ-AY42VG UNITA' ESTERNA PARETE DC INV. R32 | MITSU | NR | 2170
337494 | MUZ-AY50VG UNITA' ESTERNA PARETE DC INV. R32 | MITSU | NR | 2560
337495 | SUZ-SWM40VA2 UNITA' ESTERNA ECODAN 1X230V | MITSU | NR | 3030
337496 | SUZ-SWM60VA2 UNITA' ESTERNA ECODAN 1X230V | MITSU | NR | 3740
337497 | SUZ-SWM80VA2 UNITA' ESTERNA ECODAN 1X230V | MITSU | NR | 5350
337498 | EINB2-F BOX ESTERNO PER ECODAN INWALL 2.0 | MITSU | NR | 1693
337499 | EIND2S-F KIT DISTRIB. PER ECODAN INWALL 2.0 | MITSU | NR | 4540
337500 | EINTK175-F BOLLIT. 175 LT X ECODAN INWALL 2.0 | MITSU | NR | 3060
337501 | EINPUR-F DOSATORE POLIFOS.X ECODAN INWALL 2.0 | MITSU | NR | 284.4
337502 | EINTERM-F VALVOLA TERMOST.X ECODAN INWALL 2.0 | MITSU | NR | 284.4
337890 | PUZ-SWM80VAA UNITA' ESTERNA ECODAN 1X230V | MITSU | NR | 8410
337891 | PUZ-SWM100VAA UNITA' ESTERNA ECODAN 1X230V | MITSU | NR | 10150
337892 | PUZ-SWM100YAA UNITA' ESTERNA ECODAN 3X400V | MITSU | NR | 10940
337893 | PUZ-SWM120VAA UNITA' ESTERNA ECODAN 1X230V | MITSU | NR | 11890
337894 | PUZ-SWM120YAA UNITA' ESTERNA ECODAN 3X400V | MITSU | NR | 12680
337895 | PUZ-SWM140VAA UNITA' ESTERNA ECODAN 1X230V | MITSU | NR | 12260
337896 | PUZ-SWM140YAA UNITA' ESTERNA ECODAN 3X400V | MITSU | NR | 13070
337897 | PUZ-SHWM80VAA UN.ESTERNA ZUBADAN R32 MONOFASE | MITSU | NR | 11350
337898 | PUZ-SHWM100VAA UN.ESTERNA ZUBADAN R32 MONOF. | MITSU | NR | 12350
337899 | PUZ-SHWM100YAA UN.ESTERNA ZUBADAN R32 TRIF. | MITSU | NR | 13100
337900 | PUZ-SHWM120VAA UN.ESTERNA ZUBADAN R32 MONOF. | MITSU | NR | 12680
337901 | PUZ-SHWM120YAA UN.ESTERNA ZUBADAN R32 TRIF. | MITSU | NR | 13570
337902 | PUZ-SHWM140VAA UN.ESTERNA ZUBADAN R32 MONOF. | MITSU | NR | 13600
337903 | PUZ-SHWM140YAA UN.ESTERNA ZUBADAN R32 TRIF. | MITSU | NR | 14170
342848 | MEHP-IB35Y POMPA CALORE MONOB.REVERS. 3 FASI | MITSU | NR | 30850
343721 | PUMY-P125VKM6 UNITA' EST.SMALL Y 1 FASE | MITSU | NR | 9640
343847 | MEHP-IB40Y POMPA CALORE MONOB.REVERS. 3 FASI | MITSU | NR | 34870
345263 | MEHP-IB15Y POMPA CALORE MONOB.REVERS. 3 FASI | MITSU | NR | 13530
345264 | 3WV MEHP-IB VALVOLA 3 VIE ACS | MITSU | NR | 466.1
345346 | MSZ-AY15VGKP UNITA' INT.PARETE DC INV. R32 | MITSU | NR | 1029
345347 | MSZ-AY20VGKP UNITA' INT.PARETE DC INV. R32 | MITSU | NR | 1103
345348 | MUZ-AY20VG UNITA' ESTERNA PARETE DC INV. R32 | MITSU | NR | 1378
345661 | ERST20F-VM2E POMPA CALORE HYDROTANK S 200L | MITSU | NR | 10510
345662 | ERST30F-VM2EE POMPA CALORE HYDROTANK S 300L | MITSU | NR | 12300
345870 | MEHP-IB07V POMPA CALORE MONOB.REVERS. 1 FASE | MITSU | NR | 8340
345871 | MEHP-IB09V POMPA CALORE MONOB.REVERS. 1 FASE | MITSU | NR | 9640
345872 | MEHP-IB11V POMPA CALORE MONOB.REVERS. 1 FASE | MITSU | NR | 10800
345873 | MEHP-IB15V POMPA CALORE MONOB.REVERS. 1 FASE | MITSU | NR | 12270
345874 | MEHP-IB18Y POMPA CALORE MONOB.REVERS. 3 FASI | MITSU | NR | 19450
345876 | MEHP-IB23Y POMPA CALORE MONOB.REVERS. 3 FASI | MITSU | NR | 23470
345877 | MEHP-IB27Y POMPA CALORE MONOB.REVERS. 3 FASI | MITSU | NR | 26150
345885 | ERSF-VM2E POMPA CALORE HYDROBOX REVERS.SMALL | MITSU | NR | 6640
345886 | KIT 2 SONDE ACS E BUFFER TANK | MITSU | NR | 92.95
345894 | HMI-M CONTROLLO REMOTO | MITSU | NR | 757
345895 | BTB30L ACCUMULO INERZIALE MEHP 07-15 | MITSU | NR | 1374
345896 | KIT TUBO MEHP 09-11 | MITSU | NR | 424.9
345897 | KIT TUBO MEHP 15 | MITSU | NR | 424.9
346214 | MXZ-4F72VF4 MULTI UNIT. EST.PARETE DC INV.R32 | MITSU | NR | 5820
346258 | PUZ-SHWM80YAA UN.ESTERNA ZUBADAN R32 TRIFASE | MITSU | NR | 12150
346281 | LGH-25RVX3-E RECUP. CALORE CANAL. 250 M3/H | MITSU | NR | 2070
347474 | SFZ-M25VA UNITA' INT.PAVIMENTO INCASSO 2,5 KW | MITSU | NR | 1595
347475 | SFZ-M35VA UNITA' INT.PAVIMENTO INCASSO 3,5 KW | MITSU | NR | 1662
347476 | SFZ-M50VA UNITA' INT.PAVIMENTO INCASSO 5,0 KW | MITSU | NR | 1944
347477 | SFZ-M60VA UNITA' INT.PAVIMENTO INCASSO 6,0 KW | MITSU | NR | 2260
347478 | SFZ-M71VA UNITA' INT.PAVIMENTO INCASSO 7,1 KW | MITSU | NR | 2500
254424 | SARAC.CUNEO GOMMA PN16 DN40 EURO 11 C/VOLANT. | MIVAL | NR | 159.8
254425 | SARAC.CUNEO GOMMA PN16 DN50 EURO 11 C/VOLANT. | MIVAL | NR | 173
254426 | SARAC.CUNEO GOMMA PN16 DN65 EURO 11 C/VOLANT. | MIVAL | NR | 217.6
254427 | SARAC.CUNEO GOMMA PN16 DN80 EURO 11 C/VOLANT. | MIVAL | NR | 273.3
254428 | SARAC.CUNEO GOMMA PN16 DN100 EURO11 C/VOLANT. | MIVAL | NR | 342.9
254433 | SARAC.CUNEO GOMMA PN16 DN125 EURO11 C/VOLANT. | MIVAL | NR | 463
254434 | SARAC.CUNEO GOMMA PN16 DN150 EURO11 C/VOLANT. | MIVAL | NR | 576
254435 | SARAC.CUNEO GOMMA PN16 DN200 EURO11 C/VOLANT. | MIVAL | NR | 851
254436 | SARAC.CUNEO GOMMA PN16 DN250 EURO11 C/VOLANT. | MIVAL | NR | 1405
254437 | SARAC.CUNEO GOMMA PN16 DN300 EURO11 C/VOLANT. | MIVAL | NR | 2090
254438 | SARAC.CUNEO GOMMA PN16 DN350 EURO11 C/VOLANT. | MIVAL | NR | 0
254439 | SARAC.CUNEO GOMMA PN16 DN400 EURO11 C/VOLANT. | MIVAL | NR | 0
254522 | VALV.A FARFALLA TIPO LUNGO PN16 DN40 EURO124 | MIVAL | NR | 203.3
254523 | VALV.A FARFALLA TIPO LUNGO PN16 DN50 EURO124 | MIVAL | NR | 203.3
254524 | VALV.A FARFALLA TIPO LUNGO PN16 DN65 EURO124 | MIVAL | NR | 141.2
254525 | VALV.A FARFALLA TIPO LUNGO PN16 DN80 EURO124 | MIVAL | NR | 189.7
254526 | VALV.A FARFALLA TIPO LUNGO PN16 DN100 EURO124 | MIVAL | NR | 290.7
254527 | VALV.A FARFALLA TIPO LUNGO PN16 DN125 EURO124 | MIVAL | NR | 329
254528 | VALV.A FARFALLA TIPO LUNGO PN16 DN150 EURO124 | MIVAL | NR | 421.3
254529 | VALV.A FARFALLA TIPO LUNGO PN16 DN200 EURO124 | MIVAL | NR | 566
254530 | VALV.A FARFALLA TIPO LUNGO PN16 DN250 EURO124 | MIVAL | NR | 1154
254531 | VALV.A FARFALLA TIPO LUNGO PN16 DN300 EURO124 | MIVAL | NR | 1347
254534 | VALV.A FARF. TIPO WAFER PN16 DN25/32 EURO135 | MIVAL | NR | 145
254535 | VALV.A FARFALLA TIPO WAFER PN16 DN40 EURO135 | MIVAL | NR | 145
254536 | VALV.A FARFALLA TIPO WAFER PN16 DN50 EURO135 | MIVAL | NR | 145
254537 | VALV.A FARFALLA TIPO WAFER PN16 DN65 EURO135 | MIVAL | NR | 150.7
254538 | VALV.A FARFALLA TIPO WAFER PN16 DN80 EURO135 | MIVAL | NR | 156.1
254539 | VALV.A FARFALLA TIPO WAFER PN16 DN100 EURO135 | MIVAL | NR | 177.4
254540 | VALV.A FARFALLA TIPO WAFER PN16 DN125 EURO135 | MIVAL | NR | 215.9
254541 | VALV.A FARFALLA TIPO WAFER PN16 DN150 EURO135 | MIVAL | NR | 268.1
254542 | VALV.A FARFALLA TIPO WAFER PN16 DN200 EURO135 | MIVAL | NR | 341.2
254543 | VALV.A FARFALLA TIPO WAFER PN16 DN250 EURO135 | MIVAL | NR | 837
254544 | VALV.A FARFALLA TIPO WAFER PN16 DN300 EURO135 | MIVAL | NR | 1008
254615 | VALVOLA DI RITEGNO A PALLA PN16 DN40 FIG.107 | MIVAL | NR | 172
254616 | VALVOLA DI RITEGNO A PALLA PN16 DN50 FIG.107 | MIVAL | NR | 196.7
254617 | VALVOLA DI RITEGNO A PALLA PN16 DN65 FIG.107 | MIVAL | NR | 245.4
254618 | VALVOLA DI RITEGNO A PALLA PN16 DN80 FIG.107 | MIVAL | NR | 295.9
254619 | VALVOLA DI RITEGNO A PALLA PN16 DN100 FIG.107 | MIVAL | NR | 395.1
254620 | VALVOLA DI RITEGNO A PALLA PN16 DN125 FIG.107 | MIVAL | NR | 522
254621 | VALVOLA DI RITEGNO A PALLA PN16 DN150 FIG.107 | MIVAL | NR | 702
254623 | VALVOLA DI RITEGNO A PALLA PN16 DN200 FIG.107 | MIVAL | NR | 1452
254624 | VALVOLA DI RITEGNO A PALLA PN16 DN250 FIG.107 | MIVAL | NR | 0
254625 | VALVOLA DI RITEGNO A PALLA PN16 DN300 FIG.107 | MIVAL | NR | 0
254626 | VALV. RITEGNO A PALLA PN16 DN 1" FIG.108 | MIVAL | NR | 80.94
254627 | VALV. RITEGNO A PALLA PN16 DN 1 1/4" FIG.108 | MIVAL | NR | 80.25
254628 | VALV. RITEGNO A PALLA PN16 DN 1 1/2" FIG.108 | MIVAL | NR | 117.2
254629 | VALV. RITEGNO A PALLA PN16 DN 2" FIG.108 | MIVAL | NR | 140.1
254630 | VALV. RITEGNO A PALLA PN16 DN 2 1/2" FIG.108 | MIVAL | NR | 196.7
254633 | VALV. RITEGNO A PALLA PN16 DN 3" FIG.108 | MIVAL | NR | 254.1
254634 | FILTRO RACCOGL.IMPURITÀ A Y PN16 DN15 EURO265 | MIVAL | NR | 95.74
254635 | FILTRO RACCOGL.IMPURITÀ A Y PN16 DN20 EURO265 | MIVAL | NR | 106.2
254640 | FILTRO RACCOGL.IMPURITÀ A Y PN16 DN25 EURO265 | MIVAL | NR | 111.4
254641 | FILTRO RACCOGL.IMPURITÀ A Y PN16 DN32 EURO265 | MIVAL | NR | 132.3
254642 | FILTRO RACCOGL.IMPURITÀ A Y PN16 DN40 EURO265 | MIVAL | NR | 153.2
254643 | FILTRO RACCOGL.IMPURITÀ A Y PN16 DN50 EURO265 | MIVAL | NR | 181
254644 | FILTRO RACCOGL.IMPURITÀ A Y PN16 DN65 EURO265 | MIVAL | NR | 233.3
254645 | FILTRO RACCOGL.IMPURITÀ A Y PN16 DN80 EURO265 | MIVAL | NR | 299.4
254646 | FILTRO RACCOGL.IMPURITÀ Y PN16 DN100 EURO265 | MIVAL | NR | 421.3
254647 | FILTRO RACCOGL.IMPURITÀ Y PN16 DN125 FIG.265 | MIVAL | NR | 602
254648 | FILTRO RACCOGL.IMPURITÀ Y PN16 DN150 EURO265 | MIVAL | NR | 980
254649 | FILTRO RACCOGL.IMPURITÀ Y PN16 DN200 EURO265 | MIVAL | NR | 1910
254650 | FILTRO RACCOGL.IMPURITÀ Y PN16 DN250 EURO265 | MIVAL | NR | 3570
254651 | FILTRO RACCOGL.IMPURITÀ Y PN16 DN300 EURO265 | MIVAL | NR | 5920
254683 | VALV.DI FONDO C/SUCCHERUOLA FIG100 PN16 DN40 | MIVAL | NR | 322
254714 | VALV.DI FONDO C/SUCCHERUOLA FIG100 PN16 DN50 | MIVAL | NR | 356.8
254715 | VALV.DI FONDO C/SUCCHERUOLA FIG100 PN16 DN65 | MIVAL | NR | 424.7
254716 | VALV.DI FONDO C/SUCCHERUOLA FIG100 PN16 DN80 | MIVAL | NR | 489.1
254717 | VALV.DI FONDO C/SUCCHERUOLA FIG100 PN16 DN100 | MIVAL | NR | 635
254718 | VALV.DI FONDO C/SUCCHERUOLA FIG100 PN16 DN125 | MIVAL | NR | 815
254719 | VALV.DI FONDO C/SUCCHERUOLA FIG100 PN16 DN150 | MIVAL | NR | 1105
254720 | VALV.DI FONDO C/SUCCHERUOLA FIG100 PN16 DN200 | MIVAL | NR | 1798
254721 | VALV.DI FONDO C/SUCCHERUOLA FIG100 PN16 DN250 | MIVAL | NR | 3680
254722 | VALV.DI FONDO C/SUCCHERUOLA FIG100 PN16 DN300 | MIVAL | NR | 5840
254723 | VALV.DI RITEGNO A BATTENTE EURO 110 PN16 DN40 | MIVAL | NR | 146.9
254725 | VALV.DI RITEGNO A BATTENTE EURO 110 PN16 DN50 | MIVAL | NR | 248.9
254726 | VALV.DI RITEGNO A BATTENTE EURO 110 PN16 DN65 | MIVAL | NR | 330.7
254727 | VALV.DI RITEGNO A BATTENTE EURO 110 PN16 DN80 | MIVAL | NR | 393.4
254728 | VALV.DI RITEGNO BATTENTE EURO 110 PN16 DN100 | MIVAL | NR | 538
254729 | VALV.DI RITEGNO BATTENTE EURO 110 PN16 DN125 | MIVAL | NR | 724
254730 | VALV.DI RITEGNO BATTENTE EURO 110 PN16 DN150 | MIVAL | NR | 1013
254731 | VALV.DI RITEGNO BATTENTE EURO 110 PN16 DN200 | MIVAL | NR | 1488
254732 | VALV.DI RITEGNO BATTENTE EURO 110 PN16 DN250 | MIVAL | NR | 2690
254733 | VALV.DI RITEGNO BATTENTE EURO 110 PN16 DN300 | MIVAL | NR | 3830
254734 | VALV.RITEGNO DISCO WAFER FIG377/GH PN16 DN32 | MIVAL | NR | 84.25
254735 | VALV.RITEGNO DISCO WAFER FIG377/GH PN16 DN40 | MIVAL | NR | 95.74
254736 | VALV.RITEGNO DISCO WAFER FIG377/GH PN16 DN50 | MIVAL | NR | 120.6
254737 | VALV.RITEGNO DISCO WAFER FIG377/GH PN16 DN65 | MIVAL | NR | 144.5
254738 | VALV.RITEGNO DISCO WAFER FIG377/GH PN16 DN80 | MIVAL | NR | 179.3
254739 | VALV.RITEGNO DISCO WAFER FIG377/GH PN16 DN100 | MIVAL | NR | 280.6
254740 | VALV.RITEGNO DISCO WAFER FIG377/GH PN16 DN125 | MIVAL | NR | 547
254741 | VALV.RITEGNO DISCO WAFER FIG377/GH PN16 DN150 | MIVAL | NR | 639
254742 | VALV.RITEGNO DISCO WAFER FIG377/GH PN16 DN200 | MIVAL | NR | 1011
272460 | 0565/015 VALV.SARAC.1/2" FIG.565 BRONZO PN25 | MIVAL | NR | 26.11
272461 | 0700/015 INDICAT.PASSAG.1/2" FIG.700 BR. PN16 | MIVAL | NR | 191.5
272462 | VALV.RIT.A PALLA DN65 FIG.107 GHISA PN10 | MIVAL | NR | 245.4
272463 | VALV.RIT.A PALLA DN80 FIG.107 GHISA PN16 | MIVAL | NR | 295.9
272464 | VALV.RIT.A PALLA DN100 FIG.107 GHISA PN10 | MIVAL | NR | 395.1
272465 | 0485/015 SCARIC.COND.GALLEG.1/2 FIG.485 DP4,5 | MIVAL | NR | 648
272466 | 0485/020 SCARIC.COND.GALLEG.3/4 FIG.485 DP4,5 | MIVAL | NR | 554
272467 | SCAR.COND.TERMODIN.C/FILTRO 1/2" FIG.480 PN40 | MIVAL | NR | 379.5
286275 | SCARICO CONDENSA TERMODIN. C/FILTRO 1/2" | MIVAL | NR | 337.1
290405 | 124/FI DN 100 VALV.GHISA FARF.INOX LUG PN16 | MIVAL | NR | 329
094962 | 900403 PTFE 3/4"VALVOLA DI RITEGNO IDRJA INOX | MONDE | NR | 98.52
094963 | 900415 PTFE 1" VALVOLA DI RITEGNO IDRJA INOX | MONDE | NR | 117.1
094964 | 900424 PTFE 1"1/4 VALVOLA RITEGNO IDRJA INOX | MONDE | NR | 136.8
094965 | 900433 PTFE 1"1/2 VALVOLA RITEGNO IDRJA INOX | MONDE | NR | 162.2
094966 | 900443 PTFE 2" VALVOLA DI RITEGNO IDRJA INOX | MONDE | NR | 273.6
132547 | 900936 FILTRO A Y DA 3/4" | MONDE | NR | 48.46
132548 | 900937 FILTRO A Y DA 1" | MONDE | NR | 76.95
134726 | H285104 VALVOLA A GALLEGGIANTE 1/2" INOX | MONDE | NR | 101.8
134727 | H285105 VALVOLA A GALLEGGIANTE 3/4" INOX | MONDE | NR | 194.8
134728 | H285106 VALVOLA A GALLEGGIANTE 1" INOX | MONDE | NR | 214.1
134729 | H285107 VALVOLA A GALLEGGIANTE 1"1/4 INOX | MONDE | NR | 235.1
134730 | MH285608 CORPO VALV.GALLEGG. AISI 316 1"1/2 | MONDE | NR | 329.5
134731 | H285109 VALVOLA A GALLEGGIANTE 2" INOX | MONDE | NR | 507
134732 | H285110 VALVOLA A GALLEGGIANTE 2"1/2 INOX | MONDE | NR | 547
156416 | 900933 FILTRO A Y DA 1/4" | MONDE | NR | 32.9
156417 | 900934 FILTRO A Y DA 3/8" | MONDE | NR | 32.9
156418 | 900935 FILTRO A Y DA 1/2" | MONDE | NR | 32.9
156419 | 900938 FILTRO A Y DA 1"1/4 | MONDE | NR | 99.27
156420 | 900939 FILTRO A Y DA 1"1/2 | MONDE | NR | 127.6
156421 | 900940 FILTRO A Y DA 2" | MONDE | NR | 175.4
156422 | H285204 SFERA DI RICAMBIO 110 MM. AISI316 | MONDE | NR | 47.37
156423 | H285205 SFERA DI RICAMBIO 160 MM. AISI316 | MONDE | NR | 100
156426 | H285208 SFERA DI RICAMBIO 200 MM. AISI316 | MONDE | NR | 235.1
314881 | MH2852200 PALLA PER VALV.GALL. 1"1/2-2"-2"1/2 | MONDE | NR | 211.5
021874 | 180.120 PILOZZO MOBILE X LAVATOIO CER. 60X60 | MONTE | NR | 346.2
025495 | 140.006 LAVELLA 45X50 DX MOB.+VASCA ASSE LEGN | MONTE | NR | 539
025496 | 140.007 LAVELLA 45X50 SX MOB.+VASCA ASSE LEGN | MONTE | NR | 539
025499 | 180.002 PILOZZO MOBILE X LAVATOIO CER.45X60D | MONTE | NR | 310.4
025500 | 180.003 PILOZZO MOBILE X LAVATOIO CER.45X60SX | MONTE | NR | 310.4
029664 | 140.124 LAVELLA 60X60 MOB+VAS.ASSE LEGNO | MONTE | NR | 654
036088 | 140.008 LAVELLA 45X50DX MOB+VAS.A.LEGNO+CEST. | MONTE | NR | 621
036089 | 140.009 LAVELLA 45X50SX MOB+VAS.A.LEGNO+CEST. | MONTE | NR | 621
036105 | 140.126 LAVELLA 60X60 MOB+VAS.ASSE LEGNO+CEST | MONTE | NR | 739
036106 | 140.026 LAVELLA 60X50 MOB+VAS.ASSE LEGNO+CEST | MONTE | NR | 715
036107 | 140.024 LAVELLA 60X50 MOB.C/VASCA ASSE LEGNO | MONTE | NR | 630
036163 | 140.174 LAVELLA 80X60 MOB.2VASCHE ASSE LEGNO | MONTE | NR | 762
036164 | 140.176 LAVELLA 80X60 MOB.2VAS.ASSE LEGNO+CES | MONTE | NR | 845
066133 | 142.006 LAVELLA 109X60D MOB.P/LAV.+CEST.LEGNO | MONTE | NR | 932
066134 | 142.007 LAVELLA 109X60S MOB.P/LAV.+CEST.LEGNO | MONTE | NR | 932
067369 | 122.010 NOVELLA BIANCO MOBILE LAV.SOSP.75 | MONTE | NR | 1049
254071 | 200.420 LAVAT.60X50 BCO ASSE TERM.MANIG.SATIN | MONTE | NR | 431.3
254072 | 200.430 LAVAT.60X60 BCO ASSE TERM.MANIG.SATIN | MONTE | NR | 464.4
004040 | VM3 3/4 VALV.MISCEL.3V ROTORE FARFALLA | MUT | NR | 151.9
004041 | VM3 1" VALV.MISCEL.3V ROTORE FARFALLA | MUT | NR | 153.7
004042 | VM3 1"1/4 VALV.MISCEL.3V ROTORE FARFALLA | MUT | NR | 172.2
004043 | VM3 1"1/2 VALV.MISCEL.3V ROTORE FARFALLA | MUT | NR | 185.2
004044 | VM3 2" VALV.MISCEL.3V ROTORE FARFALLA | MUT | NR | 220.4
004045 | VM3 2"1/2 VALV.MISCEL.3V ROTORE FARFALLA | MUT | NR | 337.1
004046 | VF3 32 VALV.MISCEL.3V ROTORE FARF.FLANG | MUT | NR | 248.2
004047 | VF3 40 VALV.MISCEL.3V ROTORE FARF.FLANG | MUT | NR | 259.3
004048 | VF3 50 VALV.MISCEL.3V ROTORE FARF.FLANG | MUT | NR | 351.9
004049 | VF3 65 VALV.MISCEL.3V ROTORE FARF.FLANG | MUT | NR | 446.3
004050 | VF3 80 VALV.MISCEL.3V ROTORE FARF.FLANG | MUT | NR | 563
004051 | VF3 100 VALV.MISCEL.3V ROTORE FARF.FLANG | MUT | NR | 707
004052 | VF3 125 VALV.MISCEL.3V ROTORE FARF.FLANG | MUT | NR | 1146
004053 | VDM3 3/4 VAL.MISCEL.3V ROTORE A SETTORE | MUT | NR | 157.4
004054 | VDM3 1" VAL.MISCEL.3V ROTORE A SETTORE | MUT | NR | 159.3
004055 | VDM3 11/4 VAL.MISCEL.3V ROTORE A SETTORE | MUT | NR | 170.4
004056 | VDM3 11/2 VAL.MISCEL.3V ROTORE A SETTORE | MUT | NR | 185.2
004057 | VDM3 2" VAL.MISCEL.3V ROTORE A SETTORE | MUT | NR | 224.1
004058 | VDM3 21/2 VAL.MISCEL.3V ROTORE A SETTORE | MUT | NR | 322.3
004059 | VDF3 32 VAL.MISCEL.3V ROTORE SETT.FLANG | MUT | NR | 248.2
004060 | VDF3 40 VAL.MISCEL.3V ROTORE SETT.FLANG | MUT | NR | 259.3
004061 | VDF3 50 VAL.MISCEL.3V ROTORE SETT.FLANG | MUT | NR | 351.9
004062 | VDF3 65 VAL.MISCEL.3V ROTORE SETT.FLANG | MUT | NR | 457.5
004063 | VDF3 80 VAL.MISCEL.3V ROTORE SETT.FLANG | MUT | NR | 583
004064 | VDF3 100 VAL.MISCEL.3V ROTORE SETT.FLANG | MUT | NR | 728
004065 | VDF3 125 VAL.MISCEL.3V ROTORE SETT.FLANG | MUT | NR | 1167
004066 | VM4 3/4 VALV.MISCEL.4V ROTORE FARFALLA | MUT | NR | 161.1
004067 | VM4 1" VALV.MISCEL.4V ROTORE FARFALLA | MUT | NR | 163
004068 | VM4 1"1/4 VALV.MISCEL.4V ROTORE FARFALLA | MUT | NR | 170.4
004069 | VM4 1"1/2 VALV.MISCEL.4V ROTORE FARFALLA | MUT | NR | 187.1
004070 | VM4 2" VALV.MISCEL.4V ROTORE FARFALLA | MUT | NR | 225.9
004071 | VM4 2"1/2 VALV.MISCEL.4V ROTORE FARFALLA | MUT | NR | 337.1
004072 | VF4 32 VALV.MISCEL.4V ROTORE FARF.FLANG | MUT | NR | 301.9
004073 | VF4 40 VALV.MISCEL.4V ROTORE FARF.FLANG | MUT | NR | 322.3
004074 | VF4 50 VALV.MISCEL.4V ROTORE FARF.FLANG | MUT | NR | 403.7
004075 | VF4 65 VALV.MISCEL.4V ROTORE FARF.FLANG | MUT | NR | 500
004076 | VF4 80 VALV.MISCEL.4V ROTORE FARF.FLANG | MUT | NR | 737
004077 | VF4 100 VALV.MISCEL.4V ROTORE FARF.FLANG | MUT | NR | 832
004078 | VF4 125 VALV.MISCEL.4V ROTORE FARF.FLANG | MUT | NR | 1491
004079 | MK 1/2 VALVOLA AD OTTURATORE A 3VIE | MUT | NR | 205.2
004080 | MK 3/4 VALVOLA AD OTTURATORE A 3VIE | MUT | NR | 205.2
004081 | MK 1" VALVOLA AD OTTURATORE A 3VIE | MUT | NR | 222.2
004082 | MK 1"1/4 VALVOLA AD OTTURATORE A 3VIE | MUT | NR | 245.4
004083 | MK 1"1/2 VALVOLA AD OTTURATORE A 3VIE | MUT | NR | 267.7
004084 | MK 2" VALVOLA AD OTTURATORE A 3VIE | MUT | NR | 423
004086 | AS/250-180-00 MOTORE VAL.MK-TEMPO C.3' 24V | MUT | NR | 358.1
004095 | SF 15 1/2 VALVOLA DI ZONA 3VIE | MUT | NR | 156.1
004096 | SF 20 3/4 VALVOLA DI ZONA 3VIE | MUT | NR | 157.8
004097 | SF 25 1" VALVOLA DI ZONA 3VIE | MUT | NR | 164.4
004098 | SF 15-M1 1/2 VALV.ZONA 3V C/MICRO AUSIL | MUT | NR | 175.1
004099 | SF 20-M1 3/4 VALV.ZONA 3V C/MICRO AUSIL | MUT | NR | 175.1
004100 | SF 25-M1 1" VALV.ZONA 3V C/MICRO AUSIL | MUT | NR | 182.8
004101 | SF 20-E 3/4 VALV.ZONA 3VIE MASCHIO | MUT | NR | 159
004102 | SF 25-E 1" VALV.ZONA 3VIE MASCHIO | MUT | NR | 164.4
004103 | SF 16-EB VALV.ZONA 3VIE C/RACCORD+BICONI | MUT | NR | 170.3
004104 | SF 15-2 1/2 VALV.DI ZONA 2VIE FEMMINA | MUT | NR | 154.2
004105 | SF 20-2 3/4 VALV.DI ZONA 2VIE FEMMINA | MUT | NR | 156.1
004106 | SF 25-2 1" VALV.DI ZONA 2VIE FEMMINA | MUT | NR | 162.8
004107 | SF 16-2-EB VALV.ZONA 2VIE C/RACC+BICONI | MUT | NR | 170.1
004108 | SF 15-2-M1 1/2 VAL.ZONA 2V C/MICRO AUSIL | MUT | NR | 164.7
004109 | SF 20-2-M1 3/4 VAL.ZONA 2V C/MICRO AUSIL | MUT | NR | 166.1
004110 | SF 25-2-M1 1" VAL.ZONA 2V C/MICRO AUSIL | MUT | NR | 167.7
004111 | KIT MICRO AUSILIARIO M1 X VALV."SF" | MUT | NR | 16.33
004112 | KIT M1S ACCESSORIO X VALV. "SF" | MUT | NR | 20.01
056523 | V70 230V-OO MOTORE X VALV.VM 7 NM 90' C/MICRO | MUT | NR | 165.8
056524 | V70 24V-OO MOTORE X VALV.VM 7 NM 90' C/MICRO | MUT | NR | 174.6
056526 | V200 230V-OO MOT.VAL.FINO DN50 18NM90'C/MICRO | MUT | NR | 305.2
056527 | V200 24V-OO MOT.VAL.FINO DN50 18NM90'C/MICRO | MUT | NR | 308.8
056528 | M1000 230V-OO MOT.VAL.DN65-125 20NM90'C/MICRO | MUT | NR | 345.2
056529 | M1000 24V-OO MOT.VAL.DN65-125 20NM90'C/MICRO | MUT | NR | 348.8
068676 | SF 15-2E-M1 VALV.ZONA 2V C/MICRO AUSIL 1/2 M. | MUT | NR | 165.4
068677 | SF 20-2E-M1 VALV.ZONA 2V C/MICRO AUSIL 3/4 M. | MUT | NR | 166.1
071330 | 6.001.00910 MOTORE SYNCRON X VALVOLA 3 VIE | MUT | NR | 89.2
095945 | 6.001.01464 MOTORE SYNCRON X VALVOLA 2 VIE | MUT | NR | 89.2
108118 | AS/250-75-230-00 MOTORE VALV-MK TEMPO 75 SEC | MUT | NR | 324.6
127012 | 7.007.0720 SERVOMOT. MOD. V200/12/24/MO/A/010 | MUT | NR | 437.8
129372 | 7.006.00602 KIT MONTAG. PER VALV. MK 1/2"-2" | MUT | NR | 8.81
129435 | SF 25-E M1 1" VALV.ZONA 3VIE GAS M. C/MICRO | MUT | NR | 188.2
129437 | SFC 25 M1 VALV. 4 VIE GAS M. 1" C/MICRO 230V | MUT | NR | 215
148957 | 7.006.00663 MOTORE PER VALV. MK 220V AS/250 | MUT | NR | 324.6
163249 | M1000 24V/MOC MOTORE MODULANTE X VM 1000 | MUT | NR | 465.1
174346 | 6.007.00378 LEVA PER VALVOLA | MUT | NR | 5.92
177030 | MK VALVOLA AD OTTURATORE 3 VIE DN 80 PN16 | MUT | NR | 1215
180411 | 7.001.01563 CASTELLO PER VALVOLA A 3 VIE 230V | MUT | NR | 138.4
182118 | MOTORE AS/1400/150/230 X VALV.DN50/65/80/100 | MUT | NR | 580
198782 | SF 20 M1 3/4" VALV.3 VIE GAS F.C/MICRO SOLAR | MUT | NR | 194.6
209353 | SF 25-2 M1 1" VALV.2 VIE GAS F.C/MICRO SOLAR | MUT | NR | 177.9
213982 | SF 15 M1 1/2" VALV.3 VIE GAS F.C/MICRO SOLAR | MUT | NR | 192.7
213983 | SF 25 M1 1" VALV.3 VIE GAS F.C/MICRO SOLAR | MUT | NR | 204.2
213984 | SF 15 E M1 1/2 VALV.3 VIE GAS M.C/MICRO SOLAR | MUT | NR | 192.7
213985 | SF 20 E M1 3/4 VALV.3 VIE GAS M.C/MICRO SOLAR | MUT | NR | 194.6
213986 | SF 25 E M1 1" VALV.3 VIE GAS M.C/MICRO SOLAR | MUT | NR | 204.2
213987 | SF 15EB M1 15MM.VALV.3VIE TUBO RAME+MIC.SOLAR | MUT | NR | 210
213989 | SF 16EB M1 16MM.VALV.3VIE TUBO RAME+MIC.SOLAR | MUT | NR | 211.9
213990 | SF 20EB M1 22MM.VALV.3VIE TUBO RAME+MIC.SOLAR | MUT | NR | 218.6
213991 | SF 25 B M1 28MM.VALV.3VIE TUBO RAME+MIC.SOLAR | MUT | NR | 231.1
213992 | SF BASE M1 VALV. 3VIE S/FLANGE C/MICRO SOLAR | MUT | NR | 194.6
213993 | SF BASE M1 VALV. 3VIE C/FLANGE C/MICRO SOLAR | MUT | NR | 259.8
213994 | SF BASE M1 VALV. 2VIE C/FLANGE C/MICRO SOLAR | MUT | NR | 233.8
213995 | SF 15-2 M1 1/2 VALV.2 VIE GAS F.C/MICRO SOLAR | MUT | NR | 173.3
213996 | SF 20-2 M1 3/4 VALV.2 VIE GAS F.C/MICRO SOLAR | MUT | NR | 176.1
213997 | SF 15-2 E M1 1/2 VALV.2 VIE GAS M.+MIC.SOLAR | MUT | NR | 173.3
213998 | SF 20-2 E M1 3/4 VALV.2 VIE GAS M.+MIC.SOLAR | MUT | NR | 176.1
213999 | SF 25-2 E M1 1" VALV.2 VIE GAS M.+MIC.SOLAR | MUT | NR | 177.9
214000 | SF 15-2 EB M1 15MM VALV.2 VIE TUBO RAME+MICRO | MUT | NR | 186.2
214003 | SF 16-2 EB M1 16MM VALV.2 VIE TUBO RAME+MICRO | MUT | NR | 188
214004 | SF 20-2 EB M1 22MM VALV.2 VIE TUBO RAME+MICRO | MUT | NR | 192.6
214005 | SF 25-2 B M1 28MM VALV.2 VIE TUBO RAME+MICRO | MUT | NR | 193.5
264329 | TMO 20-MMM VALV.DEVIAT. 3 VIE M. 3/4" C/RELE | MUT | NR | 191.7
274541 | TMO 25-2MM VALV.2 VIE C/BOCCH.M/M 1" | MUT | NR | 175.9
288520 | DEFANGATORE DF SUPER COMPACT 3/4" F/F | MUT | NR | 149.1
321283 | TMO 15-2MM VALV.2 VIE C/BOCCH.M/M 1/2" C/RELE | MUT | NR | 177.7
321290 | TMO 15-2MM VALV.2 VIE C/BOCCH.M/M 1/2" | MUT | NR | 172.5
321291 | TMO 20-2MM VALV.DEVIAT.2 VIE M/M 3/4" C/RELE | MUT | NR | 179.4
321292 | TMO 20-2MM VALV.2 VIE C/BOCCH.M/M 3/4" | MUT | NR | 174.2
321293 | TMO 25-2MM VALV.DEVIAT.2 VIE M/M 1" C/RELE | MUT | NR | 181.2
321294 | TMO 15-2MF VALV.2 VIE C/BOCCH.M/F 1/2" C/RELE | MUT | NR | 175.9
321295 | TMO 15-2MF VALV.2 VIE C/BOCCH.M/F 1/2" | MUT | NR | 170.7
321296 | TMO 20-2MF VALV.2 VIE C/BOCCH.M/F 3/4" C/RELE | MUT | NR | 177.7
321297 | TMO 20-2MF VALV.2 VIE C/BOCCH.M/F 3/4" | MUT | NR | 172.5
321298 | TMO 25-2MF VALV.2 VIE C/BOCCH.M/F 1" C/RELE | MUT | NR | 179.4
321299 | TMO 25-2MF VALV.2 VIE C/BOCCH.M/F 1" | MUT | NR | 174.2
321300 | TMO 15-MMM VALV.3 VIE C/BOCCH. M. 1/2" C/RELE | MUT | NR | 184.7
321301 | TMO 15-MMM VALV.3 VIE C/BOCCH. M. 1/2" | MUT | NR | 179.4
321302 | TMO 20-MMM VALV.3 VIE C/BOCCH. M. 3/4" | MUT | NR | 186.5
321303 | TMO 25-MMM VALV.DEVIAT. 3 VIE M. 1" C/RELE | MUT | NR | 207.5
321304 | TMO 25-MMM VALV.3 VIE C/BOCCH. M. 1" | MUT | NR | 202.2
312610 | 40460395 PERLATOR DL AERATORE 13,5-15 F.22X1 | NEOPE | NR | 3.96
312613 | 40460495 PERLATOR DL AERATORE 13,5-15 M.24X1 | NEOPE | NR | 3.96
312614 | 40460095 PERLATOR DL AERATORE 7,5-9 F.22X1 | NEOPE | NR | 4.32
312615 | 40460195 PERLATOR DL AERATORE 7,5-9 M.24X1 | NEOPE | NR | 4.32
312616 | 40460695 PERLATOR DL AERATORE 27-30 M.28X1 | NEOPE | NR | 5.8
340741 | REGOLAT.FLUSSO PCW-01 18,7 MM ARANC. X FLESS. | NEOPE | NR | 4.2
340742 | REGOLAT.FLUSSO PCW-02 1/2" ARANCIONE X DOCC. | NEOPE | NR | 5.26
340743 | REGOLAT.PORTATA PCR 1/2X1/2 9 L/MIN ARANCIONE | NEOPE | NR | 8.92
343713 | CHIAVE UNIVERSALE NICHELATO PER AERATORI | NEOPE | NR | 22.11
343714 | CHIAVE UNIVERSALE PLASTICA PER AERATORI | NEOPE | NR | 17.41
347731 | AERATORE RETTANGOLARE 24X6 MM | NEOPE | NR | 20.94
347732 | AERATORE RETTANGOLARE 28X7 MM | NEOPE | NR | 23.89
347733 | AERATORE RETTANGOLARE 32X8 MM | NEOPE | NR | 27.23
347734 | AERATORE RETTANGOLARE 40X10 MM | NEOPE | NR | 31.36
347735 | AERATORE RETTANGOLARE 24,5X9 MM | NEOPE | NR | 20.94
347736 | CHIAVE SERVIZIO PL-RC (NON PER 24,5X9 MM) | NEOPE | NR | 2.3
347737 | CHIAVE SERVIZIO PL-RC PER 24,5X9 MM | NEOPE | NR | 2.3
270318 | N 1 SEDILE UNIVERSALE COLATO BIANCO | NICLA | NR | 68.59
270319 | N 51 SEDILE SINTESI BIANCO | NICLA | NR | 80.58
270320 | N 8 SEDILE ELLISSE BIANCO EUR | NICLA | NR | 80.58
270321 | N 18 SEDILE TESI BIANCO EUR | NICLA | NR | 80.58
270322 | N 54 SEDILE CLODIA BIANCO | NICLA | NR | 80.58
115273 | PANTALONE NEW BEAVER BICOLORE MISURA 44 | NORDT | NR | 117
115274 | PANTALONE NEW BEAVER BICOLORE MISURA 46 | NORDT | NR | 117
115275 | PANTALONE NEW BEAVER BICOLORE MISURA 48 | NORDT | NR | 117
115276 | PANTALONE NEW BEAVER BICOLORE MISURA 50 | NORDT | NR | 117
115277 | PANTALONE NEW BEAVER BICOLORE MISURA 52 | NORDT | NR | 117
115278 | PANTALONE NEW BEAVER BICOLORE MISURA 54 | NORDT | NR | 117
115279 | PANTALONE NEW BEAVER BICOLORE MISURA 96 | NORDT | NR | 117
115280 | PANTALONE NEW BEAVER BICOLORE MISURA 100 | NORDT | NR | 117
115281 | PANTALONE NEW BEAVER BICOLORE MISURA 148 | NORDT | NR | 117
115282 | PANTALONE NEW BEAVER BICOLORE MISURA 150 | NORDT | NR | 117
115283 | PANTALONE NEW BEAVER BICOLORE MISURA 152 | NORDT | NR | 117
115284 | GINOCCHIERE IN MATERIALE BICOMPONENTE | NORDT | NR | 24.7
116291 | PANTALONE NEW BEAVER BICOLORE MISURA 60 | NORDT | NR | 117
116292 | PANTALONE NEW BEAVER BICOLORE MISURA 62 | NORDT | NR | 117
116293 | PANTALONE NEW BEAVER BICOLORE MISURA 154 | NORDT | NR | 117
116458 | GILET P/UTENSILI TASCHE STACCABILI NERO "S" | NORDT | NR | 128.9
116676 | GILET P/UTENSILI TASCHE STACCABILI NERO "M" | NORDT | NR | 128.9
116677 | GILET P/UTENSILI TASCHE STACCABILI NERO "L" | NORDT | NR | 128.9
116678 | GILET P/UTENSILI TASCHE STACCABILI NERO "XL" | NORDT | NR | 128.9
117149 | 9519 GUANTO GRIP NERO TAGLIA "L" | NORDT | NR | 41.88
117150 | 9519 GUANTO GRIP NERO TAGLIA "XL" | NORDT | NR | 41.88
123444 | 2804 FELPA TAGLIA "XL" COLORE GRIGIO | NORDT | NR | 95.56
123445 | 9411 MAGLIA MICROPILE TAGLIA "L" NERO | NORDT | NR | 51.33
125549 | 0135 MONOPEZZO TAGLIA "48" | NORDT | NR | 189
125550 | 0135 MONOPEZZO TAGLIA "50" | NORDT | NR | 189
131573 | 9025 CINTURA ELASTICA TAGLIA UNICA | NORDT | NR | 55.84
154860 | PANTALONE CORTO GRIGIO MISURA 44 | NORDT | NR | 96.64
154861 | PANTALONE CORTO GRIGIO MISURA 46 | NORDT | NR | 96.64
154862 | PANTALONE CORTO GRIGIO MISURA 48 | NORDT | NR | 96.64
154863 | PANTALONE CORTO GRIGIO MISURA 50 | NORDT | NR | 96.64
154864 | PANTALONE CORTO GRIGIO MISURA 52 | NORDT | NR | 96.64
154865 | PANTALONE CORTO GRIGIO MISURA 54 | NORDT | NR | 96.64
154866 | PANTALONE CORTO GRIGIO MISURA 56 | NORDT | NR | 96.64
154867 | PANTALONE NEW BEAVER BICOLORE MISURA 104 | NORDT | NR | 232.8
154868 | POLO MANICA CORTA GRIGIO TAGLIA "XL" | NORDT | NR | 0
154869 | POLO MANICA CORTA GRIGIO TAGLIA "XXL" | NORDT | NR | 0
154870 | POLO MANICA CORTA 220G TAGLIA "S" | NORDT | NR | 0
154871 | POLO MANICA CORTA 220G TAGLIA "M" | NORDT | NR | 31.14
154872 | POLO MANICA CORTA 220G TAGLIA "L" | NORDT | NR | 0
188521 | 9401 MAGLIA INTIMO M.1 NERA | NORDT | NR | 55.84
188543 | 9411 MAGLIA MICROPILE TAGLIA "M" NERO | NORDT | NR | 51.33
196377 | 9406 FIRST LAYER T-SHIRT MAN.LUNGA NERA "S" | NORDT | NR | 64.43
196378 | 9408 FIRST LAYER MUTANDA LUNGA NERA "M" | NORDT | NR | 60.13
196379 | 3312 PANTALONE DURA TWILL TAGLIA 48 | NORDT | NR | 232.8
196380 | 3312 PANTALONE DURA TWILL TAGLIA 50 | NORDT | NR | 232.8
196381 | 9413 MAGLIA IN PILE COLLO ALTO NERA TAGLIA M | NORDT | NR | 84.83
053546 | AURORA470-1A CR.TRASP. BOX VASCA CM.70X150 | NOVEL | NR | 1339
053547 | AURORA475-1A CR.TRASP. BOX VASCA CM.75X150 | NOVEL | NR | 1339
053548 | AURORA480-1A CR.TRASP. BOX VASCA CM.80X150 | NOVEL | NR | 1339
053557 | VICTORY A 80X80 PIATTO DOCCIA SEMICIRC.ACR. | NOVEL | NR | 248.7
053558 | VICTORY A 90X90 PIATTO DOCCIA SEMICIRC.ACR. | NOVEL | NR | 254.7
053559 | VICTORY A 100X100 PIATTO DOCCIA SEMIC.ACR. | NOVEL | NR | 268.1
053562 | VICTORY B 80X80 PIATTO DOC.SEMIC.ACR.C/PAN. | NOVEL | NR | 317.6
053563 | VICTORY B 90X90 PIATTO DOC.SEMIC.ACR.C/PAN. | NOVEL | NR | 326.6
053564 | VICTORY B 100X100 PIATTO DOC.SEMIC.ACR.C/PAN. | NOVEL | NR | 355
064548 | VICTORY A 75X90X11,5 PIATTO DOCCIA SEMIC.ACR. | NOVEL | NR | 248.7
064754 | CALYPSO VASCA C/TEL.170X70 FR.+LAT.+COL.BCAEU | NOVEL | NR | 900
064765 | BAT10570-A BABY TWO VASCA INCASSO 105X70 BCO | NOVEL | NR | 606
064779 | VOGUE VASCA IDRO WHIR.165X85 S/ER.CR.SX BCOEU | NOVEL | NR | 3110
069763 | CALYPSO VASCA C/TEL.160X70 FR.+LAT.+COL.BCAEU | NOVEL | NR | 900
069915 | VOGUE VASCA 165X85 SX C/TEL.+COL.SCAR.+PANN. | NOVEL | NR | 1368
086316 | PROFILO P05HAAST | NOVEL | NR | 98.08
105461 | R01FAP KIT MONTAGGIO BOX | NOVEL | NR | 4.49
105462 | R02HAA CONF.CUSCINETTI X BOX | NOVEL | NR | 16.48
105463 | R03HAS-26 CUSCINETTI X BOX | NOVEL | NR | 10.49
107625 | VOGUE VASCA 165X85 DX INCASSO BIANCO | NOVEL | NR | 1120
110621 | R52GIR GUARNIZIONE ORIZ. X GIADA | NOVEL | NR | 20.97
110622 | R04GIC-40 KIT COPERTURE+BUSS.LAT DX XGIADA | NOVEL | NR | 3
111378 | PRVA2-A PROFILO DI FINITURA PER VASCA BCO | NOVEL | NR | 130.2
111745 | LUNESG78-1D PORTA GIREV.78-84 BCO CR.TRASP | NOVEL | NR | 611
113969 | CAL116070-A VASCA CALYPSO INC. 160X70 BCO | NOVEL | NR | 390.6
121121 | VEN218080CS-A1 VASCA VENUS 180X80 SX C/TEL. | NOVEL | NR | 2220
121123 | CAL118080-A VASCA CALYPSO INC. 180X80 BCO | NOVEL | NR | 390.6
147916 | R03HAP-26 CONF. CUSCINETTI/PATTINI RIC. | NOVEL | NR | 14.24
150801 | CAL517070OCSA2K CALYPSO 170X70 SX WHIRL.2 PAN | NOVEL | NR | 1664
150802 | CAL517070OCDA2K CALYPSO 170X70 DX WHIRL.2 PAN | NOVEL | NR | 1664
150803 | CAL516070OCSA2K CALYPSO 160X70 SX WHIRL.2 PAN | NOVEL | NR | 1910
150804 | CAL516070OCDA2K CALYPSO 160X70 DX WHIRL.2 PAN | NOVEL | NR | 1910
168389 | OL801204-30 120X80 PIATTO DOCCIA ACRIL. H.4,5 | NOVEL | NR | 366.4
168390 | OL1407011-30 140X70 PIATTO DOCC. ACRIL.H.12,5 | NOVEL | NR | 378.8
168391 | OL1607011-30 160X70 PIATTO DOCC. ACRIL.H.12,5 | NOVEL | NR | 410.5
168392 | OL1407511-30 140X75 PIATTO DOCC. ACRIL.H.12,5 | NOVEL | NR | 378.8
168393 | OL1507511-30 150X75 PIATTO DOCC. ACRIL.H.12,5 | NOVEL | NR | 463.7
168394 | OL1607511-30 160X75 PIATTO DOCC. ACRIL.H.12,5 | NOVEL | NR | 476.2
168395 | OL1707511-30 170X75 PIATTO DOCC. ACRIL.H.12,5 | NOVEL | NR | 519
168396 | OL1807511-30 180X75 PIATTO DOCC. ACRIL.H.12,5 | NOVEL | NR | 540
168397 | OL1408011-30 140X80 PIATTO DOCC. ACRIL.H.12,5 | NOVEL | NR | 392.9
168398 | OL1608011-30 160X80 PIATTO DOCC. ACRIL.H.12,5 | NOVEL | NR | 526
168399 | OL1409011-30 140X90 PIATTO DOCC. ACRIL.H.12,5 | NOVEL | NR | 431.6
168400 | OL1609011-30 160X90 PIATTO DOCC. ACRIL.H.12,5 | NOVEL | NR | 537
168401 | OL140704-30 140X70 PIATTO DOCC. ACRIL. H.4,5 | NOVEL | NR | 378.8
168402 | OL160704-30 160X70 PIATTO DOCC. ACRIL. H.4,5 | NOVEL | NR | 410.5
168403 | OL140754-30 140X75 PIATTO DOCC. ACRIL. H.4,5 | NOVEL | NR | 378.8
168404 | OL150754-30 150X75 PIATTO DOCC. ACRIL. H.4,5 | NOVEL | NR | 410.5
168405 | OL160754-30 160X75 PIATTO DOCC. ACRIL. H.4,5 | NOVEL | NR | 431.6
168406 | OL170754-30 170X75 PIATTO DOCC. ACRIL. H.4,5 | NOVEL | NR | 445.7
168407 | OL180754-30 180X75 PIATTO DOCC. ACRIL. H.4,5 | NOVEL | NR | 466.8
168408 | OL140804-30 140X80 PIATTO DOCC. ACRIL. H.4,5 | NOVEL | NR | 392.9
168409 | OL160804-30 160X80 PIATTO DOCC. ACRIL. H.4,5 | NOVEL | NR | 445.7
168410 | OL140904-30 140X90 PIATTO DOCC. ACRIL. H.4,5 | NOVEL | NR | 431.6
168411 | OL160904-30 160X90 PIATTO DOCC. ACRIL. H.4,5 | NOVEL | NR | 537
168412 | VICTORY A 90X75X11,5 PIATTO DOCCIA SEMIC.ACR. | NOVEL | NR | 248.7
168413 | VICTORY A 80X80X4,5 PIATTO DOCCIA SEMIC.ACR. | NOVEL | NR | 248.7
168414 | VICTORY A 90X90X4,5 PIATTO DOCCIA SEMIC.ACR. | NOVEL | NR | 254.7
168415 | VICTORY A 100X100X4,5 PIATTO DOCCIA SEMIC.ACR | NOVEL | NR | 268.1
168416 | VICTORY A 75X90X4,5 PIATTO DOCCIA SEMIC.ACR. | NOVEL | NR | 248.7
168417 | VICTORY A 90X75X4,5 PIATTO DOCCIA SEMIC.ACR. | NOVEL | NR | 248.7
168418 | VICTORY B 75X90 PIATTO DOCC.SEMIC.ACR. C/PAN. | NOVEL | NR | 317.6
168419 | VICTORY B 90X75 PIATTO DOCC.SEMIC.ACR. C/PAN. | NOVEL | NR | 317.6
177455 | CAL115070-A VASCA CALYPSO INC. 150X70 BCO | NOVEL | NR | 390.6
177457 | CAL117070-A VASCA CALYPSO INC. 170X70 BCO | NOVEL | NR | 390.6
177458 | CAL117075-A VASCA CALYPSO INC. 170X75 BCO | NOVEL | NR | 383.4
177459 | CAL117080-A VASCA CALYPSO INC. 170X80 BCO | NOVEL | NR | 390.6
177460 | CALYPSO VASCA C/TEL.150X70 FR.+LAT.+COL.BCAEU | NOVEL | NR | 900
177461 | CALYPSO VASCA C/TEL.170X75 FR.+LAT.+COL.BCAEU | NOVEL | NR | 900
177464 | CALYPSO VASCA C/TEL.170X80 FR.+LAT.+COL.BCAEU | NOVEL | NR | 900
177465 | CALYPSO VASCA C/TEL.180X80 FR.+LAT.+COL.BCAEU | NOVEL | NR | 900
177466 | CALYPSO 150X70 SX HYDRO WHIRLPOOL + 2 PANN. | NOVEL | NR | 1664
177467 | CALYPSO 150X70 DX HYDRO WHIRLPOOL + 2 PANN. | NOVEL | NR | 1664
177468 | CALYPSO 170X75 SX HYDRO WHIRLPOOL + 2 PANN. | NOVEL | NR | 1664
177469 | CALYPSO 170X75 DX HYDRO WHIRLPOOL + 2 PANN. | NOVEL | NR | 1664
177471 | CALYPSO 170X80 SX HYDRO WHIRLPOOL + 2 PANN. | NOVEL | NR | 1664
177472 | CALYPSO 170X80 DX HYDRO WHIRLPOOL + 2 PANN. | NOVEL | NR | 1664
177473 | CALYPSO 180X80 SX HYDRO WHIRLPOOL + 2 PANN. | NOVEL | NR | 1664
177474 | CALYPSO 180X80 DX HYDRO WHIRLPOOL + 2 PANN. | NOVEL | NR | 1664
177475 | CALYPSO 150X70 SX HYDRO+DISINF. + 2 PANN. | NOVEL | NR | 3050
177476 | CALYPSO 150X70 DX HYDRO+DISINF. + 2 PANN. | NOVEL | NR | 3050
177477 | CALYPSO 160X70 SX HYDRO+DISINF. + 2 PANN. | NOVEL | NR | 3050
177478 | CALYPSO 160X70 DX HYDRO+DISINF. + 2 PANN. | NOVEL | NR | 3050
177479 | CALYPSO 170X70 SX HYDRO+DISINF. + 2 PANN. | NOVEL | NR | 3050
177480 | CALYPSO 170X70 DX HYDRO+DISINF. + 2 PANN. | NOVEL | NR | 3050
177481 | CALYPSO 170X75 SX HYDRO+DISINF. + 2 PANN. | NOVEL | NR | 3050
177482 | CALYPSO 170X75 DX HYDRO+DISINF. + 2 PANN. | NOVEL | NR | 3050
177483 | CALYPSO 170X80 SX HYDRO+DISINF. + 2 PANN. | NOVEL | NR | 3050
177485 | CALYPSO 170X80 DX HYDRO+DISINF. + 2 PANN. | NOVEL | NR | 3050
177486 | CALYPSO 180X80 SX HYDRO+DISINF. + 2 PANN. | NOVEL | NR | 3050
177487 | CALYPSO 180X80 DX HYDRO+DISINF. + 2 PANN. | NOVEL | NR | 3050
177488 | CALYPSO 150X70 SX PLUS + 2 PANNELLI + COLON. | NOVEL | NR | 3940
177489 | CALYPSO 150X70 DX PLUS + 2 PANNELLI + COLON. | NOVEL | NR | 3940
177490 | CALYPSO 160X70 SX PLUS + 2 PANNELLI + COLON. | NOVEL | NR | 3940
177491 | CALYPSO 160X70 DX PLUS + 2 PANNELLI + COLON. | NOVEL | NR | 3940
177492 | CALYPSO 170X70 SX PLUS + 2 PANNELLI + COLON. | NOVEL | NR | 3940
177493 | CALYPSO 170X70 DX PLUS + 2 PANNELLI + COLON. | NOVEL | NR | 3940
177494 | CALYPSO 170X75 SX PLUS + 2 PANNELLI + COLON. | NOVEL | NR | 3940
177495 | CALYPSO 170X75 DX PLUS + 2 PANNELLI + COLON. | NOVEL | NR | 3940
177496 | CALYPSO 170X80 SX PLUS + 2 PANNELLI + COLON. | NOVEL | NR | 3940
177497 | CALYPSO 170X80 DX PLUS + 2 PANNELLI + COLON. | NOVEL | NR | 3940
177498 | CALYPSO 180X80 SX PLUS + 2 PANNELLI + COLON. | NOVEL | NR | 3940
177499 | CALYPSO 180X80 DX PLUS + 2 PANNELLI + COLON. | NOVEL | NR | 3940
182332 | YOUNGS90-1A PORTA DOCCIA 2 ANTE B.CO CM90 | NOVEL | NR | 780
186036 | R07NSTRIN1-A CONF. GANCI INF. NEWSTAR R BCO | NOVEL | NR | 18.73
186037 | R07NSTRSU1-A CONF.CUSCINETTI SUP.NEWSTAR R | NOVEL | NR | 28.46
187888 | VOGUE VASCA 150X85 SX C/TEL.+COL.SCAR.+PANN. | NOVEL | NR | 1368
188065 | VOGUE VASCA 165X85 DX PLUS C/COL.SCAR.+PANN. | NOVEL | NR | 4460
190683 | UNA VASCA ANGOL.135X135 C/TEL.+COL/SCAR.+PANN | NOVEL | NR | 1368
192134 | VOGUE VASCA 165X85 DX PLUS C/COL.+RUB.+PANN. | NOVEL | NR | 5010
195188 | PRO002ST1-A STAR PROF.X FISSAG. LATER. UNIV. | NOVEL | NR | 64.2
196781 | PANISP-A PANNELLO ISPEZIONE PER VASCA BCO | NOVEL | NR | 237.2
199478 | OL170804-30 170X80 PIATTO DOCC. ACRIL. H.4,5 | NOVEL | NR | 454.5
200471 | UNA VASCA ANGOLARE INCASSO 135X135 S/TELAIO | NOVEL | NR | 1120
200472 | UNA VASCA ANGOL. 135X135 C/TEL.+COL/SCAR. | NOVEL | NR | 1774
200473 | UNA VASCA ANGOL.135X135 C/TEL.+COL/SCAR.+EROG | NOVEL | NR | 1874
200474 | UNA VASCA ANGOL.135X135 C/TEL.+COL.+EROG.+PAN | NOVEL | NR | 1463
200475 | UNA VASCA ANGOL.135X135 C/TEL.+COL.+RUBINET. | NOVEL | NR | 2600
200476 | UNA VASCA ANGOL.135X135 C/TEL.+COL.+RUB.+PANN | NOVEL | NR | 1922
200477 | UNA VASCA ANGOL.135X135 HYDRO +COL.SCAR. | NOVEL | NR | 3060
200478 | UNA VASCA ANGOL.135X135 HYDRO +COL.SCAR.+PANN | NOVEL | NR | 3110
200479 | UNA VASCA ANGOL.135X135 HYDRO +COL.+EROG. | NOVEL | NR | 3160
200480 | UNA VASCA ANGOL.135X135 HYDRO+COL.+EROG.+PANN | NOVEL | NR | 2810
200481 | UNA VASCA ANGOL.135X135 HYDRO+COL.+RUBINETT. | NOVEL | NR | 3880
200482 | UNA VASCA ANGOL.135X135 HYDRO+COL.+RUB.+PANN. | NOVEL | NR | 3270
200483 | UNA VASCA ANGOL.135X135 HYDRO+DIS.+COL.SCAR. | NOVEL | NR | 3780
200484 | UNA VASCA ANGOL.135X135 HYDRO+DIS.+COL.+PANN. | NOVEL | NR | 9080
200485 | UNA VASCA ANGOL.135X135 HYDRO+DIS.+EROG. | NOVEL | NR | 3880
200486 | UNA VASCA ANGOL.135X135 HYDRO+DIS.+EROG.+PANN | NOVEL | NR | 9290
200487 | UNA VASCA ANGOL.135X135 HYDRO+DIS.+RUBINETT. | NOVEL | NR | 4600
200488 | UNA VASCA ANGOL.135X135 HYDRO+DIS.+RUB.+PANN. | NOVEL | NR | 10850
200489 | UNA VASCA ANGOL.135X135 PLUS C/COL.SCARICO | NOVEL | NR | 5780
200490 | UNA VASCA ANGOL.135X135 PLUS C/COL.SCAR.+PANN | NOVEL | NR | 4460
200491 | UNA VASCA ANGOL.135X135 PLUS C/COL.+EROG. | NOVEL | NR | 5880
200492 | UNA VASCA ANGOL.135X135 PLUS C/COL.+EROG.+PAN | NOVEL | NR | 4550
200493 | UNA VASCA ANGOL.135X135 PLUS C/COL.+RUBINET. | NOVEL | NR | 6600
200494 | UNA VASCA ANGOL.135X135 PLUS C/COL.+RUB.+PANN | NOVEL | NR | 5010
200500 | VOGUE VASCA 165X85 DX C/TEL.+COL.SCAR.+PANN. | NOVEL | NR | 1368
200501 | VOGUE VASCA 165X85 SX C/TEL.+COL.SCARICO | NOVEL | NR | 1774
200502 | VOGUE VASCA 165X85 DX C/TEL.+COL.SCARICO | NOVEL | NR | 1774
200503 | VOGUE VASCA 165X85 SX C/TEL.+COL.SCAR.+EROG. | NOVEL | NR | 1874
200504 | VOGUE VASCA 165X85 DX C/TEL.+COL.SCAR.+EROG. | NOVEL | NR | 1874
200505 | VOGUE VASCA 165X85 SX C/TEL.+COL.+EROG.+PANN. | NOVEL | NR | 1463
200506 | VOGUE VASCA 165X85 DX C/TEL.+COL.+EROG.+PANN. | NOVEL | NR | 1463
200507 | VOGUE VASCA 165X85 SX C/TEL.+COL.+RUBINET. | NOVEL | NR | 2600
200508 | VOGUE VASCA 165X85 DX C/TEL.+COL.+RUBINET. | NOVEL | NR | 2600
200509 | VOGUE VASCA 165X85 SX C/TEL.+COL.+RUB.+PANN. | NOVEL | NR | 1922
200510 | VOGUE VASCA 165X85 DX C/TEL.+COL.+RUB.+PANN. | NOVEL | NR | 1922
200511 | VOGUE VASCA 150X85 DX C/TEL.+COL.SCARICO | NOVEL | NR | 1774
200512 | VOGUE VASCA 150X85 SX C/TEL.+COL.SCARICO | NOVEL | NR | 1774
200513 | VOGUE VASCA 150X85 DX C/TEL.+COL.SCAR.+PANN. | NOVEL | NR | 1368
200514 | VOGUE VASCA 150X85 DX C/TEL.+COL.SCAR.+EROG. | NOVEL | NR | 1874
200515 | VOGUE VASCA 150X85 SX C/TEL.+COL.SCAR.+EROG. | NOVEL | NR | 1874
200516 | VOGUE VASCA 150X85 DX C/TEL.+COL.+EROG.+PANN. | NOVEL | NR | 1463
200517 | VOGUE VASCA 150X85 SX C/TEL.+COL.+EROG.+PANN. | NOVEL | NR | 1463
200518 | VOGUE VASCA 150X85 DX C/TEL.+COL.+RUBINET. | NOVEL | NR | 2600
200519 | VOGUE VASCA 150X85 SX C/TEL.+COL.+RUBINET. | NOVEL | NR | 2600
200520 | VOGUE VASCA 150X85 DX C/TEL.+COL.+RUB.+PANN. | NOVEL | NR | 1922
200521 | VOGUE VASCA 150X85 SX C/TEL.+COL.+RUB.+PANN. | NOVEL | NR | 1922
200522 | VOGUE VASCA 150X85 DX INCASSO BIANCO | NOVEL | NR | 1120
200523 | VOGUE VASCA 150X85 SX INCASSO BIANCO | NOVEL | NR | 1120
200524 | VOGUE VASCA 165X85 SX INCASSO BIANCO | NOVEL | NR | 1120
200526 | VOGUE VASCA IDRO WHIR.165X85 S/ER.CR.DX BCOEU | NOVEL | NR | 3110
200527 | VOGUE VASCA 150X85 DX HYDRO +COL.SCARICO | NOVEL | NR | 3060
200528 | VOGUE VASCA 150X85 SX HYDRO +COL.SCARICO | NOVEL | NR | 3060
200529 | VOGUE VASCA 150X85 DX HYDRO +COL.SCAR.+PANN. | NOVEL | NR | 2710
200530 | VOGUE VASCA 150X85 SX HYDRO +COL.SCAR.+PANN. | NOVEL | NR | 2710
200531 | VOGUE VASCA 150X85 DX HYDRO +COL.SCAR.+EROG. | NOVEL | NR | 3160
200532 | VOGUE VASCA 150X85 SX HYDRO +COL.SCAR.+EROG. | NOVEL | NR | 3160
200533 | VOGUE VASCA 150X85 DX HYDRO +COL.+EROG.+PANN. | NOVEL | NR | 2810
200534 | VOGUE VASCA 150X85 SX HYDRO +COL.+EROG.+PANN. | NOVEL | NR | 2810
200535 | VOGUE VASCA 150X85 DX HYDRO +COL.+RUBINETT. | NOVEL | NR | 3880
200536 | VOGUE VASCA 150X85 SX HYDRO +COL.+RUBINETT. | NOVEL | NR | 3880
200537 | VOGUE VASCA 150X85 DX HYDRO +COL.+RUB.+PANN. | NOVEL | NR | 3270
200538 | VOGUE VASCA 150X85 SX HYDRO +COL.+RUB.+PANN. | NOVEL | NR | 3270
200539 | VOGUE VASCA 165X85 DX HYDRO +COL.SCARICO | NOVEL | NR | 3060
200540 | VOGUE VASCA 165X85 SX HYDRO +COL.SCARICO | NOVEL | NR | 3060
200541 | VOGUE VASCA 165X85 DX HYDRO +COL.SCAR.+EROG. | NOVEL | NR | 3160
200542 | VOGUE VASCA 165X85 SX HYDRO +COL.SCAR.+EROG. | NOVEL | NR | 3160
200543 | VOGUE VASCA 165X85 DX HYDRO +COL.+EROG.+PANN. | NOVEL | NR | 2810
200544 | VOGUE VASCA 165X85 SX HYDRO +COL.+EROG.+PANN. | NOVEL | NR | 2810
200545 | VOGUE VASCA 165X85 DX HYDRO +COL.+RUBINETT. | NOVEL | NR | 3880
200546 | VOGUE VASCA 165X85 SX HYDRO +COL.+RUBINETT. | NOVEL | NR | 3880
200547 | VOGUE VASCA 165X85 DX HYDRO +COL.+RUB.+PANN. | NOVEL | NR | 3270
200548 | VOGUE VASCA 165X85 SX HYDRO +COL.+RUB.+PANN. | NOVEL | NR | 3270
200549 | VOGUE VASCA 150X85 DX HYDRO+DIS.+COL.SCARICO | NOVEL | NR | 3780
200550 | VOGUE VASCA 150X85 SX HYDRO+DIS.+COL.SCARICO | NOVEL | NR | 3780
200551 | VOGUE VASCA 150X85 DX HYDRO+DIS.+COL.+PANN. | NOVEL | NR | 9080
200552 | VOGUE VASCA 150X85 SX HYDRO+DIS.+COL.+PANN. | NOVEL | NR | 9080
200553 | VOGUE VASCA 150X85 DX HYDRO+DIS.+COL.+EROG. | NOVEL | NR | 3880
200554 | VOGUE VASCA 150X85 SX HYDRO+DIS.+COL.+EROG. | NOVEL | NR | 3880
200555 | VOGUE VASCA 150X85 DX HYDRO+DIS.+EROG.+PANN. | NOVEL | NR | 9290
200556 | VOGUE VASCA 150X85 SX HYDRO+DIS.+EROG.+PANN. | NOVEL | NR | 9290
200557 | VOGUE VASCA 150X85 DX HYDRO+DIS.+RUBINET. | NOVEL | NR | 4600
200558 | VOGUE VASCA 150X85 SX HYDRO+DIS.+RUBINET. | NOVEL | NR | 4600
200559 | VOGUE VASCA 150X85 DX HYDRO+DIS.+RUB.+PANN. | NOVEL | NR | 10850
200560 | VOGUE VASCA 150X85 SX HYDRO+DIS.+RUB.+PANN. | NOVEL | NR | 10850
200561 | VOGUE VASCA 165X85 DX HYDRO+DIS.+COL.SCARICO | NOVEL | NR | 3780
200562 | VOGUE VASCA 165X85 SX HYDRO+DIS.+COL.SCARICO | NOVEL | NR | 3780
200563 | VOGUE VASCA 165X85 DX HYDRO+DIS.+COL.+PANN. | NOVEL | NR | 9080
200564 | VOGUE VASCA 165X85 SX HYDRO+DIS.+COL.+PANN. | NOVEL | NR | 9080
200565 | VOGUE VASCA 165X85 DX HYDRO+DIS.+COL.+EROG. | NOVEL | NR | 3880
200566 | VOGUE VASCA 165X85 SX HYDRO+DIS.+COL.+EROG. | NOVEL | NR | 3880
200567 | VOGUE VASCA 165X85 DX HYDRO+DIS.+EROG+PANN. | NOVEL | NR | 9290
200568 | VOGUE VASCA 165X85 SX HYDRO+DIS.+EROG+PANN. | NOVEL | NR | 9290
200569 | VOGUE VASCA 165X85 DX HYDRO+DIS.+RUBINETT. | NOVEL | NR | 4600
200570 | VOGUE VASCA 165X85 SX HYDRO+DIS.+RUBINETT. | NOVEL | NR | 4600
200571 | VOGUE VASCA 165X85 DX HYDRO+DIS.+RUB.+PANN. | NOVEL | NR | 10850
200572 | VOGUE VASCA 165X85 SX HYDRO+DIS.+RUB.+PANN. | NOVEL | NR | 10850
200573 | VOGUE VASCA 150X85 DX PLUS C/COL.SCARICO | NOVEL | NR | 5780
200574 | VOGUE VASCA 150X85 SX PLUS C/COL.SCARICO | NOVEL | NR | 5780
200575 | VOGUE VASCA 150X85 DX PLUS C/COL.SCAR.+PANN. | NOVEL | NR | 4460
200576 | VOGUE VASCA 150X85 SX PLUS C/COL.SCAR.+PANN. | NOVEL | NR | 4460
200577 | VOGUE VASCA 150X85 DX PLUS C/COL.SCAR.+EROG. | NOVEL | NR | 5880
200578 | VOGUE VASCA 150X85 SX PLUS C/COL.SCAR.+EROG. | NOVEL | NR | 5880
200579 | VOGUE VASCA 150X85 DX PLUS C/COL.+EROG.+PANN. | NOVEL | NR | 4550
200580 | VOGUE VASCA 150X85 SX PLUS C/COL.+EROG.+PANN. | NOVEL | NR | 4550
200581 | VOGUE VASCA 150X85 DX PLUS C/COL.+RUBINETT. | NOVEL | NR | 6600
200582 | VOGUE VASCA 150X85 SX PLUS C/COL.+RUBINETT. | NOVEL | NR | 6600
200583 | VOGUE VASCA 150X85 DX PLUS C/COL.+RUB.+PANN. | NOVEL | NR | 5010
200584 | VOGUE VASCA 150X85 SX PLUS C/COL.+RUB.+PANN. | NOVEL | NR | 5010
200585 | VOGUE VASCA 165X85 DX PLUS C/COL.SCARICO | NOVEL | NR | 5780
200586 | VOGUE VASCA 165X85 SX PLUS C/COL.SCARICO | NOVEL | NR | 5780
200587 | VOGUE VASCA 165X85 SX PLUS C/COL.SCAR.+PANN. | NOVEL | NR | 4460
200588 | VOGUE VASCA 165X85 DX PLUS C/COL.SCAR.+EROG. | NOVEL | NR | 5880
200589 | VOGUE VASCA 165X85 SX PLUS C/COL.SCAR.+EROG. | NOVEL | NR | 5880
200590 | VOGUE VASCA 165X85 DX PLUS C/COL.+EROG.+PANN. | NOVEL | NR | 4550
200592 | VOGUE VASCA 165X85 SX PLUS C/COL.+EROG.+PANN. | NOVEL | NR | 4550
200593 | VOGUE VASCA 165X85 DX PLUS C/COL.+RUBINETT. | NOVEL | NR | 6600
200594 | VOGUE VASCA 165X85 SX PLUS C/COL.+RUBINETT. | NOVEL | NR | 6600
200595 | VOGUE VASCA 165X85 SX PLUS C/COL.+RUB.+PANN. | NOVEL | NR | 5010
200596 | POGVOG POGGIATESTA VASCA VOGUE VERS. INCASSO | NOVEL | NR | 99.87
200597 | PRV185-30 PROFILO FINITURA RIGIDO 1 LATO | NOVEL | NR | 119.5
200598 | PRV18585-30 PROFILO FINITURA RIGIDO 2 LATI | NOVEL | NR | 153.4
200599 | PRV8518585-30 PROFILO FINITURA RIGIDO 3 LATI | NOVEL | NR | 181.9
200603 | BAB14070-A BABY VASCA INCASSO 140X70 BIANCO | NOVEL | NR | 606
200604 | BAT12070-A BABY TWO VASCA INCASSO 120X70 BCO | NOVEL | NR | 606
200605 | COLSCA-K COLONNA DI SCARICO S/EROGATORE | NOVEL | NR | 133.8
200606 | COLSCAE-K COLONNA DI SCARICO C/EROGATORE | NOVEL | NR | 181.9
204650 | AURORAN2-1-K AURORA/2 120XH150 ARG.LUC.V.TR | NOVEL | NR | 842
204789 | NEW HOLI.90X90 A90 IDRO.MECC.C/TET.BCO.TRASP. | NOVEL | NR | 4160
206948 | LUNESS72-2K LUNES P/SOFFIETTO 72 EST. 72-78 | NOVEL | NR | 962
217268 | AURORA93V-16A SOPRAVASCA ACRILICO BCO 138X138 | NOVEL | NR | 361.1
236082 | OLN100804-30 PIATTO DOCC.OLYMPIC 100X80 4,5CM | NOVEL | NR | 352.3
239006 | OLN8011-30 PIATTO DOCC. OLYMPIC 80X80 11,5 CM | NOVEL | NR | 325.9
240489 | OLN1008011-30 PIATTO OLYMPIC 100X80 11,5 CM | NOVEL | NR | 426.3
241319 | OL8012011-30 PIATTO DOCCIA 80X120 OLYMPIC PLU | NOVEL | NR | 403
245380 | OL170704-30 170X70 PIATTO DOCC. ACRIL. H.4,5 | NOVEL | NR | 422.8
254974 | R55BOA01-K PROFILO CONTENIMENTO ANGOLO CROMO | NOVEL | NR | 146.8
255187 | OLN90704-30 PIATTO DOCC.OLYMPIC 90X70 4,5 CM | NOVEL | NR | 325.9
256282 | OLN904-30 PIATTO DOCC. OLYMPIC 90X90 4,5 CM | NOVEL | NR | 352.3
257468 | P01SACST1-A PROFILO X NEW STAR BIANCO | NOVEL | NR | 88.3
263199 | OLN907511-30 PIATTO DOCC.OLYMPIC 90X75 11,5CM | NOVEL | NR | 334.7
267050 | PROH15ST1-A PROFILO BIANCO | NOVEL | NR | 59.97
269309 | OLN907011-30 PIATTO DOCC.OLYMPIC 90X70 11,5CM | NOVEL | NR | 325.9
272337 | OLN1208011-30 PIATTO OLYMPIC 120X80 11,5 CM | NOVEL | NR | 374.5
272371 | OLN120804-30 PIATTO DOCC.OLYMPIC 120X80 4,5CM | NOVEL | NR | 366.4
274055 | OLN90754-30 PIATTO DOCC.OLYMPIC 90X75 4,5 CM | NOVEL | NR | 334.7
281200 | OL180804-30 PIATTO 180X80 OLIMPIC PLUS H4,5CM | NOVEL | NR | 458
281682 | OLN804-30 PIATTO DOCC. OLYMPIC 80X80 4,5 CM | NOVEL | NR | 325.9
282051 | OLN9011-30 PIATTO DOCC. OLYMPIC 90X90 11,5 CM | NOVEL | NR | 352.3
285632 | OLN100704-30 PIATTO DOCC.OLYMPIC 100X70 4,5CM | NOVEL | NR | 343.5
290421 | KITPRVA195-30 KIT INSTALLAZ.PROF.BORDO VASCA | NOVEL | NR | 32.96
300845 | VASCA 150X70+2PANNELLI+RUBINETTERIA | NOVEL | NR | 1454
304310 | OLN120904-30 PIATTO DOCC.OLYMPIC 120X90 4,5CM | NOVEL | NR | 387.6
304312 | OLN10011-30 PIATTO DOC.OLYMPIC 100X100 11,5CM | NOVEL | NR | 374.5
304313 | OLN1007011-30 PIATTO OLYMPIC 100X70 11,5 CM | NOVEL | NR | 356.7
304315 | OLN1209011-30 PIATTO OLYMPIC 120X90 11,5 CM | NOVEL | NR | 387.6
309022 | OLN904-28 PIATTO DOC.OLYMPIC 90X90 4,5CM NERO | NOVEL | NR | 599
314091 | BE SAFE BARRIERA TERRA 80X199 TRASP.SILVER | NOVEL | NR | 696
314092 | BE SAFE BARRIERA TERRA 90X199 TRASP.SILVER | NOVEL | NR | 712
314093 | BE SAFE BARRIERA TERRA 100X199 TRASP.SILVER | NOVEL | NR | 729
314094 | BE SAFE BARRIERA TERRA 120X199 TRASP.SILVER | NOVEL | NR | 761
314095 | BE SAFE BARRIERA BANCO 80X85 TRASP.SILVER | NOVEL | NR | 454.5
314096 | BE SAFE BARRIERA BANCO 90X85 TRASP.SILVER | NOVEL | NR | 461
314097 | BE SAFE BARRIERA BANCO 100X85 TRASP.SILVER | NOVEL | NR | 470.6
314098 | BE SAFE BARRIERA BANCO 120X85 TRASP.SILVER | NOVEL | NR | 483.5
314099 | BE SAFE BARRIERA BANCO 140X85 TRASP.SILVER | NOVEL | NR | 558
314100 | BE SAFE BARRIERA BANCO 80X85 TRASP. CROMO | NOVEL | NR | 483.5
314101 | BE SAFE BARRIERA BANCO 90X85 TRASP. CROMO | NOVEL | NR | 493.2
314102 | BE SAFE BARRIERA BANCO 100X85 TRASP. CROMO | NOVEL | NR | 499.6
314103 | BE SAFE BARRIERA BANCO 120X85 TRASP. CROMO | NOVEL | NR | 516
314104 | BE SAFE BARRIERA BANCO 140X85 TRASP. CROMO | NOVEL | NR | 587
314105 | BE SAFE BARRIERA SCRIVANIA 80X75 TRASP.SILVER | NOVEL | NR | 435.2
314106 | BE SAFE BARRIERA SCRIVANIA 90X75 TRASP.SILVER | NOVEL | NR | 441.6
314107 | BE SAFE BARRIERA SCRIVANIA 100X75 TRASP.SILV. | NOVEL | NR | 448.1
314108 | BE SAFE BARRIERA SCRIVANIA 120X75 TRASP.SILV. | NOVEL | NR | 464.2
314109 | BE SAFE BARRIERA SCRIVANIA 140X75 TRASP.SILV. | NOVEL | NR | 535
314110 | BE SAFE BARRIERA SCRIVANIA 80X75 TRASP.CROMO | NOVEL | NR | 470.6
314111 | BE SAFE BARRIERA SCRIVANIA 90X75 TRASP.CROMO | NOVEL | NR | 480.3
314112 | BE SAFE BARRIERA SCRIVANIA 100X75 TRASP.CROMO | NOVEL | NR | 486.8
314113 | BE SAFE BARRIERA SCRIVANIA 120X75 TRASP.CROMO | NOVEL | NR | 503
314114 | BE SAFE BARRIERA SCRIVANIA 140X75 TRASP.CROMO | NOVEL | NR | 571
314115 | BE SAFE KIT DI FISSAGGIO AL BANCO BIANCO | NOVEL | NR | 80.59
314116 | BE SAFE KIT DI FISSAGGIO AL BANCO NERO | NOVEL | NR | 87.03
314217 | BE SAFE BARRIERA SCRIVANIA 140X75 SATIN.SILV. | NOVEL | NR | 571
326242 | R50AUMO1-TR CF GUARNIZ.VERT.CERN.MURO AURORA | NOVEL | CF | 26.96
338338 | STAR 2.0 A LATO SCOR.72-78 ANG. ACRIL./SILVER | NOVEL | NR | 393.2
338967 | STAR 2.0 2P PORTA DOCC. 138-144 NIVA/BIANCO | NOVEL | NR | 684
339418 | STAR 2.0 A LATO SCOR.78-84 ANG. NIVA/SILVER | NOVEL | NR | 361.1
339423 | STAR 2.0 A LATO SCOR.66-72 ANG. NIVA/SILVER | NOVEL | NR | 348.8
339447 | STAR 2.0 2P 102-108 TRASP/SILVER 2 ANTE SCOR. | NOVEL | NR | 622
339448 | STAR 2.0 2P 108-114 TRASP/SILVER 2 ANTE SCOR. | NOVEL | NR | 643
339449 | STAR 2.0 2P PORTA DOCC. 114-120 TRASP./SILVER | NOVEL | NR | 661
339450 | STAR 2.0 2P PORTA DOCC. 114-120 TRASP./BIANCO | NOVEL | NR | 590
339451 | STAR 2.0 2P PORTA DOCC. 114-120 NIVA/BIANCO | NOVEL | NR | 590
339452 | STAR 2.0 2P SCORREV. 126-132 NIVA/BCO PORTA | NOVEL | NR | 643
339453 | STAR 2.0 2P PORTA DOCC. 132-138 NIVA/BIANCO | NOVEL | NR | 661
339454 | STAR 2.0 2P PORTA DOCC. 138-144 TRASP./BIANCO | NOVEL | NR | 684
339455 | STAR 2.0 2P PORTA DOCC. 144-150 TRASP./SILVER | NOVEL | NR | 780
339456 | STAR 2.0 2P 96-102 TRASP/SILVER 2 ANTE SCORR. | NOVEL | NR | 595
339457 | STAR 2.0 2P PORTA DOCCIA 96-102 NIVA/BIANCO | NOVEL | NR | 528
339461 | STAR 2.0 A LATO SCOR.66-72 ANG. TRASP./BIANCO | NOVEL | NR | 313.6
339474 | STAR 2.0 A LATO SCOR.66-72 ANG. NIVA/BIANCO | NOVEL | NR | 313.6
339475 | STAR 2.0 A LATO SCOR.72-78 ANG. NIVA/BIANCO | NOVEL | NR | 322.4
339477 | STAR 2.0 A LATO SCOR.78-84 ANG. NIVA/BIANCO | NOVEL | NR | 325.9
339478 | STAR 2.0 A LATO SCOR.84-90 ANG. NIVA/BIANCO | NOVEL | NR | 331.2
339479 | STAR 2.0 A LATO SCOR.90-96 ANG. NIVA/BIANCO | NOVEL | NR | 396.4
339480 | STAR 2.0 A LATO SCOR.96-102 ANG.NIVA/BIANCO | NOVEL | NR | 431.6
339481 | STAR 2.0 A LATO SCOR.114-120 ANG. NIVA/BIANCO | NOVEL | NR | 475.6
339482 | STAR 2.0 F PARETE FISS.66-72 NIVA/BIANCO | NOVEL | NR | 278.3
339483 | STAR 2.0 F PARETE FISS.72-78 NIVA/BIANCO | NOVEL | NR | 290.7
339484 | STAR 2.0 F PARETE FISS.78-84 NIVA/BIANCO | NOVEL | NR | 313.6
339485 | STAR 2.0 F PARETE FISS.84-90 NIVA/BIANCO | NOVEL | NR | 325.9
339486 | STAR 2.0 P 96 PORTA DOC.96-102 NIVA/BIANCO | NOVEL | NR | 595
339487 | STAR 2.0 P 78 PORTA DOCC.78-84 NIVA/BIANCO | NOVEL | NR | 555
339488 | STAR 2.0 P 84 PORTA DOCC.84-90 NIVA/BIANCO | NOVEL | NR | 569
339489 | STAR 2.0 P 90 PORTA DOCC.90-96 NIVA/BIANCO | NOVEL | NR | 581
339490 | STAR 2.0 R 80X80 BOX SEMICIRC. NIVA/BIANCO | NOVEL | NR | 854
339491 | STAR 2.0 S 96 PORTA DOC.96-102 NIVA/BIANCO | NOVEL | NR | 713
339492 | STAR 2.0 S 66 PORTA DOCC.66-72 NIVA/BIANCO | NOVEL | NR | 528
339493 | STAR 2.0 S 72 PORTA DOCC.72-78 NIVA/BIANCO | NOVEL | NR | 569
339504 | STAR 2.0 S 78 PORTA DOCC.78-84 NIVA/BIANCO | NOVEL | NR | 613
339506 | STAR 2.0 S 84 PORTA DOCC.84-90 NIVA/BIANCO | NOVEL | NR | 652
339507 | STAR 2.0 S 90 PORTA DOCC.90-96 NIVA/BIANCO | NOVEL | NR | 684
339534 | STAR 2.0 A LATO SCOR.66-72 ANG. SERIG./BIANCO | NOVEL | NR | 422.5
339535 | STAR 2.0 A LATO SCOR.66-72 ANG. ACRIL./BIANCO | NOVEL | NR | 278.3
339536 | STAR 2.0 A LATO SCOR.66-72 ANG. TRASP./SILVER | NOVEL | NR | 348.8
339538 | STAR 2.0 A LATO SCOR.66-72 ANG. SERIG./SILVER | NOVEL | NR | 463.8
339539 | STAR 2.0 A LATO SCOR.66-72 ANG. ACRIL./SILVER | NOVEL | NR | 322.4
339540 | STAR 2.0 A LATO SCOR.72-78 ANG. TRASP./BIANCO | NOVEL | NR | 322.4
339541 | STAR 2.0 A LATO SCOR.72-78 ANG. SERIG./BIANCO | NOVEL | NR | 430.5
339542 | STAR 2.0 A LATO SCOR.72-78 ANG. ACRIL./BIANCO | NOVEL | NR | 287.2
339543 | STAR 2.0 A LATO SCOR.72-78 ANG. TRASP./SILVER | NOVEL | NR | 357.6
339544 | STAR 2.0 A LATO SCOR.72-78 ANG. NIVA/SILVER | NOVEL | NR | 357.6
339545 | STAR 2.0 A LATO SCOR.72-78 ANG. SERIG./SILVER | NOVEL | NR | 470.5
339549 | STAR 2.0 A LATO SCOR.78-84 ANG. TRASP./BIANCO | NOVEL | NR | 325.9
339550 | STAR 2.0 A LATO SCOR.78-84 ANG. SERIG./BIANCO | NOVEL | NR | 439.8
339551 | STAR 2.0 A LATO SCOR.78-84 ANG. ACRIL./BIANCO | NOVEL | NR | 296
339552 | STAR 2.0 A LATO SCOR.78-84 ANG. TRASP./SILVER | NOVEL | NR | 361.1
339553 | STAR 2.0 A LATO SCOR.78-84 ANG. SERIG./SILVER | NOVEL | NR | 483.8
339554 | STAR 2.0 A LATO SCOR.78-84 ANG. ACRIL./SILVER | NOVEL | NR | 331.2
339555 | STAR 2.0 A LATO SCOR.84-90 ANG. TRASP./BIANCO | NOVEL | NR | 331.2
339557 | STAR 2.0 A LATO SCOR.84-90 ANG. SERIG./BIANCO | NOVEL | NR | 447.8
339558 | STAR 2.0 A LATO SCOR.84-90 ANG. ACRIL./BIANCO | NOVEL | NR | 299.5
339559 | STAR 2.0 A LATO SCOR.84-90 ANG. TRASP./SILVER | NOVEL | NR | 369.9
339560 | STAR 2.0 A LATO SCOR.84-90 ANG. NIVA/SILVER | NOVEL | NR | 369.9
339561 | STAR 2.0 A LATO SCOR.84-90 ANG. SERIG./SILVER | NOVEL | NR | 490.5
339562 | STAR 2.0 A LATO SCOR.84-90 ANG. ACRIL./SILVER | NOVEL | NR | 340
339564 | STAR 2.0 A LATO SCOR.90-96 ANG. TRASP./BIANCO | NOVEL | NR | 396.4
339565 | STAR 2.0 A LATO SCOR.90-96 ANG. SERIG./BIANCO | NOVEL | NR | 477.1
339566 | STAR 2.0 A LATO SCOR.90-96 ANG. TRASP./SILVER | NOVEL | NR | 436.9
339567 | STAR 2.0 A LATO SCOR.90-96 ANG. NIVA/SILVER | NOVEL | NR | 436.9
339568 | STAR 2.0 A LATO SCOR.90-96 ANG. SERIG./SILVER | NOVEL | NR | 524
339569 | STAR 2.0 A LATO SCOR.90-96 ANG. ACRIL./SILVER | NOVEL | NR | 433.2
339570 | STAR 2.0 A LATO SCOR.96-102 ANG.TRASP./BIANCO | NOVEL | NR | 431.6
339571 | STAR 2.0 A LATO SCOR.96-102 ANG.SERIG./BIANCO | NOVEL | NR | 514
339572 | STAR 2.0 A LATO SCOR.96-102 ANG.ACRIL./BIANCO | NOVEL | NR | 384
339573 | STAR 2.0 A LATO SCOR.96-102 ANG.TRASP./SILVER | NOVEL | NR | 484.5
339574 | STAR 2.0 A LATO SCOR.96-102 ANG.NIVA/SILVER | NOVEL | NR | 484.5
339575 | STAR 2.0 A LATO SCOR.96-102 ANG.SERIG./SILVER | NOVEL | NR | 564
339576 | STAR 2.0 A LATO SCOR.96-102 ANG.ACRIL./SILVER | NOVEL | NR | 428.1
339836 | STAR 2.0 R 90X90 BOX SEMICIRC. NIVA/BIANCO | NOVEL | NR | 898
339843 | STAR 2.0 A LATO SCOR.114-120 TRASP./BIANCO | NOVEL | NR | 475.6
339844 | STAR 2.0 A LATO SCOR.114-120 TRASP./SILVER | NOVEL | NR | 520
339846 | STAR 2.0 A LATO SCOR.114-120 NIVA/SILVER | NOVEL | NR | 520
339847 | STAR 2.0 B 66 PORTA DOCC.66-72 TRASP./BIANCO | NOVEL | NR | 480.9
339848 | STAR 2.0 B 66 PORTA DOCC.66-72 NIVA/BIANCO | NOVEL | NR | 480.9
339849 | STAR 2.0 B 66 PORTA DOCC.66-72 SERIGR./BIANCO | NOVEL | NR | 680
339850 | STAR 2.0 B 66 PORTA DOCC.66-72 ACRIL./BIANCO | NOVEL | NR | 428.1
339851 | STAR 2.0 B 72 PORTA DOCC.72-78 TRASP./BIANCO | NOVEL | NR | 489.7
339852 | STAR 2.0 B 72 PORTA DOCC.72-78 NIVA/BIANCO | NOVEL | NR | 489.7
339853 | STAR 2.0 B 72 PORTA DOCC.72-78 SERIGR./BIANCO | NOVEL | NR | 700
339854 | STAR 2.0 B 72 PORTA DOCC.72-78 ACRIL./BIANCO | NOVEL | NR | 440.4
339856 | STAR 2.0 B 78 PORTA DOCC.78-84 TRASP./BIANCO | NOVEL | NR | 507
339857 | STAR 2.0 B 78 PORTA DOCC.78-84 NIVA/BIANCO | NOVEL | NR | 507
339858 | STAR 2.0 B 78 PORTA DOCC.78-84 SERIGR./BIANCO | NOVEL | NR | 720
339859 | STAR 2.0 B 78 PORTA DOCC.78-84 ACRIL./BIANCO | NOVEL | NR | 454.5
339860 | STAR 2.0 B 84 PORTA DOCC.84-90 TRASP./BIANCO | NOVEL | NR | 534
339861 | STAR 2.0 B 84 PORTA DOCC.84-90 NIVA/BIANCO | NOVEL | NR | 534
339862 | STAR 2.0 B 84 PORTA DOCC.84-90 SERIGR./BIANCO | NOVEL | NR | 756
339863 | STAR 2.0 B 84 PORTA DOCC.84-90 ACRIL./BIANCO | NOVEL | NR | 489.7
339864 | STAR 2.0 B 90 PORTA DOCC.90-96 TRASP./BIANCO | NOVEL | NR | 546
339865 | STAR 2.0 B 90 PORTA DOCC.90-96 NIVA/BIANCO | NOVEL | NR | 546
339866 | STAR 2.0 B 90 PORTA DOCC.90-96 SERIGR./BIANCO | NOVEL | NR | 777
339867 | STAR 2.0 B 90 PORTA DOCC.90-96 ACRIL./BIANCO | NOVEL | NR | 507
339868 | STAR 2.0 B 96 PORTA DOC.96-102 TRASP./BIANCO | NOVEL | NR | 573
339869 | STAR 2.0 B 96 PORTA DOC.96-102 NIVA/BIANCO | NOVEL | NR | 573
339870 | STAR 2.0 B 96 PORTA DOC.96-102 SERIG./BIANCO | NOVEL | NR | 814
339871 | STAR 2.0 B 96 PORTA DOC.96-102 ACRIL./BIANCO | NOVEL | NR | 534
339872 | STAR 2.0 F PARETE FISS.66-72 TRASP./BIANCO | NOVEL | NR | 278.3
339873 | STAR 2.0 F PARETE FISS.66-72 SERIG./BIANCO | NOVEL | NR | 403.8
339874 | STAR 2.0 F PARETE FISS.66-72 ACRIL./BIANCO | NOVEL | NR | 269.5
339875 | STAR 2.0 F PARETE FISS.66-72 TRASP./SILVER | NOVEL | NR | 322.4
339876 | STAR 2.0 F PARETE FISS.72-78 TRASP./BIANCO | NOVEL | NR | 290.7
339877 | STAR 2.0 F PARETE FISS.72-78 SERIG./BIANCO | NOVEL | NR | 423.8
339878 | STAR 2.0 F PARETE FISS.72-78 ACRIL./BIANCO | NOVEL | NR | 278.3
339879 | STAR 2.0 F PARETE FISS.72-78 TRASP./SILVER | NOVEL | NR | 331.2
339880 | STAR 2.0 F PARETE FISS.78-84 TRASP./BIANCO | NOVEL | NR | 313.6
339881 | STAR 2.0 F PARETE FISS.78-84 SERIG./BIANCO | NOVEL | NR | 442.5
339883 | STAR 2.0 F PARETE FISS.78-84 ACRIL./BIANCO | NOVEL | NR | 290.7
339885 | STAR 2.0 F PARETE FISS.78-84 TRASP./SILVER | NOVEL | NR | 343.5
339886 | STAR 2.0 F PARETE FISS.84-90 TRASP./BIANCO | NOVEL | NR | 325.9
339888 | STAR 2.0 F PARETE FISS.84-90 SERIG./BIANCO | NOVEL | NR | 461.1
339889 | STAR 2.0 F PARETE FISS.84-90 ACRIL./BIANCO | NOVEL | NR | 313.6
339890 | STAR 2.0 F PARETE FISS.84-90 TRASP./SILVER | NOVEL | NR | 361.1
339891 | STAR 2.0 F PARETE FISS.84-90 NIVA/SILVER | NOVEL | NR | 361.1
339892 | STAR 2.0 F 96 EST.96-102 CM NIVA/BIANCO | NOVEL | NR | 431.6
339894 | STAR 2.0 G 66 PORTA DOCC.66-72 TRASP./BIANCO | NOVEL | NR | 375.2
339895 | STAR 2.0 G 66 PORTA DOCC.66-72 NIVA/BIANCO | NOVEL | NR | 375.2
339896 | STAR 2.0 G 66 PORTA DOCC.66-72 SERIG./BIANCO | NOVEL | NR | 526
339897 | STAR 2.0 G 66 PORTA DOCC.66-72 ACRIL./BIANCO | NOVEL | NR | 343.5
339898 | STAR 2.0 G 66 PORTA DOCC.66-72 TRASP./SILVER | NOVEL | NR | 414
339922 | STAR 2.0 G 66 PORTA DOCC.66-72 SERIGR./SILVER | NOVEL | NR | 577
339923 | STAR 2.0 G 66 PORTA DOCC.66-72 ACRIL./SILVER | NOVEL | NR | 486.5
339924 | STAR 2.0 G 72 PORTA DOCC.72-78 TRASP./BIANCO | NOVEL | NR | 384
339925 | STAR 2.0 G 72 PORTA DOCC.72-78 NIVA/BIANCO | NOVEL | NR | 384
339926 | STAR 2.0 G 72 PORTA DOCC.72-78 SERIG./BIANCO | NOVEL | NR | 542
339927 | STAR 2.0 G 72 PORTA DOCC.72-78 ACRIL./BIANCO | NOVEL | NR | 361.1
339928 | STAR 2.0 G 72 PORTA DOCC.72-78 TRASP./SILVER | NOVEL | NR | 428.1
339929 | STAR 2.0 G 72 PORTA DOCC.72-78 NIVA/SILVER | NOVEL | NR | 428.1
339930 | STAR 2.0 G 72 PORTA DOCC.72-78 SERIGR./SILVER | NOVEL | NR | 597
339934 | STAR 2.0 G 72 PORTA DOCC.72-78 ACRIL./SILVER | NOVEL | NR | 499.8
339935 | STAR 2.0 G 78 PORTA DOCC.78-84 TRASP./BIANCO | NOVEL | NR | 401.7
339936 | STAR 2.0 G 78 PORTA DOCC.78-84 NIVA/BIANCO | NOVEL | NR | 401.7
339938 | STAR 2.0 G 78 PORTA DOCC.78-84 SERIG./BIANCO | NOVEL | NR | 564
339939 | STAR 2.0 G 78 PORTA DOCC.78-84 ACRIL./BIANCO | NOVEL | NR | 375.2
339941 | STAR 2.0 G 78 PORTA DOCC.78-84 TRASP./SILVER | NOVEL | NR | 440.4
339942 | STAR 2.0 G 78 PORTA DOCC.78-84 NIVA/SILVER | NOVEL | NR | 440.4
339943 | STAR 2.0 G 78 PORTA DOCC.78-84 SERIGR./SILVER | NOVEL | NR | 617
339944 | STAR 2.0 G 78 PORTA DOCC.78-84 ACRIL./SILVER | NOVEL | NR | 526
339947 | STAR 2.0 G 84 PORTA DOCC.84-90 TRASP./BIANCO | NOVEL | NR | 414
339948 | STAR 2.0 G 84 PORTA DOCC.84-90 NIVA/BIANCO | NOVEL | NR | 414
339949 | STAR 2.0 G 84 PORTA DOCC.84-90 SERIGR./BIANCO | NOVEL | NR | 581
339950 | STAR 2.0 G 84 PORTA DOCC.84-90 ACRIL./BIANCO | NOVEL | NR | 384
339951 | STAR 2.0 G 84 PORTA DOCC.84-90 TRASP./SILVER | NOVEL | NR | 454.5
339952 | STAR 2.0 G 84 PORTA DOCC.84-90 NIVA/SILVER | NOVEL | NR | 454.5
339953 | STAR 2.0 G 84 PORTA DOCC.84-90 SERIGR./SILVER | NOVEL | NR | 637
339954 | STAR 2.0 G 84 PORTA DOCC.84-90 ACRIL./SILVER | NOVEL | NR | 430.6
339955 | STAR 2.0 P 3 ANTE SCORREV.114-120 NIVA/BIANCO | NOVEL | NR | 1004
339956 | STAR 2.0 P 3 ANTE SCORR 114-120 BCO TRASP | NOVEL | NR | 1010
339967 | STAR 2.0 P 78 PORTA DOCC.78-84 TRASP./BIANCO | NOVEL | NR | 555
339968 | STAR 2.0 P 78 PORTA DOCC.78-84 SERIGR./BIANCO | NOVEL | NR | 824
339971 | STAR 2.0 P 78 PORTA DOCC.78-84 ACRIL./BIANCO | NOVEL | NR | 528
339972 | STAR 2.0 P 78 PORTA DOCC.78-84 TRASP./SILVER | NOVEL | NR | 622
339973 | STAR 2.0 P 84 PORTA DOCC.84-90 TRASP./BIANCO | NOVEL | NR | 569
339974 | STAR 2.0 P 84 PORTA DOCC.84-90 SERIGR./BIANCO | NOVEL | NR | 850
339975 | STAR 2.0 P 84 PORTA DOCC.84-90 ACRIL./BIANCO | NOVEL | NR | 537
339976 | STAR 2.0 P 84 PORTA DOCC.84-90 TRASP./SILVER | NOVEL | NR | 634
339977 | STAR 2.0 P 90 PORTA DOCC.90-96 SERIGR./BIANCO | NOVEL | NR | 877
339978 | STAR 2.0 P 90 PORTA DOCC.90-96 ACRIL./BIANCO | NOVEL | NR | 555
339980 | STAR 2.0 P 90 PORTA DOCC.90-96 TRASP./SILVER | NOVEL | NR | 648
339981 | STAR 2.0 P 96 PORTA DOC.96-102 TRASP./BIANCO | NOVEL | NR | 595
339982 | STAR 2.0 P 96 PORTA DOC.96-102 SERIG./BIANCO | NOVEL | NR | 904
339983 | STAR 2.0 P 96 PORTA DOC.96-102 ACRIL./BIANCO | NOVEL | NR | 569
339984 | STAR 2.0 P 96 PORTA DOC.96-102 TRASP./SILVER | NOVEL | NR | 661
339985 | STAR 2.0 R 100X100 BOX SEMIC. TRASP./BIANCO | NOVEL | NR | 930
339986 | STAR 2.0 R 100X100 BOX SEMIC. NIVA/BIANCO | NOVEL | NR | 930
339987 | STAR 2.0 R 100X100 BOX SEMIC. SERIGR./BIANCO | NOVEL | NR | 1287
339991 | STAR 2.0 R 100X100 BOX SEMIC. ACRIL.CIRC./BCO | NOVEL | NR | 854
339992 | STAR 2.0 R 100X100 BOX SEMIC. TRASP./SILVER | NOVEL | NR | 1036
339993 | STAR 2.0 R 100X100 BOX SEMIC. NIVA/SILVER | NOVEL | NR | 1036
339994 | STAR 2.0 R 100X100 BOX SEMIC.SERIGR./SILVER | NOVEL | NR | 1407
339996 | STAR 2.0 R 100X100 BOX SEMIC.ACRIL./SILVER | NOVEL | NR | 1206
339997 | STAR 2.0 R 80X80 BOX SEMICIRC. TRASP/BIANCO | NOVEL | NR | 854
339998 | STAR 2.0 R 80X80 BOX SEMIC. SERIGR.PUNTO/BCO | NOVEL | NR | 1194
339999 | STAR 2.0 R 80X80 BOX SEMIC. ACRIL.CIRC./BCO | NOVEL | NR | 784
340000 | STAR 2.0 R 80X80 BOX SEMICIRC. TRASP./SILVER | NOVEL | NR | 965
340001 | STAR 2.0 R 80X80 BOX SEMICIRC. NIVA/SILVER | NOVEL | NR | 965
340002 | STAR 2.0 R 80X80 BOX SEMIC.SERIG.PUNTO/SILVER | NOVEL | NR | 1307
340003 | STAR 2.0 R 80X80 BOX SEMIC.ACRIL.CIRC./SILVER | NOVEL | NR | 1113
340004 | STAR 2.0 R 90X90 BOX SEMICIRC. TRASP/BIANCO | NOVEL | NR | 898
340005 | STAR 2.0 R 90X90 BOX SEMIC. SERIGR.PUNTO/BCO | NOVEL | NR | 1250
340006 | STAR R 2.0 90X90 BOX SEMIC. ACRIL.CIRCOL./BCO | NOVEL | NR | 828
340015 | STAR 2.0 R 90X90 BOX SEMICIRC. TRASP./SILVER | NOVEL | NR | 1009
340016 | STAR 2.0 R 90X90 BOX SEMICIRC. NIVA/SILVER | NOVEL | NR | 1009
340020 | STAR 2.0 R 90X90 BOX SEMIC.SERIG.PUNTO/SILVER | NOVEL | NR | 1367
340021 | STAR 2.0 R 90X90 BOX SEMIC.ACRIL.CIRC./SILVER | NOVEL | NR | 1166
340022 | STAR 2.0 S 66 PORTA DOCC.66-72 TRASP./BIANCO | NOVEL | NR | 528
340023 | STAR 2.0 S 66 PORTA DOCC.66-72 SERIGR./BIANCO | NOVEL | NR | 720
340024 | STAR 2.0 S 66 PORTA DOCC.66-72 ACRIL./BIANCO | NOVEL | NR | 498.5
340025 | STAR 2.0 S 66 PORTA DOCC.66-72 TRASP./SILVER | NOVEL | NR | 595
340026 | STAR 2.0 S 72 PORTA DOCC.72-78 TRASP./BIANCO | NOVEL | NR | 569
340027 | STAR 2.0 S 72 PORTA DOCC.72-78 SERIGR./BIANCO | NOVEL | NR | 776
340028 | STAR 2.0 S 72 PORTA DOCC.72-78 ACRIL./BIANCO | NOVEL | NR | 528
340029 | STAR 2.0 S 72 PORTA DOCC.72-78 TRASP./SILVER | NOVEL | NR | 643
340031 | STAR 2.0 S 78 PORTA DOCC.78-84 TRASP./BIANCO | NOVEL | NR | 613
340032 | STAR 2.0 S 78 PORTA DOCC.78-84 SERIGR./BIANCO | NOVEL | NR | 830
340033 | STAR 2.0 S 78 PORTA DOCC.78-84 ACRIL./BIANCO | NOVEL | NR | 555
340034 | STAR 2.0 S 78 PORTA DOCC.78-84 NIVA/SILVER | NOVEL | NR | 684
340035 | STAR 2.0 S 78 PORTA DOCC.78-84 TRASP./SILVER | NOVEL | NR | 684
340036 | STAR 2.0 S 84 PORTA DOCC.84-90 TRASP./BIANCO | NOVEL | NR | 652
340037 | STAR 2.0 S 84 PORTA DOCC.84-90 SERIGR./BIANCO | NOVEL | NR | 886
340038 | STAR 2.0 S 84 PORTA DOCC.84-90 ACRIL./BIANCO | NOVEL | NR | 595
340039 | STAR 2.0 S 84 PORTA DOCC.84-90 TRASP./SILVER | NOVEL | NR | 728
340040 | STAR 2.0 S 84 PORTA DOCC.84-90 NIVA/SILVER | NOVEL | NR | 728
340041 | STAR 2.0 S 90 PORTA DOCC.90-96 TRASP./BIANCO | NOVEL | NR | 684
340042 | STAR 2.0 S 90 PORTA DOCC.90-96 SERIGR./BIANCO | NOVEL | NR | 924
340043 | STAR 2.0 S 90 PORTA DOCC.90-96 ACRIL./BIANCO | NOVEL | NR | 625
340045 | STAR 2.0 S 90 PORTA DOCC.90-96 TRASP./SILVER | NOVEL | NR | 754
340048 | STAR 2.0 S 96 PORTA DOC.96-102 TRASP./BIANCO | NOVEL | NR | 713
340049 | STAR 2.0 S 96 PORTA DOCC.96-102 SERIGR/BIANCO | NOVEL | NR | 961
340050 | STAR 2.0 S 96 PORTA DOC.96-102 ACRIL./BIANCO | NOVEL | NR | 652
340051 | STAR 2.0 S 96 PORTA DOCC.96-102 TRASP./SILVER | NOVEL | NR | 789
341456 | STAR 2.0 2P 108-114 TRASP/BIANCO 2 ANTE SCOR. | NOVEL | NR | 569
109099 | GUANTI DA LAVORO NUOVALAIG "XL" | NUOVA | NR | 4.27
109100 | GUANTI DA LAVORO NUOVALAIG "XXL" | NUOVA | NR | 4.27
159947 | B0205 KIT VALVOLA 2 VIE MANUALE X SL/SLI | OLIMP | NR | 100.5
159948 | B0204 KIT ISOLAMENTO VALVOLA 2 VIE | OLIMP | NR | 31.51
159949 | B0203 KIT RACCORDO 90° EUROCONO | OLIMP | NR | 46.52
159952 | B0200 KIT COPPIA ADATTATORI 3/4" F.-1/2" F. | OLIMP | NR | 40.51
159953 | B0201 KIT COPPIA ADATTATORI 3/4" F.-3/4" F. | OLIMP | NR | 43.52
159960 | B0157 KIT PIEDINI BIANCO RAL9010 | OLIMP | NR | 93.03
159965 | B0171 LAMIERA ESTETICA POSTER. SL 200 B | OLIMP | NR | 103.5
159967 | B0173 LAMIERA ESTETICA POSTER. SL 400 B | OLIMP | NR | 112.5
159969 | B0175 LAMIERA ESTETICA POSTER. SL 600 B | OLIMP | NR | 132.1
159971 | B0177 LAMIERA ESTETICA POSTER. SL 800 B | OLIMP | NR | 138.1
159973 | B0179 LAMIERA ESTETICA POSTER. SL 1000 B | OLIMP | NR | 145.6
159987 | B0193 KIT STAFFA FISSAGGIO PAVIMENTO | OLIMP | NR | 48.02
159988 | B0165 KIT MANDATA ARIA 90° PER SLI 200 | OLIMP | NR | 145.6
159989 | B0166 KIT MANDATA ARIA 90° PER SLI 400 | OLIMP | NR | 154.6
159990 | B0167 KIT MANDATA ARIA 90° PER SLI 600 | OLIMP | NR | 196.6
159991 | B0168 KIT MANDATA ARIA 90° PER SLI 800 | OLIMP | NR | 214.6
159992 | B0169 KIT MANDATA ARIA 90° PER SLI 1000 | OLIMP | NR | 241.6
159993 | B0160 KIT MANDATA SUPERIORE PER SLI 200 | OLIMP | NR | 207.1
159994 | B0161 KIT MANDATA SUPERIORE PER SLI 400 | OLIMP | NR | 297.1
159995 | B0162 KIT MANDATA SUPERIORE PER SLI 600 | OLIMP | NR | 351.1
159996 | B0163 KIT MANDATA SUPERIORE PER SLI 800 | OLIMP | NR | 369.1
159997 | B0164 KIT MANDATA SUPERIORE PER SLI 1000 | OLIMP | NR | 321.1
241516 | B0564 KIT GRIGLIE D.160 MM X UNICO INVERTER | OLIMP | NR | 112.3
264538 | 01504 UNICO AIR CONDIZIONATORE 8 HP R410A | OLIMP | NR | 2800
300779 | 01851 VENTILCONV. BI2 AIR SL 200 C/COM. TR | OLIMP | NR | 1118
300780 | 01852 VENTILCONV. BI2 AIR SL 400 C/COM. TR | OLIMP | NR | 1200
300781 | 01853 VENTILCONV. BI2 AIR SL 600 C/COM. TR | OLIMP | NR | 1358
300782 | 01854 VENTILCONV. BI2 AIR SL 800 C/COM. TR | OLIMP | NR | 1568
300783 | 01855 VENTILCONV. BI2 AIR SL 1000 C/COM. TR | OLIMP | NR | 1651
300784 | 01856 VENTILRADIAT. BI2 AIR SLR 200 C/COM. TR | OLIMP | NR | 1486
300785 | 01857 VENTILRADIAT. BI2 AIR SLR 400 C/COM. TR | OLIMP | NR | 1666
300786 | 01858 VENTILRADIAT. BI2 AIR SLR 600 C/COM. TR | OLIMP | NR | 1921
300787 | 01859 VENTILRADIAT. BI2 AIR SLR 800 C/COM. TR | OLIMP | NR | 2150
300788 | 01860 VENTILRADIAT. BI2 AIR SLR 1000 C/COM.TR | OLIMP | NR | 2210
300789 | 01767 VENTILCONV. BI2 AIR SL 200 C/COM. AR | OLIMP | NR | 1193
300790 | 01768 VENTILCONV. BI2 AIR SL 400 C/COM. AR | OLIMP | NR | 1275
300791 | 01769 VENTILCONV. BI2 AIR SL 600 C/COM. AR | OLIMP | NR | 1433
300792 | 01770 VENTILCONV. BI2 AIR SL 800 C/COM. AR | OLIMP | NR | 1643
300793 | 01771 VENTILCONV. BI2 AIR SL 1000 C/COM. AR | OLIMP | NR | 1726
300794 | 01772 VENTILRADIAT. BI2 AIR SLR 200 C/COM. AR | OLIMP | NR | 1561
300795 | 01773 VENTILRADIAT. BI2 AIR SLR 400 C/COM. AR | OLIMP | NR | 1741
300796 | 01774 VENTILRADIAT. BI2 AIR SLR 600 C/COM. AR | OLIMP | NR | 1996
300797 | 01775 VENTILRADIAT. BI2 AIR SLR 800 C/COM. AR | OLIMP | NR | 2230
300798 | 01776 VENTILRADIAT. BI2 AIR SLR 1000 C/COM.AR | OLIMP | NR | 2290
314210 | 01996 UNICO TWIN WALL S1 CONDIZ. MONOBL. | OLIMP | NR | 837
324242 | 02094 UNICO AIR 25 SF EVA INVERTER R32 | OLIMP | NR | 3560
325582 | 02000 UNICO PRO 35 HP EVA INVERTER R32 | OLIMP | NR | 4810
325745 | 02112 UNICO AIR 20 SF EVA INVERTER R32 | OLIMP | NR | 3300
325746 | 02111 UNICO AIR 20 HP EVA INVERTER R32 | OLIMP | NR | 3570
325747 | 02095 UNICO AIR 25 HP EVA INVERTER R32 | OLIMP | NR | 3800
325748 | 02116 UNICO EDGE 30 SF EVA INVERTER R32 | OLIMP | NR | 3910
325749 | 02115 UNICO EDGE 30 HP EVA INVERTER R32 | OLIMP | NR | 4190
331630 | B0872 KIT TOUCH CONTROL FLAT DC | OLIMP | NR | 285.4
337318 | 02133 UNICO EDGE 30 HP RFA COND.INVERTER | OLIMP | NR | 3430
345450 | 02238 UNICO PRO 30 HP EVAN | OLIMP | NR | 4690
345451 | 02239 UNICO PRO 35 HP EVAN | OLIMP | NR | 4910
345452 | 02453 UNICO EVO 20 HP PVAN | OLIMP | NR | 3850
345453 | 02455 UNICO EVO 25 HP PVAN | OLIMP | NR | 4070
002760 | 506 1/2" VALVOLA "VAR" DI RITEGNO A MOLLA | OR | NR | 51.29
002761 | 506 3/4" VALVOLA "VAR" DI RITEGNO A MOLLA | OR | NR | 68.23
002762 | 506 1" VALVOLA "VAR" DI RITEGNO A MOLLA | OR | NR | 85.35
002763 | 506 1"1/4 VALVOLA "VAR" DI RITEGNO A MOLLA | OR | NR | 116.5
002764 | 506 1"1/2 VALVOLA "VAR" DI RITEGNO A MOLLA | OR | NR | 156
002765 | 506 2" VALVOLA "VAR" DI RITEGNO A MOLLA | OR | NR | 253
003322 | 226 1/2 RIDUTT.PRESS."RIO EXPORT" S.INOX | OR | NR | 74.36
003323 | 226 3/4 RIDUTT.PRESS."RIO EXPORT" S.INOX | OR | NR | 99.43
003324 | 226 1" RIDUTT.PRESS."RIO EXPORT" S.INOX | OR | NR | 166.8
003325 | 295 1/2 FILTRO "ARION" IN OTTONE | OR | NR | 198.6
003326 | 295 3/4 FILTRO "ARION" IN OTTONE | OR | NR | 203.4
003327 | 295 1" FILTRO "ARION" IN OTTONE | OR | NR | 223.1
003328 | 295 1"1/4 FILTRO "ARION" IN OTTONE | OR | NR | 244.8
003329 | 295 1"1/2 FILTRO "ARION" IN OTTONE | OR | NR | 321.6
003330 | 295 2" FILTRO "ARION" IN OTTONE | OR | NR | 334.9
003331 | 503 1" SEPARATORE D'ARIA AIR-STOP | OR | NR | 63.46
003332 | 503 1"1/4 SEPARATORE D'ARIA AIR-STOP | OR | NR | 93.04
003333 | 503 1"1/2 SEPARATORE D'ARIA AIR-STOP | OR | NR | 114.8
003334 | 503 2" SEPARATORE D'ARIA AIR-STOP | OR | NR | 134.8
003335 | 507 1" VALVOLA DI RITEGNO "KORY" | OR | NR | 63.06
003336 | 507 1"1/4 VALVOLA DI RITEGNO "KORY" | OR | NR | 98.84
003337 | 507 1"1/2 VALVOLA DI RITEGNO "KORY" | OR | NR | 106.5
003340 | 1810 3/8 VALV.SICUR.SEDE METALLICA | OR | NR | 25.95
003341 | 1810 1/2 VALV.SICUR.SEDE METALLICA | OR | NR | 28.94
003342 | 1810 3/4 VALV.SICUR.SEDE METALLICA | OR | NR | 43.4
003343 | 1810 1" VALV.SICUR.SEDE METALLICA | OR | NR | 62.28
003344 | 1810 1"1/4 VALV.SICUR.SEDE METALLICA | OR | NR | 111.8
003345 | 1810 1"1/2 VALV.SICUR.SEDE METALLICA | OR | NR | 144.3
003346 | 1810 2" VALV.SICUR.SEDE METALLICA | OR | NR | 196.1
003349 | 1801 10X1/4 GRUPPO INDICATOR.LIVELLO | OR | CF | 55.82
003350 | 1801 13X3/8 GRUPPO INDICATOR.LIVELLO | OR | CF | 56.55
003351 | 1801 16X1/2 GRUPPO INDICATOR.LIVELLO | OR | CF | 67.58
003353 | 1808 1/4 RUB.PORTAMANOMETRO C/FLANG | OR | NR | 28.72
003354 | 1808 3/8 RUB.PORTAMANOMETRO C/FLANG | OR | NR | 30.33
003355 | 1808 1/2 RUB.PORTAMANOMETRO C/FLANG | OR | NR | 33.42
003357 | 2105 D.10 TUBO PLEXIGLASS TRASPARENTE 2 MT | OR | NR | 32.48
003358 | 2105 D.13 TUBO PLEXIGLASS TRASPARENTE 2 MT | OR | NR | 43.59
003359 | 2105 D.16 TUBO PLEXIGLASS TRASPARENTE 2 MT | OR | NR | 59.51
006077 | 1705 3/8 RACC.RAPIDO EXPRESS MASCH.QUICK | OR | NR | 7.1
006078 | 1705 1/2 RACC.RAPIDO EXPRESS MASCH.QUICK | OR | NR | 6.86
006079 | 1705 3/4 RACC.RAPIDO EXPRESS MASCH.QUICK | OR | NR | 6.74
006080 | 1705 1" RACC.RAPIDO EXPRESS MASCH.QUICK | OR | NR | 7.34
006081 | 1705 11/4 RACC.RAPIDO EXPRESS MASCH.QUICK | OR | NR | 11.28
006082 | 1705 11/2 RACC.RAPIDO EXPRESS MASCH.QUICK | OR | NR | 11.57
006083 | 1706 3/8 RACC.RAPIDO EXPRESS FEMMI.QUICK | OR | NR | 7.54
006084 | 1706 1/2 RACC.RAPIDO EXPRESS FEMMI.QUICK | OR | NR | 6.74
006085 | 1706 3/4 RACC.RAPIDO EXPRESS FEMMI.QUICK | OR | NR | 7.34
006086 | 1706 1" RACC.RAPIDO EXPRESS FEMMI.QUICK | OR | NR | 7.44
006087 | 1706 11/4 RACC.RAPIDO EXPRESS FEMMI.QUICK | OR | NR | 11.98
006088 | 1706 11/2 RACC.RAPIDO EXPRESS FEMMI.QUICK | OR | NR | 11.89
006089 | 1707 12 RACC.RAPIDO EXPRESS P/GOMMA QUICK | OR | NR | 8.96
006090 | 1707 15 RACC.RAPIDO EXPRESS P/GOMMA QUICK | OR | NR | 8.29
006091 | 1707 18 RACC.RAPIDO EXPRESS P/GOMMA QUICK | OR | NR | 9.34
006092 | 1707 22 RACC.RAPIDO EXPRESS P/GOMMA QUICK | OR | NR | 9.95
006093 | 1707 25 RACC.RAPIDO EXPRESS P/GOMMA QUICK | OR | NR | 10.09
006094 | 1707 27 RACC.RAPIDO EXPRESS P/GOMMA QUICK | OR | NR | 10.38
006095 | 1707 30 RACC.RAPIDO EXPRESS P/GOMMA | OR | NR | 11.61
006096 | 1707 34 RACC.RAPIDO EXPRESS P/GOMMA | OR | NR | 14.13
006097 | 1707 42 RACC.RAPIDO EXPRESS P/GOMMA | OR | NR | 19.66
006098 | 1708.001 RACC.RAPIDO EXPRESS TAPPO CIECO | OR | NR | 7.25
006099 | 1709.001 GUARNIZ.X RACCORDO RAPIDO EXPR. | OR | NR | 1.81
025511 | 2106 D.10 GUARNIZIONE X INDICATORE LIVEL. | OR | NR | 1.81
025512 | 2106 D.13 GUARNIZIONE X INDICATORE LIVEL. | OR | NR | 1.81
025513 | 2106 D.16 GUARNIZIONE X INDICATORE LIVEL. | OR | NR | 1.81
025514 | 0001.119 1/2 RUB.EROG.BOCCA DI LEONE C/VOL. | OR | NR | 70.44
025515 | 0001.147 1/2 RUB.EROG.BOCCA DI LEONE PAS.RAP. | OR | NR | 70.44
067336 | 507 3/4 VALVOLA DI RITEGNO "KORY" | OR | NR | 44.99
069784 | 1804 13X1/2 GRUPPO INDICATOR.LIVELLO | OR | CF | 124.9
073369 | 226 3/8 RIDUTT.PRESS."RIO EXPORT" S.INOX | OR | NR | 75.89
073370 | 503 3" SEPARATORE D'ARIA AIR-STOP | OR | NR | 420.1
094935 | 2152.025 1" PN10 VALVOLA DI RITEGNO M/F | OR | NR | 26.2
106115 | 2160.025 1" VALVOLA FONDO+SUCCHERUOLA INOX | OR | NR | 19.04
106116 | 2160.033 1"1/4 VALVOLA FONDO+SUCCHERUOLA INOX | OR | NR | 28.8
120617 | 0229 RIDUTT. PRESSIONE 1"1/4 SEDE INOX PN40 | OR | NR | 659
120618 | 0229 RIDUTT. PRESSIONE 1"1/2 SEDE INOX PN40 | OR | NR | 971
120619 | 0229 RIDUTT. PRESSIONE 3" SEDE INOX PN40 | OR | NR | 2650
124057 | 0229 1/2" RIDUTTORE DI PRESSIONE WRAS PN40 | OR | NR | 145.2
124058 | 0229 3/4" RIDUTTORE DI PRESSIONE WRAS PN40 | OR | NR | 236.2
124059 | 0229 1" RIDUTTORE DI PRESSIONE WRAS PN40 | OR | NR | 399.7
124060 | 0111 1" VALV. REGOLAZIONE PORTATA PER POMPE | OR | NR | 44.87
133852 | 0490 1/2" VALVOLA SICUREZZA 8 BAR M/F | OR | NR | 28.62
176200 | 0232.015 RIDUTT.DI PRESSIONE DA 1/2" SABO | OR | NR | 41.27
315621 | CLIMATIZZATORE PERFETTO BIANCO A POMPA CALORE | PERFE | NR | 975.41
315622 | CLIMATIZZATORE PERFETTO NERO A POMPA CALORE | PERFE | NR | 975.41
063634 | 360 RUB.SFERA SOTTOLAVABO 1/2 USC.MM.10 SNODO | PIANA | NR | 18.64
067067 | 0350/A RUB.SFERA SOTTOL.1/2 USC.10 DAD.ALTO | PIANA | NR | 17.23
122012 | 360/B RUB.SFERA SOTTOLAV. 1/2 USC.MM.10 SNODO | PIANA | NR | 18.17
123704 | 0350/0 RUB. SOTTOLAV. SFERA 1/2X3/8 M. CROM. | PIANA | NR | 14.83
285225 | 0549A RUB.SOTTOLAV./LAVATR. 1/2X3/4 CAL.ALTA | PIANA | NR | 36.55
285371 | 0685 FILTRO INOX PER RUBIN.SOTTOLAVABO | PIANA | NR | 1.18
285372 | 0693B SNODO PER RUBIN.SOTTOLAVABO 350/ECO | PIANA | NR | 7.08
285373 | 0549B RUB.SOTTOLAV./LAVATR. 1/2X3/4 CAL.BASSA | PIANA | NR | 34.21
314077 | ZMFA MASCHERINA FILTR. BIANCA CONF.10PZ AL PZ | PIAVE | NR | 2.9
314465 | ZMFA MASCHERINA FILTR. NERA CONF.10PZ AL PZ | PIAVE | NR | 2.9
060408 | 004822DN20 MINI COLLETT. MOD.602 1"1/2 2+2 | PLM | NR | 207.5
060409 | MINI COLLETTORE MOD.603 1"1/2 3+1 ATT. | PLM | NR | 213.3
060410 | MINI COLLETTORE MOD.604 1"1/2 4+1 ATT. | PLM | NR | 263.2
060412 | MINI COLLETTORE MOD.607 1"1/2 3+2 ATT. | PLM | NR | 238.3
060413 | 004833DN20 MINI COLLETT. MOD.608 1"1/2 3+3 | PLM | NR | 297.4
060414 | 004842DN20 MINI COLLETTORE MOD.609 1"1/2 4+2 | PLM | NR | 307.4
095446 | COLLETTORE ART.TIPO C2 3/4" 2 ATTACCHI | PLM | NR | 147.7
095449 | COLLETTORE ART.TIPO C3 3/4" 3 ATTACCHI | PLM | NR | 199.5
095450 | COLLETTORE ART.TIPO C3 1" 3 ATTACCHI | PLM | NR | 199.5
095451 | COLLETTORE ART.TIPO C3+1 3/4" 4 ATTACCHI | PLM | NR | 221.6
095452 | COLLETTORE ART.TIPO C2+1 3/4" 2+1 ATT. | PLM | NR | 169.9
095453 | COLLETTORE ART.TIPO C2+1 1" 2+1 ATT. | PLM | NR | 169.9
095454 | COLLETTORE ART.TIPO C3+1 3/4" 3+1 ATT. | PLM | NR | 221.7
095455 | COLLETTORE ART.TIPO C3+1 1" 3+1 ATT. | PLM | NR | 221.6
095456 | COLLETTORE ART.TIPO C4+1 3/4" 4+1 ATT. | PLM | NR | 301
095457 | COLLETTORE ART.TIPO C4+1 1" 4+1 ATT. | PLM | NR | 301
095458 | COLLETTORE ART.TIPO C3+2 1" 3+2 ATT. | PLM | NR | 306.6
095459 | COLLETTORE ART.M+2 405 3/4" 3+3 ATTACCHI | PLM | NR | 305.5
095460 | COLLETTORE ART.M+2 405 1" 3+3 ATT. | PLM | NR | 305.5
095467 | COLL. INOX X CONTATORI DA 1" 7 ATT. 1/2" M. | PLM | NR | 427.7
095845 | BOCCA DRITTA X FONTANA 1" 1/4 INOX | PLM | NR | 288.1
095846 | BOCCA DRITTA X FONTANA 1" 1/2 INOX | PLM | NR | 305.8
095847 | BOCCA DRITTA X FONTANA 2" INOX | PLM | NR | 330.2
096295 | BOCCA CURVA X FONTANA 2" INOX | PLM | NR | 339.1
099022 | BOCCA CURVA X FONTANA 1"1/4 INOX | PLM | NR | 299.2
099023 | BOCCA CURVA X FONTANA 1"1/2 INOX | PLM | NR | 319.1
113048 | 0E6060DN32 SEPARATORE IDRAULICO 2" X 1" 1/4 | PLM | NR | 205
115292 | 0E6076DN32 SEPARATORE IDRAULICO 2"1/2 X 1"1/4 | PLM | NR | 212.4
115293 | 0E6090DN40 SEPARATORE IDRAULICO 3" X 1"1/2 | PLM | NR | 253
115719 | COLL. INOX X CONTATORI DA 1"1/2 5 ATT. 1/2" M | PLM | NR | 332.4
115720 | COLL. INOX X CONTATORI DA 1"1/2 8 ATT. 1/2" M | PLM | NR | 532
115749 | BOCCA DRITTA X FONTANA 1" INOX | PLM | NR | 279.2
123945 | COLLETTORE DI EQUILIBRAMENTO TIPO E 400 | PLM | NR | 148.3
123946 | COLLETTORE DI EQUILIBRAMENTO TIPO E 500 | PLM | NR | 168.1
123947 | COLLETTORE DI EQUILIBRAMENTO TIPO E 500S | PLM | NR | 205
123948 | COLLETTORE DI EQUILIBRAMENTO TIPO E 600 | PLM | NR | 178.4
123949 | COLLETTORE DI EQUILIBRAMENTO TIPO E 700 | PLM | NR | 195.8
124374 | E60114DN50 SEPARATORE IDRAULICO 4" X 2" | PLM | NR | 393.4
124513 | 004821DN20 MINI COLLETT. MOD.602 1"1/2 2+1 | PLM | NR | 159.5
132172 | COLL. AISI 304 DN40 A "T" 2 UTENZE INT. 190MM | PLM | NR | 99.18
132173 | COLL. AISI 304 DN40 A "T" 3 UTENZE INT. 190MM | PLM | NR | 158.6
132174 | COLL. AISI 304 DN40 A "T" 4 UTENZE INT. 190MM | PLM | NR | 188.5
132175 | COLL. AISI 304 DN40 A "T" 5 UTENZE INT. 190MM | PLM | NR | 235.9
132176 | COLL. AISI 304 DN40 A "T" 6 UTENZE INT. 190MM | PLM | NR | 282.9
132179 | COLL. AISI 304 DN40 A "T" 2 UTENZE INT. 110MM | PLM | NR | 99.18
132180 | COLL. AISI 304 DN40 A "T" 3 UTENZE INT. 110MM | PLM | NR | 158.6
190984 | COLLETTORE INOX 2" 4 ATTACCHI 1/2" | PLM | NR | 277
261999 | COLLETTORE ART.TIPO C4 3/4" 4 ATTACCHI | PLM | NR | 275.2
102048 | 33960-099 YDRA FISSAGGIO PER SEMICOLONNA | POZZI | NR | 34.37
129213 | 35850 ABELE SEDILE POLIESTERE PER 35304 BCO | POZZI | NR | 195.7
137691 | 33762 YDRA SEDILE AVVOLGENTE BIANCO | POZZI | NR | 170.9
144692 | 35851 ABELE SEDILE RESINA TERMOINDURENTE | POZZI | NR | 178.3
150862 | 56760 SELNOVA 3 SEDILE TERMOIN.BCO CERN. PLAS | POZZI | NR | 86.34
150863 | 56761 SELNOVA 3 SEDILE TERMOIN.BCO CERN. CROM | POZZI | NR | 102.5
199939 | 41763 500 SEDILE CHIUS. RALL. BIANCO | POZZI | NR | 346.6
321436 | 59813 SET GOMMINI PAR.X JOIN/EASY02/500/QUIN. | POZZI | CF | 22.55
299448 | ARCO WD LATO FISSO REVERS. 80 CM BRILL.TRASP. | PROVE | NR | 639
299449 | ARCO WD LATO FISSO REVERS. 90 CM BRILL.TRASP. | PROVE | NR | 682
299523 | ARCO WD LATO FISSO REVERS. 70 CM BRILL.TRASP. | PROVE | NR | 639
299524 | ARCO WD LATO FISSO REVERS. 75 CM BRILL.TRASP. | PROVE | NR | 639
299525 | ARCO WD LATO FISSO REVERS.100 CM BRILL.TRASP. | PROVE | NR | 682
305229 | ARCO AE LATO SCORR.ANG.SX 90 CM ARG.TRASP. | PROVE | NR | 666
305230 | ARCO AE LATO SCORR.ANG.DX 90 CM ARG.TRASP. | PROVE | NR | 666
305757 | 1157SA05F PROFILO ALLARGAM.15 MM L.195 BRILL. | PROVE | NR | 86.5
305758 | 1162SA05F PROFILO ALLARGAM.30 MM L.195 BRILL. | PROVE | NR | 89.73
314188 | PROCARE 1080 TX 20 PANNELLO DIVIS. T1 80X80 | PROVE | NR | 497.1
314189 | PROCARE 1090 TX 20 PANNELLO DIVIS. T1 90X80 | PROVE | NR | 526
314190 | PROCARE 1100 TX 20 PANNELLO DIVIS. T1 100X80 | PROVE | NR | 556
314191 | PROCARE 1110 TX 20 PANNELLO DIVIS. T1 110X80 | PROVE | NR | 585
314192 | PROCARE 1120 TX 20 PANNELLO DIVIS. T1 120X80 | PROVE | NR | 614
314193 | PROCARE 2090 TX 20 PANNELLO DIVIS. T2 90X80 | PROVE | NR | 570
314194 | PROCARE 2100 TX 20 PANNELLO DIVIS. T2 100X80 | PROVE | NR | 599
314195 | PROCARE 2110 TX 20 PANNELLO DIVIS. T2 110X80 | PROVE | NR | 629
314196 | PROCARE 2120 TX 20 PANNELLO DIVIS. T2 120X80 | PROVE | NR | 658
314197 | PROCARE 3100 JD ARG.PANNELLO DIVIS.T3 200X100 | PROVE | NR | 1211
314198 | PROCARE 3100 JD LUC.PANNELLO DIVIS.T3 200X100 | PROVE | NR | 1376
314199 | PROCARE 3110 JD ARG.PANNELLO DIVIS.T3 200X110 | PROVE | NR | 1266
314200 | PROCARE 3110 JD LUC.PANNELLO DIVIS.T3 200X110 | PROVE | NR | 1431
314201 | PROCARE 3120 JD ARG.PANNELLO DIVIS.T3 200X120 | PROVE | NR | 1321
314202 | PROCARE 3120 JD LUC.PANNELLO DIVIS.T3 200X120 | PROVE | NR | 1486
314203 | PROCARE 4100 JD ARG.PANNELLO DIVIS.T4 200X100 | PROVE | NR | 1348
314204 | PROCARE 4100 JD LUC.PANNELLO DIVIS.T4 200X100 | PROVE | NR | 1541
314205 | PROCARE 4110 JD ARG.PANNELLO DIVIS.T4 200X110 | PROVE | NR | 1459
314206 | PROCARE 4110 JD LUC.PANNELLO DIVIS.T4 200X110 | PROVE | NR | 1679
314207 | PROCARE 4120 JD ARG.PANNELLO DIVIS.T4 200X120 | PROVE | NR | 1569
314208 | PROCARE 4120 JD LUC.PANNELLO DIVIS.T4 200X120 | PROVE | NR | 1816
315492 | ARCO AE LATO SCORR.ANG.REV. 70 CM BRILL.TRASP | PROVE | NR | 710
315493 | ARCO AE LATO SCORR.ANG.REV. 75 CM BRILL.TRASP | PROVE | NR | 710
315494 | ARCO AE LATO SCORR.ANG.REV. 80 CM BRILL.TRASP | PROVE | NR | 710
315495 | ARCO AE LATO SCORR.ANG.REV. 90 CM BRILL.TRASP | PROVE | NR | 757
315496 | ARCO AE LATO SCORR.ANG.REV.100 CM BRILL.TRASP | PROVE | NR | 757
315497 | ARCO AE LATO SCORR.ANG.REV.120 CM BRILL.TRASP | PROVE | NR | 859
315498 | ARCO AN PORTA SCORR.REV. 120 CM BRILL.TRASP. | PROVE | NR | 1245
317116 | ARCO AN PORTA SCORR.REV. 100 CM BRILL.TRASP. | PROVE | NR | 1200
317117 | ARCO AN PORTA SCORR.REV. 140 CM BRILL.TRASP. | PROVE | NR | 1302
115688 | 104-TWOO87 OROLOGIO TRIBE FREE SILVER | PUBLI | NR | 0
115689 | 737FQ78 VOLANTE GIOCODIDATTICO OREGON/FERRARI | PUBLI | NR | 0
115706 | 1147-CC6660 OROLOGIO POLSO CAPUCCI | PUBLI | NR | 0
125647 | 737-BAR338P OROLOGIO SVEGLIA METEORA OREGON | PUBLI | NR | 0
008151 | 50121040 CASSETTA RAME INC. LT.10 PUCCI | PUCCI | NR | 234.4
008298 | 1343 CODULO PLAST.CM20 X TUBO PZ.1 | PUCCI | NR | 10.44
008299 | 1350 TUBO CACCIATA CM56 C/RIV. PZ.1 | PUCCI | NR | 20.66
008304 | 1370 CANOTTO CM22 OR 114 BIAN. CF.5PZ | PUCCI | CF | 18.44
008309 | 1390 GRUPPO COMPL.CANOTT.BIAN. PZ.1 | PUCCI | NR | 6.98
008310 | 1391 GRUPPO COMPL.CANOTT.CROM. PZ.1 | PUCCI | NR | 12.85
008315 | 1430 MORSETT.UNIVERS.48-60 BIA.PZ.1 | PUCCI | NR | 12.85
008327 | 1460 GR.COMPLETO TUBO MORS.BIA.PZ.1 | PUCCI | NR | 42.6
008378 | 3170 GHIERA PER TUBO BIANCA PZ.1 | PUCCI | NR | 6.47
008382 | 3210 BATTERIA SCARICO COMPLETA PZ.1 | PUCCI | NR | 33.94
008383 | 3230 GANCI DI SUPPORTO CF.10PZ | PUCCI | CF | 21.91
008398 | 3352 MANIC.C/TUBO 1/2ALTEZ.+OR PZ.1 | PUCCI | NR | 8.24
008399 | 3360 FASCETTA INOX 40 C/VITI PZ.1 | PUCCI | NR | 8.24
008400 | 3370 TUBO RISCIACQ.BI.C/RAC.28 PZ.1 | PUCCI | NR | 23.01
008406 | 3390 TUBO RISCIACQ.BI.C/RAC.49 PZ.1 | PUCCI | NR | 41.59
008414 | 4116 RACCORDINO CROMATO C/OR CF.5PZ | PUCCI | CF | 29.77
008415 | 4150 GR.VALV.GALLEGG.CASS.ABS PZ.1 | PUCCI | NR | 25.12
008417 | 8029 BOCCOLINA+ROSONINO CROMAT.PZ.1 | PUCCI | NR | 6.86
008418 | 80008030 PULSANTE EXPORT CASS.RAME 6/8 LT | PUCCI | NR | 56.99
008420 | 8040 SFERA EXPORT C/FILO+NIPLE PZ.1 | PUCCI | NR | 29.15
008423 | 8061 BATT.IA RAME EXPORT LT.10 PZ.1 | PUCCI | NR | 92.13
008424 | 8062 BATT.IA RAME EXPORT LT.14 PZ.1 | PUCCI | NR | 92.13
008425 | 8063 BATT.IA 6/8 EXPORT LT.10 PZ.1 | PUCCI | NR | 92.13
008426 | 8064 BATT.IA 6/8 EXPORT LT.14 PZ.1 | PUCCI | NR | 92.13
008427 | 8069 PLACCA BIANCA EXPORT PZ.1 | PUCCI | NR | 30.55
008428 | 8070 PLACCA NERA EXPORT PZ.1 | PUCCI | NR | 26.54
008429 | 8071 PLACCA INOX EXPORT PZ.1 | PUCCI | NR | 38.51
008430 | 8077 SPORTELLO C/FORO CF.5PZ | PUCCI | CF | 32.51
008440 | 9005 SERIE GUARNIZ.C/MEMBRANA PZ.1 | PUCCI | NR | 9.06
008441 | 9006 SERIE GUARNIZIONI CON OR PZ.1 | PUCCI | NR | 8.37
008449 | 9016 DADO DX-SX GUARNIZIONE 3/8 PZ.1 | PUCCI | NR | 10.44
008450 | 9018 BULLONI FISSAPULSANTE CF.10PZ | PUCCI | CF | 13.43
008452 | 9020 CODULO+DADO+GUARN.CONICA PZ.1 | PUCCI | NR | 21.91
008453 | 9021 BOCCOLINA INT.CON OR 119 PZ.1 | PUCCI | NR | 3.11
008458 | 9027 FORCELLE FUNGHETTI CF.10PZ | PUCCI | CF | 22.62
008461 | 9033 ROSONE+BOCCOLA CROMATA PZ.1 | PUCCI | NR | 11.99
008462 | 9034 PULSANTE COMPL.CASS.RAME PZ.1 OTTONE | PUCCI | NR | 51.38
008463 | 9035 PULS.TE COMPL.CASS/TA 6/8 PZ.1 PLASTICA | PUCCI | NR | 33.79
008467 | 9039 SFERA DI TENUTA PZ.1 | PUCCI | NR | 11.73
008468 | 9041 RACC.DADO DX-SX GUARN.3/8 PZ.1 | PUCCI | NR | 22.32
008469 | 9042 RUBINETTO 6/8 LT.10 PZ.1 | PUCCI | NR | 17.61
008470 | 9043 RUBINETTO 6/8 LT.14 PZ.1 | PUCCI | NR | 17.7
008471 | 9044 PROLUNGA PULSANTE CM.2 PZ.1 | PUCCI | NR | 26.65
008472 | 9045 PROLUNGA PULSANTE CM.3 PZ.1 | PUCCI | NR | 27.94
008473 | 9046 PROLUNGA PULSANTE CM.4 PZ.1 | PUCCI | NR | 29.62
008474 | 9047 PROLUNGA PULSANTE CM.5 PZ.1 | PUCCI | NR | 30.55
008475 | 9048 GAMBETTI CM7+DADI+PASTIGL. CF.2PZ | PUCCI | CF | 11.88
008476 | 9049 GAMBETTI CM10+DADI+PAST. CF.2PZ | PUCCI | CF | 12.57
008480 | 9054 MANICOTT.RAME 6/8 ESTRAIB.PZ.1 | PUCCI | NR | 74.54
008481 | 9056 SCARIC.ESTRAIB.X RAME-6/8 PZ.1 | PUCCI | NR | 31
008483 | 9065 TELAIO C/TUBETTI X DOPPIA PZ.1 | PUCCI | NR | 10.44
008484 | 9066 PLACCA BIANCA PZ.1 | PUCCI | NR | 18.94
008485 | 9067 PLACCA NERA PZ.1 | PUCCI | NR | 16.71
008486 | 9068 PLACCA INOX PZ.1 | PUCCI | NR | 24.06
008487 | 9069 PLACCA CHAMPAGNE PZ.1 | PUCCI | NR | 32.57
008489 | 9078 GALLEGGIANTE POLISTIROLO PZ.1 | PUCCI | NR | 6.14
008496 | 9080 ROSONE CROMATO PZ.1 | PUCCI | NR | 9.49
008499 | 9083 SERIE GUARNIZIONI PZ.1 | PUCCI | NR | 7.12
008500 | 9088 TUBO SILENZ.TORE RAME-6/8 CF.6PZ | PUCCI | CF | 8.54
008504 | 9095 SEDE ESTRAIBIL.CON OR 161 PZ.1 | PUCCI | NR | 12.7
008505 | 9096 OR 161 X SEDE ESTRAIBILE CF.5PZ | PUCCI | CF | 8.11
008512 | 9114 VALVOLA ATTACCO LATERALE | PUCCI | NR | 26.26
008513 | 9150 VALVOLA COMPLETA PZ.1 | PUCCI | NR | 42.6
008514 | 9151 GR.VALVOLA COMPLETO ATT.LATER.PZ.1 | PUCCI | NR | 49.52
008515 | 9214 VALVOLA ATTACCO CENTRALE PZ.1 | PUCCI | NR | 23.76
008517 | 9243 RUB.OTTONE ATT.CENTR.3/8 PZ.1 | PUCCI | NR | 25.53
008518 | 9250 GR.VALV.COMPL.ATT.CENTR. PZ.1 | PUCCI | NR | 47.33
008519 | 9535 VASCHETTA C/VALVOLINA PZ.1 | PUCCI | NR | 8.97
008520 | 4180 INSERTO SOSTEGNO VASCHETT. CF.5PZ | PUCCI | CF | 5.17
026449 | 9030 PULSANTE X FLANGETTE C/BOCC.INT.PZ1 | PUCCI | NR | 11.45
026450 | 9143 PROLUNGA PULSANTE CM.1 PZ.1 | PUCCI | NR | 25.42
027023 | 9125 TESTINA VALVOLA ATTACCO LATER.PZ1 | PUCCI | NR | 10.44
027205 | 3260 RIDUZIONE GOMMA mm.50-26/28 CF.5PZ | PUCCI | CF | 18.87
027208 | 3425 TUBO COMPL.cm33X34mm50-40 SP6CM PZ1 | PUCCI | NR | 31
027218 | 4330 CURVA cm.37X21 mm.50X32 PZ.1 | PUCCI | NR | 15.22
027219 | 4340 CURVA cm.60X21 mm.50X32 PZ.1 | PUCCI | NR | 20.83
027220 | 4350 CONF.CURVA S cm.80X25 D.50X32 PZ.1 | PUCCI | NR | 31.84
027222 | 5020 COPERCHIO BIANCO "ECO" C/PULS.PZ.1 | PUCCI | NR | 56.57
027224 | 5040 SUPPORTO E LEVA LT.4 "ECO" PZ.1 | PUCCI | NR | 11.45
027225 | 5045 SUPPORTO E LEVA LT.9 "ECO" PZ.1 | PUCCI | NR | 8.24
027226 | 5110 GHIERA FILETTATA "ECO" CF.5PZ | PUCCI | CF | 11.88
027227 | 5120 PISTONCINO C/GUARNIZ."ECO" CF.10PZ | PUCCI | CF | 23.31
027228 | 5130 CODULO VALVOLA-SEDE-OR "ECO" CF.5PZ | PUCCI | CF | 16.06
027233 | 5180 SUPPORTO VALV.ATT.CENTRALE "ECO" CF.5PZ | PUCCI | CF | 12.7
027235 | 5200 BATTERIA SCARICO (PARTE ESTR.)PZ1 | PUCCI | NR | 30.55
027236 | 5210 BATTERIA SCARICO COMPLETA PER ECO 2 PULS | PUCCI | NR | 43.98
027237 | 5245 SACCHETTO ATT.UNIVERSALE PZ.1 | PUCCI | NR | 58.51
027238 | 5250 GRUPPO VALVOLA COMPLETA PZ.1 | PUCCI | NR | 43.86
027248 | 5530 TELAIO PORTAPLACCA PZ.1 | PUCCI | NR | 17.7
027249 | 5531 VITI REGISTRO "ECO" CF.5PZ | PUCCI | CF | 18.97
027250 | 5540 SPORTELLO COMPLETO PZ.1 | PUCCI | NR | 77.19
027251 | 5560 SFERA C/TIRANTINO PZ.1 | PUCCI | NR | 13.09
027252 | 5570 BATTERIA COMPLETA PZ.1 | PUCCI | NR | 58.37
027257 | 6180 SALTERELLO X SPORTELLO SARA PZ.1 | PUCCI | NR | 6.47
027270 | 6230 TELAIO PLACCA SARA COMPLETO PZ.1 | PUCCI | NR | 17.61
027271 | 6231 VITE REGISTRO CF.5PZ | PUCCI | CF | 17.7
027272 | 6240 SPORTELLO COMPLETO SARA PZ.1 | PUCCI | NR | 22.47
027273 | 6260 SFERA C/TIRANTINO SARA PZ.1 | PUCCI | NR | 14.25
027276 | 6330 SERIE BOCC-GUIDA-VITI CM10-DIST.PZ1 | PUCCI | NR | 29.04
027277 | 6400 TUBO CACC.cm35X11 mm50X40 C/RIV.PZ1 | PUCCI | NR | 20.27
027280 | 9141 RUB.OTT.ATT.LAT.RAME10-14 6/8 10 PZ1 | PUCCI | NR | 29.62
027281 | 9142 RUB.OTT.ATT.LATER.6/8 LT.14 PZ.1 | PUCCI | NR | 32.51
028591 | 1470 CANOTTO PROL.CM29+OR 114 BIANCO CF.5PZ | PUCCI | CF | 44.39
028592 | 1471 CANOTTO PROL.CM29+OR 144 CROM. CF.5PZ | PUCCI | CF | 92
028600 | 6490 TUBO mm.50-40 X TVS PZ.1 | PUCCI | NR | 15.22
028601 | 9004 GUARNIZIONE SEDE SFERA CF.2PZ | PUCCI | CF | 8.11
028604 | 9195 SEDE ESTR.X DOPPIO PULS.+OR 156 CF.2PZ | PUCCI | CF | 26.65
028605 | 9225 TESTINA VALVOLA ATTACCO CENTR.PZ1 | PUCCI | NR | 8.11
028606 | 9244 RUB.OTTONE ATT.CENTR.1/2 PZ.1 | PUCCI | NR | 29.04
028607 | 9251(6150) GR.VALV.COMPL.ATT.CENTR. PZ.1 | PUCCI | NR | 47.33
028608 | 9532 GALLEGGIANTE POLISTIROLO PZ.1 | PUCCI | NR | 7.12
029549 | 80009900 PULSANTE PNEU ESTERNO BIANCO | PUCCI | NR | 55.28
029550 | 80009902 PULSANTE PNEU ESTERNO CROMATO | PUCCI | NR | 60.33
029551 | 80009910 PULSANTE PNEU INCASSO BIANCO | PUCCI | NR | 40.94
029552 | 80009912 PULSANTE PNEU INCASSO CROMATO | PUCCI | NR | 45.93
029553 | 80009920 PULSANTE PNEU A PEDALE PAVIM./PARETE | PUCCI | NR | 99.98
029554 | 80007110 PLACCA NUOVA CIECA C/TELAIO BIANCA | PUCCI | NR | 25.93
029555 | 80007112 PLACCA NUOVA C/TELAIO CROMATA | PUCCI | NR | 51.73
033948 | 80000004 ESTRATTORE X GUARN.SEDE-LT.14 PZ.1 | PUCCI | NR | 39.03
035989 | 80007510 PLACCA PULSANTE BASSO BIANCO | PUCCI | NR | 26.31
035990 | 80007512 PLACCA PULSANTE BASSO CROMATO | PUCCI | NR | 54.27
035995 | 80007520 PLACCA DOPPIO PULSANTE BIANCO | PUCCI | NR | 27.84
035997 | 80007522 PLACCA DOPPIO PULSANTE CROMATO | PUCCI | NR | 57.44
040836 | 1540 CANOTTO PROL.CM.26 C/OR 143 BIANCO | PUCCI | NR | 9.38
040837 | 1550 CANOTTO PR.ECC.CM24 C/OR 143 BIANCO | PUCCI | NR | 11.17
040838 | 1570 CANOTTO PROL.CM.29 C/OR 143 BCO 1PZ | PUCCI | NR | 10.61
040840 | 1385 RIDUZIONE 50X40 X TUBO RISCIACQU. | PUCCI | NR | 6.86
040841 | 3325 MORSETTO MM.50-40 PZ.1 | PUCCI | NR | 3.19
040842 | 6550 GRUPPO VALVOLA COMPLETO PZ.1 | PUCCI | NR | 45.93
040843 | 6595 SEDE ESTRAIBILE CON 2OR 147 PZ.1 | PUCCI | NR | 16.06
040845 | 6560 GRUPPO CM.35 TUBO+CANOTTO+MORS.PZ1 | PUCCI | NR | 30.68
040847 | 9970 GRUPPO PNEU SOLLEVAMENTO SFERA PZ.1 | PUCCI | NR | 63.41
040848 | 6261 GRUPPO COMPLETO SFERA C/ASTINA PZ.1 | PUCCI | NR | 19.55
045663 | 7530 ROSONE FILETTATO+BOTTONE BIANCO PZ1 | PUCCI | NR | 12.57
045664 | 7540 PULSANTE COMPLETO C/PROL.CM.3 PZ1 | PUCCI | NR | 31.57
045665 | 7541 SERIE PULSANTE C/PROL. A CM.3 PZ1 | PUCCI | NR | 15.96
045666 | 7543 SEEGER PULSANTE CF.5PZ | PUCCI | CF | 11.73
045668 | 7547 PROLUNGA PULSANTE DA 3-5 CM. PZ.1 | PUCCI | NR | 15.52
045669 | 6466 GRUPPO TUBO CM35+CAN.+ROS.+MORS.PZ1 | PUCCI | NR | 50.65
045671 | 6544 RUBINETTO OTTONE 1/2+SUPP.POL.PZ1 | PUCCI | NR | 29.99
045672 | 4265 RIDUTTORE PORTATA BATT. 50X38 PZ1 | PUCCI | NR | 13.28
045673 | 9925 PULSANTE INCASSO PAV.O PARETE PZ.1 | PUCCI | NR | 71.77
063031 | 6543 FLESSIBILE F.F. CON GUARNIZ.PZ.1 | PUCCI | NR | 20.52
072323 | 80006712 PLACCA SARA CROMO MOD.VECHIO | PUCCI | NR | 50.91
072574 | 80004910 COMANDO MANUALE A PARETE INC. BIANCO | PUCCI | NR | 67.31
072575 | 80004912 COMANDO MANUALE A PARETE INC. CROMO | PUCCI | NR | 72.44
072576 | 80004920 COMANDO A PEDALE EST.+PLACCA ACCIAIO | PUCCI | NR | 135.3
072577 | 80004960 COMANDO MANUALE A PARETE EST. BIANCO | PUCCI | NR | 81.28
072578 | 80004962 COMANDO MANUALE A PARETE EST. CROMO | PUCCI | NR | 86.16
086020 | 80004970 COMANDO PNEUM. X CASSETTA NOVA | PUCCI | NR | 29.77
086212 | 1560 TUBO RISCIACQ.RIV.CM.56 COMPL.BIANCO1PZ | PUCCI | NR | 34.78
086214 | 7548 ANELLI PROLUNGA X ROSONE CM.6 PZ.5 | PUCCI | CF | 18.44
098388 | 80009960 COMANDO PNEU MAN.X PARETE EST.BCO | PUCCI | NR | 116.2
131220 | 77000490 CASS. ESTERNA ECO 2 PULSANTI | PUCCI | NR | 99.57
150177 | 80009930 COMANDO MANUALE PNEUM. PARETE BIANCO | PUCCI | NR | 101.6
152945 | 5533 PROLUNGA PER ECO | PUCCI | NR | 30.4
166546 | 20001002 TELAIO BIDET 180/230 MM. C/ATTACCHI | PUCCI | NR | 72.27
166547 | 20001003 TELAIO PER LAVABO SOSPESO | PUCCI | NR | 72.27
166548 | 20001004 TELAIO PER BIDET C/PIEDI 180/230 MM. | PUCCI | NR | 64.55
166834 | 22001005 TELAIO LAVABO/BIDET SOSPESO | PUCCI | NR | 77.65
185210 | 80005410 PLACCA ECO C/TEL. BIANCA PULS.SFALS. | PUCCI | NR | 56.68
192093 | 80005912 PLACCA ECO CROMO C/TELAIO PULS.TONDO | PUCCI | NR | 70.15
196495 | 80000522 NEW PLACCA ECO CROMATA 2P C/TELAIO | PUCCI | NR | 63.14
196497 | 80000512 NEW PLACCA ECO CROMATA 2P C/TELAIO | PUCCI | NR | 63.14
196502 | 80000610 NEW PLACCA SARA BIANCA 1P C/TELAIO | PUCCI | NR | 26.95
196503 | 80000612 NEW PLACCA SARA CROMATA 1P C/TELAIO | PUCCI | NR | 50.91
196505 | 80000620 NEW PLACCA SARA BIANCA 2P C/TELAIO | PUCCI | NR | 26.95
196506 | 80000622 NEW PLACCA SARA CROMATA 2P C/TELAIO | PUCCI | NR | 50.91
196516 | 015010031 CASSETTA SARA PNEU 9 LT | PUCCI | NR | 137.5
207046 | 1330 MORSETTO COMBINATO D.48/58 C/COPRIM.BCO | PUCCI | NR | 10.61
208651 | 5320 COPERCHIO BIANCO C/PULSANTI ECO | PUCCI | NR | 56.57
246855 | 80130560 NEW PLACCA ECO LINEA BIANCA | PUCCI | NR | 34.93
246856 | 80130660 PLACCA SARA LINEA BIANCA | PUCCI | NR | 25.46
247533 | 1315000201 CASS. SARA ANTIC.P.ALTO C/RETE NEW | PUCCI | NR | 148.8
247669 | 1315490001 CASSETTA ECO INCASSO 2 PULS. NEW | PUCCI | NR | 178
247670 | 1315490201 CASSETTA ECO INC.ANTIC.2 PULS. NEW | PUCCI | NR | 199.9
247671 | 1315360001 CASSETTA ECO 6 INCAS.PULS.ALTO NEW | PUCCI | NR | 178
247672 | 1315360201 CASSETTA ECO 6 INC.ANTIC. NEW | PUCCI | NR | 199.9
247673 | 1322490201 CASSET.RAPIDO ECO PAR.MURAT.NEW | PUCCI | NR | 254.4
247674 | 1322360201 CASSET.RAPIDO ECO 6 PAR.MURAT.NEW | PUCCI | NR | 254.4
247679 | 1315000001 CASSET. SARA PULS.ALTO C/RETE NEW | PUCCI | NR | 126.3
247680 | 1315060001 CASS. SARA 6 PULS.ALTO C/RETE NEW | PUCCI | NR | 126.3
247681 | 1315060201 CASS.SARA 6 ANT. P.ALTO C/RETE NEW | PUCCI | NR | 148.8
247682 | 80130550 NEW PLACCA ECO ELLISSE BIANCA | PUCCI | NR | 34.93
247683 | 80130552 NEW PLACCA ECO ELLISSE CROMATA | PUCCI | NR | 69.61
247684 | 80130559 NEW PLACCA ECO ELLISSE SATINATA | PUCCI | NR | 69.61
247685 | 80130562 NEW PLACCA ECO LINEA CROMATA | PUCCI | NR | 69.61
247686 | 80130569 NEW PLACCA ECO LINEA SATINATA | PUCCI | NR | 69.61
247687 | 80139550 KIT PLACCA ELLISSE BCA+SPORTELLO ECO | PUCCI | NR | 62.06
247688 | 80139560 KIT PLACCA LINEA BCA+SPORTELLO ECO | PUCCI | NR | 76.03
247689 | 80139660 KIT PLACCA LINEA BCA+SPORTELLO SARA | PUCCI | NR | 59.78
247692 | 80130662 PLACCA SARA LINEA CROMATA | PUCCI | NR | 56.13
247693 | 80130669 PLACCA SARA LINEA SATINATA | PUCCI | NR | 56.13
255207 | 5300 BATTERIA SCARICO ECO | PUCCI | NR | 30.55
257087 | 82000290 TELAIO DISTANZIATORE RAME | PUCCI | NR | 1.73
263129 | 1415490201 CASS.INC.SFIORO ECO ANTICOND.9L-4L | PUCCI | NR | 357.1
263130 | 80140001 PLACCA SFIORO ECO VETRO BIANCO | PUCCI | NR | 469.9
263131 | 80140002 PLACCA SFIORO ECO VETRO VERDE | PUCCI | NR | 469.9
263132 | 80140003 PLACCA SFIORO ECO VETRO NERO | PUCCI | NR | 469.9
273325 | 3320 CURVA 41X19,5 CM D.50-44 MM TAMPONE GOMM | PUCCI | NR | 19.99
277424 | 80130930 SERIE VITI REGISTRO M8 PROLUNGATE | PUCCI | NR | 30.4
282414 | 5340 SUPPORTO E LEVE 4-9 LT ECO | PUCCI | NR | 16.99
283030 | 6265 RIDUTTORE PORTATA PER SEDE ESTR. 1+1 | PUCCI | CF | 23.05
294080 | 1551 CANOTTO ECCENTR.OR CROMAT. 24 CM D.40 | PUCCI | NR | 21.63
294155 | 1541 CANOTTO CM26 OR 144 CROMATO | PUCCI | NR | 17.61
295587 | 80179562 PLACCA ECO I CROMATA C/SPORTELLO | PUCCI | NR | 108.4
297098 | 80179560 PLACCA ECO I BIANCA C/SPORTELLO | PUCCI | NR | 76.03
297308 | 80175700 KIT RINNOVA C/PLACCA BIANCA 80179560 | PUCCI | NR | 158.2
297552 | 9028 GAMBETTI+DADI+PASTIGLIE CF.10PZ AL PZ | PUCCI | NR | 4.75
297554 | 9032 BOCCOLE CROM.FISSA ROSONE CF.5PZ | PUCCI | NR | 2.85
297556 | 9038 GUARNIZIONE SEDE SFERA 10 PZ AL PZ | PUCCI | NR | 3.13
297557 | 9051 ASTINE PER GALLEGGIANTE CF.5PZ | PUCCI | NR | 9.24
297559 | 80009074 TUBETTO RAM-6/8 LT.14 CM47 | PUCCI | NR | 4.19
297561 | 9076 SPORTELLO CF.5PZ AL PZ | PUCCI | NR | 7.26
297563 | 9075 VITI+DADINI X SPORTELLO CF.10PZ AL PZ | PUCCI | NR | 2.22
297564 | 9081 PASTIGLIE CROMATE CF.10PZ AL PZ | PUCCI | NR | 2.54
297565 | 9082 GAMBETTI+DADINI CF.10PZ AL PZ | PUCCI | NR | 2.36
297566 | 9115 PISTONCINO C/GUARNIZION. CF.10PZ AL PZ | PUCCI | NR | 2.5
297567 | 4210 BATTERIA SCAR.COMPL.X NOVA-ABS 5PZ AL PZ | PUCCI | NR | 19.6
297568 | 4230 GUARN.FONDO PARA 54X26X3 CF.10PZ AL PZ | PUCCI | NR | 1.41
297569 | 4231 GUARN.FONDO PARA 63X31X3 CF.10PZ AL PZ | PUCCI | NR | 1.41
297571 | 6010 TELAIO GUIDA SFERA SARA CF.5PZ AL PZ | PUCCI | NR | 1.96
297572 | 6281 VITE 5 MA X TELAIO C/DIST.CF.10PZ AL PZ | PUCCI | NR | 0.85
297573 | 9057 TELAIO GUIDA SFERA RAME 6/8 5PZ AL PZ | PUCCI | NR | 1.96
297574 | 9536 STAFFA SOSTEGNO VASCH.+VITE 5PZ AL PZ | PUCCI | NR | 2.99
297575 | 1361 ROSONE ECCENTRICO CROMATO CF.5PZ AL PZ | PUCCI | NR | 5.08
297576 | 6555 PISTONCINO C/GUARN. 10X5 CF.10PZ AL PZ | PUCCI | NR | 2.47
297577 | 6596 OR 147 X SEDE ESTR.+CODULO CF.8PZ AL PZ | PUCCI | NR | 1.05
297578 | 7545 PROLUNGA PULSANTE DA 1-3 CM. 5PZ AL PZ | PUCCI | NR | 5.02
297579 | 6535 STAFFA SOSTEGNO VALVOLA CF.2PZ AL PZ | PUCCI | NR | 4.27
297580 | 6233 VITI REGISTRO M8 CF.5PZ AL PZ | PUCCI | NR | 4.55
297581 | 6232 VITE REGISTRO DM6/M8 CF.4PZ AL PZ | PUCCI | NR | 3.73
297582 | 5532 VITE REGISTRO PER SARA/ECO 5 PZ AL PZ | PUCCI | NR | 4.55
297583 | 6556 COPPIA LEVE X VALVOLA | PUCCI | CF | 7.12
297635 | 1360 ROSONE ECCENTRICO BIANCO CF.5PZ AL PZ | PUCCI | NR | 2.26
297640 | 3130 GUARNIZION.PARA DI FONDO CF.10PZ AL PZ | PUCCI | NR | 1.97
297641 | 9001 GUARNIZIONE A SCODELLINO CF.10PZ AL PZ | PUCCI | NR | 0.61
297642 | 9002 MEMBRANA+2GUARNIZ.FIBRA CF.10PZ AL PZ | PUCCI | NR | 2.35
297643 | 9003 GUARN.GOMM.MM2,5 RAME.6/8 CF.5PZ AL PZ | PUCCI | NR | 1.17
297644 | 9009 GUARNIZ.CONICA CODULO CF.10PZ AL PZ | PUCCI | NR | 1.13
297645 | 9024 GHIERA CONFEZIONE DA 5 PEZZI AL PZ | PUCCI | NR | 2.32
297646 | 9025 MOLLA ACC.PULSANTE BASSO CF.5PZ AL PZ | PUCCI | NR | 1.17
297989 | 80179660 PLACCA SARA BIANCA SP.12 C/TEL+SPORT | PUCCI | NR | 66.42
309953 | 1723490201 ECO MUDULO 9-4 LT ANTICOND. 8 CM | PUCCI | NR | 302.6
310583 | 80179580 ECO PLACCA C/TELAIO-SPORTELLO BIANCO | PUCCI | NR | 74.67
317029 | 80130561 ECO PLACCA NERA 2 PULSANTI | PUCCI | NR | 36.71
330101 | 1323490201 ECO MUDULO 9-4 LT ANTICONDENSA | PUCCI | NR | 302.6
330102 | 23001002 TELAIO BIDET SOSPESO C/KIT MONTAGGIO | PUCCI | NR | 178.6
330103 | 23001003 TELAIO LAVABO SOSPESO C/KIT MONTAG. | PUCCI | NR | 186.1
000040 | 00PF/100 SALVIETTE PIEGA PZ.150 | QTS | CF | 7.67
000042 | CIG/127 CARTA IGIENICA D.30 CONF. 6 PEZZI | QTS | CF | 109.7
056680 | 4025/OOB CESTINO C/COPERCHIO LT.12 H.39 | QTS | NR | 34.64
064755 | 4096/OOO SUPPORTO PORTABOBINE MURO/BANCO CR. | QTS | NR | 82.15
072883 | 4091/OOG CARRELLO PORTABOBINE DA MURO CROMATO | QTS | NR | 126
086378 | 8000/OOB DISTRIBUTORE CARTA ROT.ELETTRONICO | QTS | NR | 323.3
086379 | OVCW/200 VELINE COPRIWC 25X20CM. X 4037 200PZ | QTS | CF | 19.46
163181 | 4027/OOB DISTRIBUTORE DI SACCHETTI IGIENICI | QTS | NR | 20.26
181339 | 4039/WS DISTRIBUTORE VELINE COPRIWC BIANCO | QTS | NR | 46.6
183847 | VR23/CSB DISTRIB.ASCIUG.INOX 500 FOGLI LUCIDO | QTS | NR | 279.9
183848 | VR13/LRB DISTRIB. SAPONE INOX 600 ML LUCIDO | QTS | NR | 220.4
209808 | VR31/NSS DISTR. CARTA IGIEN.INOX D.25 SATIN. | QTS | NR | 267.4
209809 | VR13/LRS DISTRIB. SAPONE INOX 600 ML SATINATO | QTS | NR | 220.4
209810 | VR23/CSS DISTRIB.ASCIUG.INOX 500 FOGLI SATIN. | QTS | NR | 279.9
209952 | VR22/CSS DISTRIB.ASCIUG.INOX 350 FOGLI SATIN. | QTS | NR | 251.3
255660 | IN-SO2/WR DISTRIBUT.SAPONE LIQUIDO BCO 500 ML | QTS | NR | 64.1
255661 | IN-SO1/WR DISTRIBUT.SAPONE LIQUIDO BCO 1000ML | QTS | NR | 74.42
255666 | IN-RA1/W44-20 DISTRIB.AUTOM.CARTA ROTOLO BCO | QTS | NR | 294.3
255668 | IN-FO1/WS DISTRIB.CARTA ASCIUG.FAZZOL. MAXI | QTS | NR | 83.27
255669 | IN-FO2/WS DISTRIB.CARTA ASCIUG.FAZZOL. MIDI | QTS | NR | 68.84
255670 | IN-TO1/WS DISTRIB.CARTA IGIENICA JUMBO MAXI | QTS | NR | 75.93
255671 | IN-TO2/WS DISTRIB.CARTA IGIENICA JUMBO MIDI | QTS | NR | 59.79
255674 | 7028/MNV ASCIUGAMANI 2500 W A MURO | QTS | NR | 694
257708 | VR17/LRS DISTRIB. SAPONE INOX 1300ML SATINATO | QTS | NR | 238.5
257709 | VR17/LRB DISTRIB. SAPONE INOX 1300ML LUCIDO | QTS | NR | 238.5
257710 | VR22/CSB DISTRIB.ASCIUG.INOX 350 FOGLI LUCIDO | QTS | NR | 251.3
257711 | VR31/NSB DISTR. CARTA IGIEN.INOX D.25 LUCIDO | QTS | NR | 267.4
257712 | CIG/060 CARTA IGIENICA D.20 CONF. 12 PEZZI | QTS | CF | 108.8
257713 | VR34/NSS DISTR. CARTA IGIEN.INOX D.35 SATIN. | QTS | NR | 295.2
257714 | VR34/NSB DISTR. CARTA IGIEN.INOX D.35 LUCIDO | QTS | NR | 295.2
257715 | 4080/OOB PATTUMIERA INOX A PEDALE 2,5 LT | QTS | NR | 89.33
257716 | 4082/OOB PATTUMIERA INOX A PEDALE 14 LT | QTS | NR | 184.6
300461 | 7013/OOB ASCIUGACAPELLI HAIR DRYER SHABER BCO | QTS | NR | 396.6
314735 | VE-SOE/R DISPENSER SAPONE ELETTR.INOX SATIN. | QTS | NR | 242.2
006732 | FG.1 1/4 CURVA 90' MASCHIO/FEMMINA | RACCO | NR | 4.63
006733 | FG.1 3/8 CURVA 90' MASCHIO/FEMMINA | RACCO | NR | 5.53
006734 | FG.1 1/2 CURVA 90' MASCHIO/FEMMINA | RACCO | NR | 5.47
006735 | FG.1 3/4 CURVA 90' MASCHIO/FEMMINA | RACCO | NR | 9.11
006736 | FG.1 1" CURVA 90' MASCHIO/FEMMINA | RACCO | NR | 12.92
006737 | FG.1 1"1/4 CURVA 90' MASCHIO/FEMMINA | RACCO | NR | 21.43
006738 | FG.1 1"1/2 CURVA 90' MASCHIO/FEMMINA | RACCO | NR | 29.55
006739 | FG.1 2" CURVA 90' MASCHIO/FEMMINA | RACCO | NR | 47.69
006740 | FG.1 2"1/2 CURVA 90' MASCHIO/FEMMINA | RACCO | NR | 101.2
006741 | FG.1 3" CURVA 90' MASCHIO/FEMMINA | RACCO | NR | 132.4
006742 | FG.1 4" CURVA 90' MASCHIO/FEMMINA | RACCO | NR | 249.7
006744 | FG.2 3/8 CURVA 90' FEMMINA/FEMMINA | RACCO | NR | 6.01
006745 | FG.2 1/2 CURVA 90' FEMMINA/FEMMINA | RACCO | NR | 6.18
006746 | FG.2 3/4 CURVA 90' FEMMINA/FEMMINA | RACCO | NR | 9.51
006747 | FG.2 1" CURVA 90' FEMMINA/FEMMINA | RACCO | NR | 12.92
006748 | FG.2 1"1/4 CURVA 90' FEMMINA/FEMMINA | RACCO | NR | 22.39
006749 | FG.2 1"1/2 CURVA 90' FEMMINA/FEMMINA | RACCO | NR | 27.6
006750 | FG.2 2" CURVA 90' FEMMINA/FEMMINA | RACCO | NR | 39.06
006751 | FG.2 2"1/2 CURVA 90' FEMMINA/FEMMINA | RACCO | NR | 103.7
006752 | FG.2 3" CURVA 90' FEMMINA/FEMMINA | RACCO | NR | 135.7
006753 | FG.2 4" CURVA 90' FEMMINA/FEMMINA | RACCO | NR | 257.1
006762 | FG.40 3/8 CURVA 45' MASCHIO/FEMMINA | RACCO | NR | 6.24
006763 | FG.40 1/2 CURVA 45' MASCHIO/FEMMINA | RACCO | NR | 6.18
006764 | FG.40 3/4 CURVA 45' MASCHIO/FEMMINA | RACCO | NR | 8.29
006765 | FG.40 1" CURVA 45' MASCHIO/FEMMINA | RACCO | NR | 11.69
006766 | FG.40 1"1/4 CURVA 45' MASCHIO/FEMMINA | RACCO | NR | 19.64
006767 | FG.40 1"1/2 CURVA 45' MASCHIO/FEMMINA | RACCO | NR | 24.32
006768 | FG.40 2" CURVA 45' MASCHIO/FEMMINA | RACCO | NR | 38.56
006769 | FG.40 2"1/2 CURVA 45' MASCHIO/FEMMINA | RACCO | NR | 85.64
006770 | FG.40 3" CURVA 45' MASCHIO/FEMMINA | RACCO | NR | 95.27
006771 | FG.40 4" CURVA 45' MASCHIO/FEMMINA | RACCO | NR | 210.8
006772 | FG.41 3/8 CURVA 45' FEMMINA/FEMMINA | RACCO | NR | 7.19
006773 | FG.41 1/2 CURVA 45' FEMMINA/FEMMINA | RACCO | NR | 6.97
006774 | FG.41 3/4 CURVA 45' FEMMINA/FEMMINA | RACCO | NR | 9.26
006775 | FG.41 1" CURVA 45' FEMMINA/FEMMINA | RACCO | NR | 12.11
006776 | FG.41 1"1/4 CURVA 45' FEMMINA/FEMMINA | RACCO | NR | 21.49
006777 | FG.41 1"1/2 CURVA 45' FEMMINA/FEMMINA | RACCO | NR | 28.27
006778 | FG.41 2" CURVA 45' FEMMINA/FEMMINA | RACCO | NR | 39.77
006779 | FG.41 2"1/2 CURVA 45' FEMMINA/FEMMINA | RACCO | NR | 80.8
006780 | FG.41 3" CURVA 45' FEMMINA/FEMMINA | RACCO | NR | 106.9
006781 | FG.41 4" CURVA 45' FEMMINA/FEMMINA | RACCO | NR | 227
006783 | FG.85 1/2 CURVA DI SORPASSO | RACCO | NR | 8.57
006784 | FG.85 3/4 CURVA DI SORPASSO | RACCO | NR | 12.4
006785 | FG.85 1" CURVA DI SORPASSO | RACCO | NR | 38.46
006786 | FG.90 1/8 GOMITO 90' FEMMINA/FEMMINA | RACCO | NR | 6.1
006787 | FG.90 1/4 GOMITO 90' FEMMINA/FEMMINA | RACCO | NR | 3.2
006788 | FG.90 3/8 GOMITO 90' FEMMINA/FEMMINA | RACCO | NR | 2.79
006789 | FG.90 1/2 GOMITO 90' FEMMINA/FEMMINA | RACCO | NR | 1.95
006790 | FG.90 3/4 GOMITO 90' FEMMINA/FEMMINA | RACCO | NR | 3.08
006791 | FG.90 1" GOMITO 90' FEMMINA/FEMMINA | RACCO | NR | 4.73
006792 | FG.90 1"1/4 GOMITO 90' FEMMINA/FEMMINA | RACCO | NR | 8.54
006793 | FG.90 1"1/2 GOMITO 90' FEMMINA/FEMMINA | RACCO | NR | 13.8
006794 | FG.90 2" GOMITO 90' FEMMINA/FEMMINA | RACCO | NR | 16.29
006795 | FG.90 2"1/2 GOMITO 90' FEMMINA/FEMMINA | RACCO | NR | 43.81
006796 | FG.90 3" GOMITO 90' FEMMINA/FEMMINA | RACCO | NR | 65.74
006797 | FG.90 4" GOMITO 90' FEMMINA/FEMMINA | RACCO | NR | 117.9
006798 | FG.90 5" GOMITO 90' FEMMINA/FEMMINA | RACCO | NR | 350.4
006799 | FG.90 6" GOMITO 90' FEMMINA/FEMMINA | RACCO | NR | 578
006800 | FG.92 1/8 GOMITO 90' MASCHIO/FEMMINA | RACCO | NR | 7.34
006801 | FG.92 1/4 GOMITO 90' MASCHIO/FEMMINA | RACCO | NR | 3.43
006802 | FG.92 3/8 GOMITO 90' MASCHIO/FEMMINA | RACCO | NR | 3.14
006803 | FG.92 1/2 GOMITO 90' MASCHIO/FEMMINA | RACCO | NR | 2.35
006804 | FG.92 3/4 GOMITO 90' MASCHIO/FEMMINA | RACCO | NR | 3.46
006805 | FG.92 1" GOMITO 90' MASCHIO/FEMMINA | RACCO | NR | 5.86
006806 | FG.92 1"1/4 GOMITO 90' MASCHIO/FEMMINA | RACCO | NR | 9.97
006807 | FG.92 1"1/2 GOMITO 90' MASCHIO/FEMMINA | RACCO | NR | 15.08
006808 | FG.92 2" GOMITO 90' MASCHIO/FEMMINA | RACCO | NR | 19.92
006809 | FG.92 2"1/2 GOMITO 90' MASCHIO/FEMMINA | RACCO | NR | 49.57
006810 | FG.92 3" GOMITO 90' MASCHIO/FEMMINA | RACCO | NR | 65.22
006811 | FG.92 4" GOMITO 90' MASCHIO/FEMMINA | RACCO | NR | 111.3
006819 | FG.95 1/2" BOCCH. PIANO CURVO F/F NO GUARNIZ. | RACCO | NR | 21.72
006820 | FG.95 3/4" BOCCH. PIANO CURVO F/F NO GUARNIZ. | RACCO | NR | 23.79
006821 | FG.95 1" BOCCH.PIANO CURVO F/F NO GUARNIZIONE | RACCO | NR | 29.84
006823 | FG.95 1"1/2 BOCCH.PIANO CURVO F/F NO GUARNIZ. | RACCO | NR | 72.59
006824 | FG.95 2" BOCCH.PIANO CURVO F/F NO GUARNIZIONE | RACCO | NR | 107.6
006829 | FG.96 3/8 BOCCHETTONE CONIC.CURVO F/F | RACCO | NR | 16.67
006830 | FG.96 1/2 BOCCHETTONE CONIC.CURVO F/F | RACCO | NR | 14.83
006831 | FG.96 3/4 BOCCHETTONE CONIC.CURVO F/F | RACCO | NR | 16.34
006832 | FG.96 1" BOCCHETTONE CONIC.CURVO F/F | RACCO | NR | 22.1
006833 | FG.96 1"1/4 BOCCHETTONE CONIC.CURVO F/F | RACCO | NR | 37.32
006834 | FG.96 1"1/2 BOCCHETTONE CONIC.CURVO F/F | RACCO | NR | 43.88
006835 | FG.96 2" BOCCHETTONE CONIC.CURVO F/F | RACCO | NR | 74.01
006836 | FG.96 2"1/2 BOCCHETTONE CONIC.CURVO F/F | RACCO | NR | 152.7
006837 | FG.96 3" BOCCHETTONE CONIC.CURVO F/F | RACCO | NR | 207.3
006841 | FG.97 1/2" BOCCH. PIANO CURVO M/F NO GUARNIZ. | RACCO | NR | 14.05
006842 | FG.97 3/4" BOCCH. PIANO CURVO M/F NO GUARNIZ. | RACCO | NR | 16.8
006843 | FG.97 1" BOCCH.PIANO CURVO M/F NO GUARNIZIONE | RACCO | NR | 21.36
006844 | FG.97 1"1/4 BOCCH.PIANO CURVO M/F NO GUARNIZ. | RACCO | NR | 37.37
006845 | FG.97 1"1/2 BOCCH.PIANO CURVO M/F NO GUARNIZ. | RACCO | NR | 49.52
006846 | FG.97 2" BOCCH.PIANO CURVO M/F NO GUARNIZIONE | RACCO | NR | 72.19
006852 | FG.98 1/2 BOCCHETTONE CONIC.CURVO M/F | RACCO | NR | 14.12
006853 | FG.98 3/4 BOCCHETTONE CONIC.CURVO M/F | RACCO | NR | 17.95
006854 | FG.98 1" BOCCHETTONE CONIC.CURVO M/F | RACCO | NR | 23.65
006855 | FG.98 1"1/4 BOCCHETTONE CONIC.CURVO M/F | RACCO | NR | 38.93
006856 | FG.98 1"1/2 BOCCHETTONE CONIC.CURVO M/F | RACCO | NR | 47.69
006857 | FG.98 2" BOCCHETTONE CONIC.CURVO M/F | RACCO | NR | 78.87
006858 | FG.98 2"1/2 BOCCHETTONE CONIC.CURVO M/F | RACCO | NR | 169.6
006859 | FG.98 3" BOCCHETTONE CONIC.CURVO M/F | RACCO | NR | 223.7
006861 | FG.120 1/2 GOMITO 45' FEMMINA/FEMMINA | RACCO | NR | 5.63
006862 | FG.120 3/4 GOMITO 45' FEMMINA/FEMMINA | RACCO | NR | 7.27
006863 | FG.120 1" GOMITO 45' FEMMINA/FEMMINA | RACCO | NR | 10.58
006864 | FG.120 1"1/4 GOMITO 45' FEMMINA/FEMMINA | RACCO | NR | 18.3
006865 | FG.120 1"1/2 GOMITO 45' FEMMINA/FEMMINA | RACCO | NR | 22.49
006866 | FG.120 2" GOMITO 45' FEMMINA/FEMMINA | RACCO | NR | 30.91
006867 | FG.130 1/8 TI | RACCO | NR | 7.86
006868 | FG.130 1/4 TI | RACCO | NR | 4.57
006869 | FG.130 3/8 TI | RACCO | NR | 3.87
006870 | FG.130 1/2 TI | RACCO | NR | 2.81
006871 | FG.130 3/4 TI | RACCO | NR | 4.59
006872 | FG.130 1" TI | RACCO | NR | 6.7
006873 | FG.130 1"1/4 TI | RACCO | NR | 12.25
006874 | FG.130 1"1/2 TI | RACCO | NR | 18.14
006875 | FG.130 2" TI | RACCO | NR | 25.55
006876 | FG.130 2"1/2 TI | RACCO | NR | 58.58
006877 | FG.130 3" TI | RACCO | NR | 78.29
006878 | FG.130 4" TI | RACCO | NR | 153.4
006879 | FG.130 5" TI | RACCO | NR | 518
006880 | FG.130 6" TI | RACCO | NR | 727
006885 | FG.180 1/4 CROCE | RACCO | NR | 8.18
006886 | FG.180 3/8 CROCE | RACCO | NR | 9.49
006887 | FG.180 1/2 CROCE | RACCO | NR | 9.26
006888 | FG.180 3/4 CROCE | RACCO | NR | 13.91
006889 | FG.180 1" CROCE | RACCO | NR | 17.22
006890 | FG.180 1"1/4 CROCE | RACCO | NR | 23.18
006891 | FG.180 1"1/2 CROCE | RACCO | NR | 30.83
006892 | FG.180 2" CROCE | RACCO | NR | 46.18
006893 | FG.180 2"1/2 CROCE | RACCO | NR | 100.3
006894 | FG.180 3" CROCE | RACCO | NR | 120.3
006895 | FG.180 4" CROCE | RACCO | NR | 203.4
006896 | FG.221 3/8 DISTRIBUZIONE A GOMITO | RACCO | NR | 18.35
006897 | FG.221 1/2 DISTRIBUZIONE A GOMITO | RACCO | NR | 8.73
006898 | FG.221 3/4 DISTRIBUZIONE A GOMITO | RACCO | NR | 12.63
006899 | FG.221 1" DISTRIBUZIONE A GOMITO | RACCO | NR | 17.68
006900 | FG.221 1"1/4 DISTRIBUZIONE A GOMITO | RACCO | NR | 29.84
006901 | FG.221 1"1/2 DISTRIBUZIONE A GOMITO | RACCO | NR | 44.65
006902 | FG.221 2" DISTRIBUZIONE A GOMITO | RACCO | NR | 64.82
006904 | FG.270 1/4 MANICOTTO | RACCO | NR | 3.04
006905 | FG.270 3/8 MANICOTTO | RACCO | NR | 2.62
006906 | FG.270 1/2 MANICOTTO | RACCO | NR | 2.22
006907 | FG.270 3/4 MANICOTTO | RACCO | NR | 2.99
006908 | FG.270 1" MANICOTTO | RACCO | NR | 4.04
006909 | FG.270 1"1/4 MANICOTTO | RACCO | NR | 6.26
006910 | FG.270 1"1/2 MANICOTTO | RACCO | NR | 9.03
006911 | FG.270 2" MANICOTTO | RACCO | NR | 13.34
006912 | FG.270 2"1/2 MANICOTTO | RACCO | NR | 35.62
006913 | FG.270 3" MANICOTTO | RACCO | NR | 44.48
006914 | FG.270 4" MANICOTTO | RACCO | NR | 94.89
006915 | FG.270 5" MANICOTTO | RACCO | NR | 523
006916 | FG.270 6" MANICOTTO | RACCO | NR | 781
006917 | FG.271 3/8 MANICOTTO DX-SX | RACCO | NR | 5.94
006918 | FG.271 1/2 MANICOTTO DX-SX | RACCO | NR | 5.6
006919 | FG.271 3/4 MANICOTTO DX-SX | RACCO | NR | 7.55
006920 | FG.271 1" MANICOTTO DX-SX | RACCO | NR | 9.7
006921 | FG.271 1"1/4 MANICOTTO DX-SX | RACCO | NR | 18.64
006922 | FG.271 1"1/2 MANICOTTO DX-SX | RACCO | NR | 20.66
006923 | FG.271 2" MANICOTTO DX-SX | RACCO | NR | 36.78
006926 | FG.280 3/8 NIPPLE | RACCO | NR | 3.37
006927 | FG.280 1/2 NIPPLE | RACCO | NR | 1.99
006928 | FG.280 3/4 NIPPLE | RACCO | NR | 2.51
006929 | FG.280 1" NIPPLE | RACCO | NR | 3.69
006930 | FG.280 1"1/4 NIPPLE | RACCO | NR | 6.26
006931 | FG.280 1"1/2 NIPPLE | RACCO | NR | 7.25
006932 | FG.280 2" NIPPLE | RACCO | NR | 12.98
006933 | FG.280 2"1/2 NIPPLE | RACCO | NR | 23.41
006934 | FG.280 3" NIPPLE | RACCO | NR | 28.29
006935 | FG.280 4" NIPPLE | RACCO | NR | 94.89
006936 | FG.280 5" NIPPLE | RACCO | NR | 173.3
006937 | FG.280 6" NIPPLE | RACCO | NR | 285.3
006938 | FG.281 3/8 NIPPLE DX-SX | RACCO | NR | 7.07
006939 | FG.281 1/2 NIPPLE DX-SX | RACCO | NR | 3.44
006940 | FG.281 3/4 NIPPLE DX-SX | RACCO | NR | 4.24
006941 | FG.281 1" NIPPLE DX-SX | RACCO | NR | 7.19
006942 | FG.281 1"1/4 NIPPLE DX-SX | RACCO | NR | 10.21
006943 | FG.281 1"1/2 NIPPLE DX-SX | RACCO | NR | 12.13
006944 | FG.290 3/8 TAPPO MASCHIO | RACCO | NR | 1.63
006945 | FG.290 1/2 TAPPO MASCHIO | RACCO | NR | 1.51
006946 | FG.290 3/4 TAPPO MASCHIO | RACCO | NR | 2.05
006947 | FG.290 1" TAPPO MASCHIO | RACCO | NR | 2.41
006948 | FG.290 1"1/4 TAPPO MASCHIO | RACCO | NR | 4.34
006949 | FG.290 1"1/2 TAPPO MASCHIO | RACCO | NR | 5.21
006950 | FG.290 2" TAPPO MASCHIO | RACCO | NR | 9.05
006951 | FG.290 2"1/2 TAPPO MASCHIO | RACCO | NR | 19.94
006952 | FG.290 3" TAPPO MASCHIO | RACCO | NR | 26.72
006953 | FG.290 4" TAPPO MASCHIO | RACCO | NR | 47.33
006954 | FG.300 3/8 CALOTTA ESAGONALE | RACCO | NR | 2.22
006955 | FG.300 1/2 CALOTTA ESAGONALE | RACCO | NR | 2.49
006956 | FG.300 3/4 CALOTTA ESAGONALE | RACCO | NR | 2.99
006957 | FG.300 1" CALOTTA ESAGONALE | RACCO | NR | 3.71
006958 | FG.300 1"1/4 CALOTTA ESAGONALE | RACCO | NR | 5.42
006959 | FG.300 1"1/2 CALOTTA ESAGONALE | RACCO | NR | 6.7
006960 | FG.300 2" CALOTTA ESAGONALE | RACCO | NR | 12.48
006961 | FG.300 2"1/2 CALOTTA ESAGONALE | RACCO | NR | 22.79
006962 | FG.300 3" CALOTTA ESAGONALE | RACCO | NR | 26.41
006963 | FG.300 4" CALOTTA ESAGONALE | RACCO | NR | 54.31
006964 | FG.312 1/2 CONTRODADO SCANALATO | RACCO | NR | 4
006965 | FG.312 3/4 CONTRODADO SCANALATO | RACCO | NR | 4.52
006966 | FG.312 1" CONTRODADO SCANALATO | RACCO | NR | 5.65
006967 | FG.312 1"1/4 CONTRODADO SCANALATO | RACCO | NR | 8.44
006968 | FG.312 1"1/2 CONTRODADO SCANALATO | RACCO | NR | 10.02
006969 | FG.312 2" CONTRODADO SCANALATO | RACCO | NR | 19.74
006970 | FG.312 2"1/2 CONTRODADO SCANALATO | RACCO | NR | 51.06
006971 | FG.312 3" CONTRODADO SCANALATO | RACCO | NR | 56.08
006973 | FG.330 3/8 BOCCHETTONE PIANO DIR.F/F | RACCO | NR | 11.04
006974 | FG.330 1/2" BOCCH. PIANO DIR.F/F NO GUARNIZ. | RACCO | NR | 8.23
006975 | FG.330 3/4" BOCCH. PIANO DIR.F/F NO GUARNIZ. | RACCO | NR | 9.64
006976 | FG.330 1" BOCCH. PIANO DIR.F/F NO GUARNIZIONE | RACCO | NR | 11.55
006977 | FG.330 1"1/4 BOCCH.PIANO DIR.F/F NO GUARNIZ. | RACCO | NR | 18.91
006978 | FG.330 1"1/2 BOCCH. PIANO DIR.F/F NO GUARNIZ. | RACCO | NR | 24.34
006979 | FG.330 2" BOCCH. PIANO DIR.F/F NO GUARNIZIONE | RACCO | NR | 40.47
006980 | FG.330 2"1/2 BOCCH.PIANO DIR.F/F NO GUARNIZ. | RACCO | NR | 89.12
006981 | FG.330 3" BOCCH. PIANO DIR.F/F NO GUARNIZIONE | RACCO | NR | 136.3
006982 | FG.330 4" BOCCH. PIANO DIR.F/F NO GUARNIZIONE | RACCO | NR | 291.4
006984 | FG.331 3/8 BOCCHETTONE PIANO DIR.M/F | RACCO | NR | 12.04
006985 | FG.331 1/2" BOCCH. PIANO DIR.M/F NO GUARNIZ. | RACCO | NR | 9.68
006986 | FG.331 3/4" BOCCH. PIANO DIR.M/F NO GUARNIZ. | RACCO | NR | 11.49
006987 | FG.331 1" BOCCH. PIANO DIR.M/F NO GUARNIZIONE | RACCO | NR | 14.09
006988 | FG.331 1"1/4 BOCCH. PIANO DIR.M/F NO GUARNIZ. | RACCO | NR | 23.73
006989 | FG.331 1"1/2 BOCCH. PIANO DIR.M/F NO GUARNIZ. | RACCO | NR | 29.2
006990 | FG.331 2" BOCCH. PIANO DIR.M/F NO GUARNIZIONE | RACCO | NR | 45.7
006991 | FG.331 2"1/2 BOCCH. PIANO DIR.M/F NO GUARNIZ. | RACCO | NR | 104.3
006992 | FG.331 3" BOCCH. PIANO DIR.M/F NO GUARNIZIONE | RACCO | NR | 152.4
006993 | FG.331 4" BOCCHETTONE PIANO DIR.M/F | RACCO | NR | 321.7
006994 | FG.340 1/4 BOCCHETTONE CONICO DIR.F/F | RACCO | NR | 13.76
006995 | FG.340 3/8 BOCCHETTONE CONICO DIR.F/F | RACCO | NR | 12.94
006996 | FG.340 1/2 BOCCHETTONE CONICO DIR.F/F | RACCO | NR | 9.99
006997 | FG.340 3/4 BOCCHETTONE CONICO DIR.F/F | RACCO | NR | 11.54
006998 | FG.340 1" BOCCHETTONE CONICO DIR.F/F | RACCO | NR | 13.4
006999 | FG.340 1"1/4 BOCCHETTONE CONICO DIR.F/F | RACCO | NR | 22.39
007000 | FG.340 1"1/2 BOCCHETTONE CONICO DIR.F/F | RACCO | NR | 26.7
007001 | FG.340 2" BOCCHETTONE CONICO DIR.F/F | RACCO | NR | 43.06
007002 | FG.340 2"1/2 BOCCHETTONE CONICO DIR.F/F | RACCO | NR | 91.17
007003 | FG.340 3" BOCCHETTONE CONICO DIR.F/F | RACCO | NR | 132.3
007004 | FG.340 4" BOCCHETTONE CONICO DIR.F/F | RACCO | NR | 267.2
007005 | FG.341 1/4 BOCCHETTONE CONICO DIR.M/F | RACCO | NR | 14.89
007006 | FG.341 3/8 BOCCHETTONE CONICO DIR.M/F | RACCO | NR | 12.36
007007 | FG.341 1/2 BOCCHETTONE CONICO DIR.M/F | RACCO | NR | 10.43
007008 | FG.341 3/4 BOCCHETTONE CONICO DIR.M/F | RACCO | NR | 13.15
007009 | FG.341 1" BOCCHETTONE CONICO DIR.M/F | RACCO | NR | 15.73
007010 | FG.341 1"1/4 BOCCHETTONE CONICO DIR.M/F | RACCO | NR | 23.21
007011 | FG.341 1"1/2 BOCCHETTONE CONICO DIR.M/F | RACCO | NR | 30.12
007012 | FG.341 2" BOCCHETTONE CONICO DIR.M/F | RACCO | NR | 47.14
007013 | FG.341 2"1/2 BOCCHETTONE CONICO DIR.M/F | RACCO | NR | 103.6
007014 | FG.341 3" BOCCHETTONE CONICO DIR.M/F | RACCO | NR | 161.7
007015 | FG.341 4" BOCCHETTONE CONICO DIR.M/F | RACCO | NR | 296.6
007018 | FG.529/A 3/8 MANICOTTO MASCHIO/FEMM. | RACCO | NR | 4.23
007019 | FG.529/A 1/2 MANICOTTO MASCHIO/FEMM. | RACCO | NR | 4.1
007020 | FG.529/A 3/4 MANICOTTO MASCHIO/FEMM. | RACCO | NR | 5.68
007021 | FG.529/A 1" MANICOTTO MASCHIO/FEMM. | RACCO | NR | 8.9
007022 | FG.529/A 1"1/4 MANICOTTO MASCHIO/FEMM. | RACCO | NR | 11.92
007023 | FG.529/A 1"1/2 MANICOTTO MASCHIO/FEMM. | RACCO | NR | 15.73
007024 | FG.529/A 2" MANICOTTO MASCHIO/FEMM. | RACCO | NR | 26.26
007026 | FG.90/R 1/2X3/8 GOMITO RIDOTTO F/F | RACCO | NR | 3.71
007028 | FG.90/R 3/4X1/2 GOMITO RIDOTTO F/F | RACCO | NR | 4.15
007029 | FG.90/R 1"X1/2 GOMITO RIDOTTO F/F | RACCO | NR | 5.99
007030 | FG.90/R 1"X3/4 GOMITO RIDOTTO F/F | RACCO | NR | 6.3
007031 | FG.90/R 1"1/4X3/4 GOMITO RIDOTTO F/F | RACCO | NR | 12.92
007032 | FG.90/R 1"1/4X1" GOMITO RIDOTTO F/F | RACCO | NR | 10.26
007033 | FG.90/R 1"1/2X3/4 GOMITO RIDOTTO F/F | RACCO | NR | 16.75
007034 | FG.90/R 1"1/2X1" GOMITO RIDOTTO F/F | RACCO | NR | 16.59
007035 | FG.90/R 1"1/2X1"1/4 GOMITO RIDOTTO F/F | RACCO | NR | 16.36
007036 | FG.90/R 2"X1" GOMITO RIDOTTO F/F | RACCO | NR | 24.96
007037 | FG.90/R 2"X1"1/4 GOMITO RIDOTTO F/F | RACCO | NR | 25.76
007038 | FG.90/R 2"X1"1/2 GOMITO RIDOTTO F/F | RACCO | NR | 26.47
007039 | FG.90/R 2"1/2X2" GOMITO RIDOTTO F/F | RACCO | NR | 104.2
007046 | FG.130/R 1/2X 3/8X1/2 TI RIDOTTO | RACCO | NR | 5.72
007047 | FG.130/R 1/2X 3/4X1/2 TI RIDOTTO | RACCO | NR | 5.72
007048 | FG.130/R 1/2X 1"X1/2 TI RIDOTTO | RACCO | NR | 20.87
007049 | FG.130/R 3/4X 3/8X3/4 TI RIDOTTO | RACCO | NR | 6.07
007050 | FG.130/R 3/4X 1/2X3/4 TI RIDOTTO | RACCO | NR | 5.09
007051 | FG.130/R 3/4X 1"X3/4 TI RIDOTTO | RACCO | NR | 16.3
007052 | FG.130/R 1"X 3/8X1" TI RIDOTTO | RACCO | NR | 9.89
007053 | FG.130/R 1"X 1/2X1" TI RIDOTTO | RACCO | NR | 7.46
007054 | FG.130/R 1"X 3/4X1" TI RIDOTTO | RACCO | NR | 7.31
007055 | FG.130/R 1"X1"1/4X1" TI RIDOTTO | RACCO | NR | 16
007056 | FG.130/R 1"X 1"1/2 X1" TI RIDOTTO | RACCO | NR | 19.56
007058 | FG.130/R 1"1/4 X 1/2 X1"1/4 TI RIDOTTO | RACCO | NR | 11.69
007059 | FG.130/R 1"1/4X 3/4X1"1/4 TI RIDOTTO | RACCO | NR | 11.77
007060 | FG.130/R 1"1/4X 1"X1"1/4 TI RIDOTTO | RACCO | NR | 12.29
007061 | FG.130/R 1"1/4X1"1/2X1"1/4 TI RIDOTTO | RACCO | NR | 22.33
007063 | FG.130/R 1"1/2X 1/2X1"1/2 TI RIDOTTO | RACCO | NR | 16.06
007064 | FG.130/R 1"1/2X 3/4X1"1/2 TI RIDOTTO | RACCO | NR | 16.34
007065 | FG.130/R 1"1/2X 1"X1"1/2 TI RIDOTTO | RACCO | NR | 16.84
007066 | FG.130/R 1"1/2X1"1/4X1"1/2 TI RIDOTTO | RACCO | NR | 21.49
007067 | FG.130/R 1"1/2X 2"X1"1/2 TI RIDOTTO | RACCO | NR | 30.58
007068 | FG.130/R 2"X 1/2X2" TI RIDOTTO | RACCO | NR | 22.26
007069 | FG.130/R 2"X 3/4X2" TI RIDOTTO | RACCO | NR | 29.82
007070 | FG.130/R 2"X 1"X2" TI RIDOTTO | RACCO | NR | 23.37
007071 | FG.130/R 2"X1"1/4X2" TI RIDOTTO | RACCO | NR | 29.82
007072 | FG.130/R 2"X1"1/2X2" TI RIDOTTO | RACCO | NR | 24.48
007074 | FG.130/R 2"1/2X 3/4X2"1/2 TI RIDOTTO | RACCO | NR | 59.36
007075 | FG.130/R 2"1/2X 1"X2"1/2 TI RIDOTTO | RACCO | NR | 44.25
007076 | FG.130/R 2"1/2X1"1/4X2"1/2 TI RIDOTTO | RACCO | NR | 59
007077 | FG.130/R 2"1/2X1"1/2X2"1/2 TI RIDOTTO | RACCO | NR | 51.33
007078 | FG.130/R 2"1/2X 2"X2"1/2 TI RIDOTTO | RACCO | NR | 57.78
007080 | FG.130/R 3"X 1"X3" TI RIDOTTO | RACCO | NR | 70.52
007081 | FG.130/R 3"X1"1/4X3" TI RIDOTTO | RACCO | NR | 81.03
007082 | FG.130/R 3"X1"1/2X3" TI RIDOTTO | RACCO | NR | 81.32
007083 | FG.130/R 3"X 2"X3" TI RIDOTTO | RACCO | NR | 75.54
007084 | FG.130/R 3"X2"1/2X3" TI RIDOTTO | RACCO | NR | 85.87
007085 | FG.130/R 4"X1"1/2X4" TI RIDOTTO | RACCO | NR | 188.9
007086 | FG.130/R 4"X 2"X4" TI RIDOTTO | RACCO | NR | 133
007087 | FG.130/R 4"X2"1/2X4" TI RIDOTTO | RACCO | NR | 276.3
007088 | FG.130/R 4"X 3"X4" TI RIDOTTO | RACCO | NR | 229.9
007089 | FG.130/R 1/2X 1/2X3/8 TI RIDOTTO | RACCO | NR | 5.99
007093 | FG.130/R 3/4X 1/2X1/2 TI RIDOTTO | RACCO | NR | 5.26
007095 | FG.130/R 3/4X 3/4X1/2 TI RIDOTTO | RACCO | NR | 5.97
007097 | FG.130/R 1"X 1/2X1/2 TI RIDOTTO | RACCO | NR | 10.43
007098 | FG.130/R 1"X 1/2X3/4 TI RIDOTTO | RACCO | NR | 7.81
007099 | FG.130/R 1"X 3/4X1/2 TI RIDOTTO | RACCO | NR | 9.78
007100 | FG.130/R 1"X 3/4X3/4 TI RIDOTTO | RACCO | NR | 8
007102 | FG.130/R 1"X 1"X1/2 TI RIDOTTO | RACCO | NR | 8.21
007103 | FG.130/R 1"X 1"X3/4 TI RIDOTTO | RACCO | NR | 9.07
007105 | FG.130/R 1"1/4X 1/2X1" TI RIDOTTO | RACCO | NR | 12.42
007106 | FG.130/R 1"1/4X 3/4X3/4 TI RIDOTTO | RACCO | NR | 15.77
007107 | FG.130/R 1"1/4X 3/4X1" TI RIDOTTO | RACCO | NR | 14.33
007110 | FG.130/R 1"1/4X 1"X1" TI RIDOTTO | RACCO | NR | 15.2
007111 | FG.130/R 1"1/4X1"1/4X1/2 TI RIDOTTO | RACCO | NR | 17.03
007112 | FG.130/R 1"1/4X1"1/4X3/4 TI RIDOTTO | RACCO | NR | 18.89
007113 | FG.130/R 1"1/4X1"1/4X1" TI RIDOTTO | RACCO | NR | 16.69
007114 | FG.130/R 1"1/2X 1/2X1"1/4 TI RIDOTTO | RACCO | NR | 16.5
007115 | FG.130/R 1"1/2X 3/4X1"1/4 TI RIDOTTO | RACCO | NR | 26.33
007116 | FG.130/R 1"1/2X 1"X1" TI RIDOTTO | RACCO | NR | 18.85
007117 | FG.130/R 1"1/2X 1"X1"1/4 TI RIDOTTO | RACCO | NR | 18.56
007119 | FG.130/R 1"1/2X1"1/4X1"1/4 TI RIDOTTO | RACCO | NR | 22.26
007120 | FG.130/R 1"1/2X1"1/2X1/2 TI RIDOTTO | RACCO | NR | 22.83
007121 | FG.130/R 1"1/2X1"1/2X3/4 TI RIDOTTO | RACCO | NR | 24.36
007122 | FG.130/R 1"1/2X1"1/2X1" TI RIDOTTO | RACCO | NR | 24
007123 | FG.130/R 1"1/2X1"1/2X1"1/4 TI RIDOTTO | RACCO | NR | 24.88
007125 | FG.130/R 2"X 3/4X1"1/2 TI RIDOTTO | RACCO | NR | 26.3
007127 | FG.130/R 2"X1"1/4X1"1/4 TI RIDOTTO | RACCO | NR | 31.44
007130 | FG.130/R 2"X1"1/2X1"1/2 TI RIDOTTO | RACCO | NR | 31.37
007131 | FG.130/R 2"X 2"X1/2 TI RIDOTTO | RACCO | NR | 36.4
007135 | FG.130/R 2"X 2"X1"1/2 TI RIDOTTO | RACCO | NR | 31.92
007137 | FG.130/R 2"1/2X 2"X2" TI RIDOTTO | RACCO | NR | 117.1
007139 | FG.240 3/8X1/4 MANICOTTO RIDOTT.F/F | RACCO | NR | 3.59
007140 | FG.240 1/2X1/4 MANICOTTO RIDOTT.F/F | RACCO | NR | 3.75
007141 | FG.240 1/2X3/8 MANICOTTO RIDOTT.F/F | RACCO | NR | 4.13
007143 | FG.240 3/4X3/8 MANICOTTO RIDOTT.F/F | RACCO | NR | 4.4
007144 | FG.240 3/4X1/2 MANICOTTO RIDOTT.F/F | RACCO | NR | 3.92
007145 | FG.240 1"X3/8 MANICOTTO RIDOTT.F/F | RACCO | NR | 6.18
007146 | FG.240 1"X1/2 MANICOTTO RIDOTT.F/F | RACCO | NR | 5.05
007147 | FG.240 1"X3/4 MANICOTTO RIDOTT.F/F | RACCO | NR | 4.61
007148 | FG.240 1"1/4X1/2 MANICOTTO RIDOTT.F/F | RACCO | NR | 9.4
007149 | FG.240 1"1/4X3/4 MANICOTTO RIDOTT.F/F | RACCO | NR | 8.29
007150 | FG.240 1"1/4X1" MANICOTTO RIDOTT.F/F | RACCO | NR | 8.02
007151 | FG.240 1"1/2X1/2 MANICOTTO RIDOTT.F/F | RACCO | NR | 13.34
007152 | FG.240 1"1/2X3/4 MANICOTTO RIDOTT.F/F | RACCO | NR | 12.38
007153 | FG.240 1"1/2X1" MANICOTTO RIDOTT.F/F | RACCO | NR | 9.78
007154 | FG.240 1"1/2X1"1/4 MANICOTTO RIDOTT.F/F | RACCO | NR | 10.87
007155 | FG.240 2"X1/2 MANICOTTO RIDOTT.F/F | RACCO | NR | 19.46
007156 | FG.240 2"X3/4 MANICOTTO RIDOTT.F/F | RACCO | NR | 20.04
007157 | FG.240 2"X1" MANICOTTO RIDOTT.F/F | RACCO | NR | 19.31
007158 | FG.240 2"X1"1/4 MANICOTTO RIDOTT.F/F | RACCO | NR | 18.83
007159 | FG.240 2"X1"1/2 MANICOTTO RIDOTT.F/F | RACCO | NR | 16.15
007160 | FG.240 2"1/2X1" MANICOTTO RIDOTT.F/F | RACCO | NR | 36.67
007161 | FG.240 2"1/2X1"1/4 MANICOTTO RIDOTT.F/F | RACCO | NR | 67.72
007162 | FG.240 2"1/2X1"1/2 MANICOTTO RIDOTT.F/F | RACCO | NR | 91.75
007163 | FG.240 2"1/2X2" MANICOTTO RIDOTT.F/F | RACCO | NR | 40
007164 | FG.240 3"X1"1/2 MANICOTTO RIDOTT.F/F | RACCO | NR | 46.87
007165 | FG.240 3"X2" MANICOTTO RIDOTT.F/F | RACCO | NR | 63.04
007166 | FG.240 3"X2"1/2 MANICOTTO RIDOTT.F/F | RACCO | NR | 67.94
007167 | FG.240 4"X2" MANICOTTO RIDOTT.F/F | RACCO | NR | 108.1
007168 | FG.240 4"X2"1/2 MANICOTTO RIDOTT.F/F | RACCO | NR | 112.9
007169 | FG.240 4"X3" MANICOTTO RIDOTT.F/F | RACCO | NR | 117
007172 | FG.241 1/2X3/8 RIDUZIONE M/F | RACCO | NR | 1.99
007173 | FG.241 3/4X1/4 RIDUZIONE M/F | RACCO | NR | 3.37
007174 | FG.241 3/4X3/8 RIDUZIONE M/F | RACCO | NR | 2.74
007175 | FG.241 3/4X1/2 RIDUZIONE M/F | RACCO | NR | 2.14
007177 | FG.241 1"X3/8 RIDUZIONE M/F | RACCO | NR | 4.36
007178 | FG.241 1"X1/2 RIDUZIONE M/F | RACCO | NR | 3.33
007179 | FG.241 1"X3/4 RIDUZIONE M/F | RACCO | NR | 3.33
007180 | FG.241 1"1/4X3/8 RIDUZIONE M/F | RACCO | NR | 7.56
007181 | FG.241 1"1/4X1/2 RIDUZIONE M/F | RACCO | NR | 5.3
007182 | FG.241 1"1/4X3/4 RIDUZIONE M/F | RACCO | NR | 5.07
007183 | FG.241 1"1/4X1" RIDUZIONE M/F | RACCO | NR | 4.82
007184 | FG.241 1"1/2X3/8 RIDUZIONE M/F | RACCO | NR | 9.28
007185 | FG.241 1"1/2X1/2 RIDUZIONE M/F | RACCO | NR | 6.7
007186 | FG.241 1"1/2X3/4 RIDUZIONE M/F | RACCO | NR | 8.59
007187 | FG.241 1"1/2X1" RIDUZIONE M/F | RACCO | NR | 6.26
007188 | FG.241 1"1/2X1"1/4 RIDUZIONE M/F | RACCO | NR | 6.39
007190 | FG.241 2"X1/2 RIDUZIONE M/F | RACCO | NR | 12.92
007191 | FG.241 2"X3/4 RIDUZIONE M/F | RACCO | NR | 12.75
007192 | FG.241 2"X1" RIDUZIONE M/F | RACCO | NR | 10.89
007193 | FG.241 2"X1"1/4 RIDUZIONE M/F | RACCO | NR | 10.28
007194 | FG.241 2"X1"1/2 RIDUZIONE M/F | RACCO | NR | 9.55
007196 | FG.241 2"1/2X1" RIDUZIONE M/F | RACCO | NR | 20.65
007197 | FG.241 2"1/2X1"1/4 RIDUZIONE M/F | RACCO | NR | 22.66
007198 | FG.241 2"1/2X1"1/2 RIDUZIONE M/F | RACCO | NR | 21.4
007199 | FG.241 2"1/2X2" RIDUZIONE M/F | RACCO | NR | 18.6
007200 | FG.241 3"X1" RIDUZIONE M/F | RACCO | NR | 30.7
007201 | FG.241 3"X1"1/4 RIDUZIONE M/F | RACCO | NR | 30.7
007202 | FG.241 3"X1"1/2 RIDUZIONE M/F | RACCO | NR | 30.51
007203 | FG.241 3"X2" RIDUZIONE M/F | RACCO | NR | 24.76
007204 | FG.241 3"X2"1/2 RIDUZIONE M/F | RACCO | NR | 27.21
007205 | FG.241 4"X2" RIDUZIONE M/F | RACCO | NR | 61.49
007206 | FG.241 4"X2"1/2 RIDUZIONE M/F | RACCO | NR | 50.12
007207 | FG.241 4"X3" RIDUZIONE M/F | RACCO | NR | 48.09
007208 | FG.241 5"X4" RIDUZIONE M/F | RACCO | NR | 177.8
007209 | FG.241 6"X4" RIDUZIONE M/F | RACCO | NR | 267.1
007210 | FG.245 1/2X3/8 NIPPLE RIDOTTO | RACCO | NR | 4.23
007211 | FG.245 3/4X3/8 NIPPLE RIDOTTO | RACCO | NR | 12.75
007212 | FG.245 3/4X1/2 NIPPLE RIDOTTO | RACCO | NR | 4.04
007213 | FG.245 1"X1/2 NIPPLE RIDOTTO | RACCO | NR | 7.43
007214 | FG.245 1"X3/4 NIPPLE RIDOTTO | RACCO | NR | 4.78
007215 | FG.245 1"1/4X1/2 NIPPLE RIDOTTO | RACCO | NR | 12.4
007216 | FG.245 1"1/4X3/4 NIPPLE RIDOTTO | RACCO | NR | 10.24
007217 | FG.245 1"1/4X1" NIPPLE RIDOTTO | RACCO | NR | 7.48
007218 | FG.245 1"1/2X3/4 NIPPLE RIDOTTO | RACCO | NR | 10.87
007219 | FG.245 1"1/2X1" NIPPLE RIDOTTO | RACCO | NR | 15.73
007220 | FG.245 1"1/2X1"1/4 NIPPLE RIDOTTO | RACCO | NR | 9.49
007221 | FG.245 2"X1" NIPPLE RIDOTTO | RACCO | NR | 15.46
007222 | FG.245 2"X1"1/4 NIPPLE RIDOTTO | RACCO | NR | 18.58
007223 | FG.245 2"X1"1/2 NIPPLE RIDOTTO | RACCO | NR | 17.72
007224 | FG.245 2"1/2X1"1/2 NIPPLE RIDOTTO | RACCO | NR | 30.2
007225 | FG.245 2"1/2X2" NIPPLE RIDOTTO | RACCO | NR | 40.48
007226 | FG.245 3"X2" NIPPLE RIDOTTO | RACCO | NR | 52.21
007227 | FG.245 3"X2"1/2 NIPPLE RIDOTTO | RACCO | NR | 62.45
007228 | FG.246 3/8X1/4 MANICOTTO RIDOTT.M/F | RACCO | NR | 3.3
007229 | FG.246 1/2X1/4 MANICOTTO RIDOTT.M/F | RACCO | NR | 4.36
007230 | FG.246 1/2X3/8 MANICOTTO RIDOTT.M/F | RACCO | NR | 4.17
007231 | FG.246 3/4X3/8 MANICOTTO RIDOTT.M/F | RACCO | NR | 9.78
007232 | FG.246 3/4X1/2 MANICOTTO RIDOTT.M/F | RACCO | NR | 4.63
007234 | FG.246 1"X1/2 MANICOTTO RIDOTT.M/F | RACCO | NR | 6.47
007235 | FG.246 1"X3/4 MANICOTTO RIDOTT.M/F | RACCO | NR | 6.66
007236 | FG.246 1"1/4X1/2 MANICOTTO RIDOTT.M/F | RACCO | NR | 25.69
007237 | FG.246 1"1/4X3/4 MANICOTTO RIDOTT.M/F | RACCO | NR | 11.69
007238 | FG.246 1"1/4X1" MANICOTTO RIDOTT.M/F | RACCO | NR | 9.4
007239 | FG.246 1"1/2X3/4 MANICOTTO RIDOTT.M/F | RACCO | NR | 13.38
007240 | FG.246 1"1/2X1" MANICOTTO RIDOTT.M/F | RACCO | NR | 13.91
007241 | FG.246 1"1/2X1"1/4 MANICOTTO RIDOTT.M/F | RACCO | NR | 12.9
007243 | FG.246 2"X1" MANICOTTO RIDOTT.M/F | RACCO | NR | 23.33
007244 | FG.246 2"X1"1/4 MANICOTTO RIDOTT.M/F | RACCO | NR | 19.75
007245 | FG.246 2"X1"1/2 MANICOTTO RIDOTT.M/F | RACCO | NR | 22.91
007246 | FG.246 2"1/2X2" MANICOTTO RIDOTT.M/F | RACCO | NR | 33.68
007247 | FG.246 3"X2" MANICOTTO RIDOTT.M/F | RACCO | NR | 45.86
007248 | FG.246 3"X2"1/2 MANICOTTO RIDOTT.M/F | RACCO | NR | 56.15
028971 | FG.3 1/2 CURVA 90' MASCHIO/MASCHIO | RACCO | NR | 8.8
028972 | FG.3 3/4 CURVA 90' MASCHIO/MASCHIO | RACCO | NR | 9.85
028973 | FG.3 1" CURVA 90' MASCHIO/MASCHIO | RACCO | NR | 14.14
028974 | FG.3 1"1/4 CURVA 90' MASCHIO/MASCHIO | RACCO | NR | 27.04
028975 | FG.3 1"1/2 CURVA 90' MASCHIO/MASCHIO | RACCO | NR | 38.27
028976 | FG.3 2" CURVA 90' MASCHIO/MASCHIO | RACCO | NR | 51.64
028977 | FG.3 2"1/2 CURVA 90' MASCHIO/MASCHIO | RACCO | NR | 133.1
028985 | FG.94 3/8 GOMITO 90' MASCHIO/MASCHIO | RACCO | NR | 7.34
028986 | FG.94 1/2 GOMITO 90' MASCHIO/MASCHIO | RACCO | NR | 7.77
028987 | FG.94 3/4 GOMITO 90' MASCHIO/MASCHIO | RACCO | NR | 8.69
028990 | FG.94 1"1/2 GOMITO 90' MASCHIO/MASCHIO | RACCO | NR | 34.74
028991 | FG.94 2" GOMITO 90' MASCHIO/MASCHIO | RACCO | NR | 35.89
028999 | FG.120 2"1/2 GOMITO 45' FEMMINA/FEMMINA | RACCO | NR | 64.75
029000 | FG.120 3" GOMITO 45' FEMMINA/FEMMINA | RACCO | NR | 63.87
029001 | FG.121 3/8 GOMITO 45' MASCHIO/FEMMINA | RACCO | NR | 5.62
029002 | FG.121 1/2 GOMITO 45' MASCHIO/FEMMINA | RACCO | NR | 5.61
029003 | FG.121 3/4 GOMITO 45' MASCHIO/FEMMINA | RACCO | NR | 7.52
029004 | FG.121 1" GOMITO 45' MASCHIO/FEMMINA | RACCO | NR | 11.18
029005 | FG.121 1"1/4 GOMITO 45' MASCHIO/FEMMINA | RACCO | NR | 35.44
029006 | FG.121 1"1/2 GOMITO 45' MASCHIO/FEMMINA | RACCO | NR | 38.31
029007 | FG.121 2" GOMITO 45' MASCHIO/FEMMINA | RACCO | NR | 48.43
029008 | FG.121 2"1/2 GOMITO 45' MASCHIO/FEMMINA | RACCO | NR | 54.04
029009 | FG.121 3" GOMITO 45' MASCHIO/FEMMINA | RACCO | NR | 66.42
029010 | FG.131 1/2 T UNA CURVA | RACCO | NR | 9.79
029011 | FG.131 3/4 T UNA CURVA | RACCO | NR | 12.35
029012 | FG.131 1" T UNA CURVA | RACCO | NR | 18.65
029013 | FG.131 1"1/4 T UNA CURVA | RACCO | NR | 25.27
029014 | FG.131 1"1/2 T UNA CURVA | RACCO | NR | 36.91
029015 | FG.131 2" T UNA CURVA | RACCO | NR | 53.2
029019 | FG.133 3/8 TEE FEMMINA/MASCHIO | RACCO | NR | 9.15
029020 | FG.133 1/2 TEE FEMMINA/MASCHIO | RACCO | NR | 7.31
029021 | FG.133 3/4 TEE FEMMINA/MASCHIO | RACCO | NR | 11.09
029022 | FG.133 1" TEE FEMMINA/MASCHIO | RACCO | NR | 18.65
029025 | FG.134 1/2 TEE MASCHIO/FEMMINA | RACCO | NR | 8.42
029026 | FG.134 3/4 TEE MASCHIO/FEMMINA | RACCO | NR | 11.36
029027 | FG.134 1" TEE MASCHIO/FEMMINA | RACCO | NR | 16.11
029028 | FG.134 1"1/4 TEE MASCHIO/FEMMINA | RACCO | NR | 25.34
029029 | FG.134 1"1/2 TEE MASCHIO/FEMMINA | RACCO | NR | 30.96
029030 | FG.134 2" TEE MASCHIO/FEMMINA | RACCO | NR | 48.93
029031 | FG.135 1/2 TEE MASCHIO/MASCHIO | RACCO | NR | 13.08
029032 | FG.135 3/4 TEE MASCHIO/MASCHIO | RACCO | NR | 15.98
029033 | FG.135 1" TEE MASCHIO/MASCHIO | RACCO | NR | 20.8
029035 | FG.165 1/2 TEE 45' | RACCO | NR | 25.71
029036 | FG.165 3/4 TEE 45' | RACCO | NR | 29.58
029037 | FG.165 1" TEE 45' | RACCO | NR | 44.43
029038 | FG.165 1"1/4 TEE 45' | RACCO | NR | 55.29
029039 | FG.165 1"1/2 TEE 45' | RACCO | NR | 74.11
029040 | FG.165 2" TEE 45' | RACCO | NR | 110.6
029041 | FG.220 3/8 DISTRIBUZIONE Y | RACCO | NR | 11.77
029042 | FG.220 1/2 DISTRIBUZIONE Y | RACCO | NR | 10.1
029043 | FG.220 3/4 DISTRIBUZIONE Y | RACCO | NR | 15.86
029044 | FG.220 1" DISTRIBUZIONE Y | RACCO | NR | 26.26
036570 | FG.223 1/2 DISTRIBUZIONI A TI | RACCO | NR | 19.61
036571 | FG.223 3/4 DISTRIBUZIONI A TI | RACCO | NR | 24.71
036572 | FG.223 1" DISTRIBUZIONI A TI | RACCO | NR | 35.1
047384 | FG.280 1/4 NIPPLE | RACCO | NR | 3.12
053989 | FG.290 1/4 TAPPO MASCHIO | RACCO | NR | 1.84
053991 | FG.245 3/8X1/4 NIPPLE RIDOTTO | RACCO | NR | 3.75
064542 | FG.241 3/8X1/4 RIDUZIONE M/F | RACCO | NR | 2.38
064543 | FG.241 1/2X1/4 RIDUZIONE M/F | RACCO | NR | 1.99
085898 | FG.300 1/4 CALOTTA ESAGONALE | RACCO | NR | 2.21
086105 | FG.471 1/2 GOMITO A SOFFITTO | RACCO | NR | 11.49
086106 | FG.471 3/4 GOMITO A SOFFITTO | RACCO | NR | 22.11
137938 | FG.281 2" NIPPLE DX-SX | RACCO | NR | 22.41
304699 | FG.130/R 3/4X 3/4X1/2 TI RIDOTTO | RACCO | NR | 9.83
341466 | FG.130/R HS 3"X 1"X3" TI RIDOTTO | RACCO | NR | 114.6
344100 | FG.130/R 2"X2"X1" TI RIDOTTO | RACCO | NR | 46.16
013892 | 100-DV VALV.ELETTR.1" IN LINEA F/F C/SOL. | RAINB | NR | 84.86
013893 | 100-DVF VALV.ELETTR.1" C/CONTROL.FLUSSO | RAINB | NR | 108
013894 | 100-PEB 1" VALV.ELETTR.IN LINEA PLASTICA | RAINB | NR | 266.8
013895 | 150-PEB 11/2 VALV.ELETTR.IN LINEA PLASTICA | RAINB | NR | 355.2
013896 | 200-PEB 2" VALV.ELETTR.IN LINEA PLASTICA | RAINB | NR | 525
013902 | 900249 REGOL DI PRESS.X PE-B,PES-B,EFB | RAINB | NR | 272
013913 | 2045A-08 IRRIGATORE DINAMICO MAXI PAW | RAINB | NR | 112.2
013915 | 42064 CHIAVE X SMONTAGGIO 2045 | RAINB | NR | 107.2
013938 | 1802-R IRRIG."1800"SOTTOS.SOLLEVAM.CM5 | RAINB | NR | 8.71
013939 | 1804-R IRRIG."1800" SOTTOS.SOLLEVAM.CM10 | RAINB | NR | 8.78
013940 | 1806-R IRRIG."1800"SOTTOS.SOLLEVAM.CM15 | RAINB | NR | 30.96
013941 | 1812-R IRRIG."1800"SOTTOS.SOLLEVAM.CM30 | RAINB | NR | 48.71
013942 | 1804-SAM IRRIG.SOTTOS.(SOLO CORPO) CM10 | RAINB | NR | 19.22
013944 | 1812-SAM IRRIG.SOTTOS.(SOLO CORPO) CM30 | RAINB | NR | 57.84
013945 | 1800-EXT PROLUNGA CM.15 X IRRIGAT.1800 | RAINB | NR | 18.71
013946 | 15 F TESTINA STANDARD 1800 CERCH.COMP | RAINB | NR | 6.73
013948 | 15 H TESTINA STANDARD 1800 1/2CERCHIO | RAINB | NR | 6.73
013950 | 15 Q TESTINA STANDARD 1800 1/4CERCHIO | RAINB | NR | 6.73
013951 | 15 SST TESTINA STANDARD 1800 LATO STRIS | RAINB | NR | 6.73
013952 | 15 CST TESTINA STANDARD 1800 CENTR.STR. | RAINB | NR | 6.73
013953 | 15 EST TESTINA STANDARD 1800 FINE STRIS | RAINB | NR | 6.73
013955 | 12 F TESTINA SOTTOSTANDARD (CERCH.COMP) | RAINB | NR | 6.73
013957 | 12 H TESTINA SOTTOSTANDARD (1/2CERCHIO) | RAINB | NR | 6.73
013959 | 12 Q TESTINA SOTTOSTANDARD (1/4CERCHIO) | RAINB | NR | 6.73
013960 | 10 F TESTINA ANGOLO BASSO CERCH.COMP | RAINB | NR | 6.73
013961 | 10 H TESTINA ANGOLO BASSO 1/2CERCHIO | RAINB | NR | 6.73
013962 | 10 Q TESTINA ANGOLO BASSO 1/4CERCHIO | RAINB | NR | 6.73
013963 | 8 F TESTINA GETTO PIATTO CERCH.COMPL | RAINB | NR | 6.73
013964 | 8 H TESTINA GETTO PIATTO 1/2CERCHIO | RAINB | NR | 6.73
013965 | 8 Q TESTINA GETTO PIATTO 1/4CERCHIO | RAINB | NR | 6.73
013982 | 1404 IRRIG.BUBBLER AD ALLAGAMENTO LT.4 | RAINB | NR | 31.12
013985 | P27 IRRIGATORE FUORI TER.ABS CERCH-SETT.VAR. | RAINB | NR | 84.21
013990 | TH-75 PROL.ESTENS.PLAS.INF.3/4-SUP.1/2 | RAINB | NR | 8.99
013992 | PRS PROLUNGA ADATTABILE A SEGMENTI 1/2 | RAINB | NR | 1.52
013993 | MTT-100 "TE" DI DERIVAZIONE X VALV. 1" | RAINB | NR | 8.79
013994 | GFP GOMITO 3/4 P/G X GIUNTO SNODATO | RAINB | NR | 2.13
013995 | GFP GOMITO 1/2 P/G X GIUNTO SNODATO | RAINB | NR | 2.13
013996 | RFP RACC. M. PORTAGOM.X GIUNTO SNODATO 16X3/4 | RAINB | NR | 2.13
013997 | RFP RACC. M. PORTAGOM.X GIUNTO SNODATO 16X1/2 | RAINB | NR | 2.13
013998 | SB-TEE ATTAC. A "T" P/G X GIUNTO SNODATO | RAINB | NR | 3.22
013999 | MFP RACC. CONG. P/G X GIUNTO SNODATO | RAINB | NR | 3.68
014003 | 907094 1"MX1"M GIUNTO SNODATO | RAINB | NR | 134.5
014022 | 942010 GOCCIOLAT. IDROP P.C.D.S. 2LT/H | RAINB | NR | 0.86
014023 | 942011 GOCCIOLAT. IDROP P.C.D.S. 4LT/H | RAINB | NR | 0.86
014024 | 942012 GOCCIOLAT. IDROP P.C.D.S. 8LT/H | RAINB | NR | 0.86
014025 | EM6-M101 AUTOCOMPENSANTE 4LT/ORA RAIN BUG | RAINB | NR | 19.44
014026 | 908704 IDRANTE IN PLASTICA 3/4" M. | RAINB | NR | 23.29
014027 | 908834 CHIAVE IDRANTE 3/4" M. C/MOLLA | RAINB | NR | 7.7
014028 | MA-15 RIDUTTORE PRESSIONE 1 BAR 3/4X3/4 F. | RAINB | NR | 34.74
014029 | MA-30 RIDUTTORE PRESSIONE 2,1 BAR 3/4X3/4 F. | RAINB | NR | 34.74
014031 | 1070 VULCANO 3 STADI 1/2 | RAINB | NR | 40.36
014034 | 1170 SCHIUMOGENO 1/2 | RAINB | NR | 54.87
014035 | 821004 1240 CAMPANA 1/2" (EX 1260) GETTO REG. | RAINB | NR | 69.4
023846 | 100-PGA 1" VALV.ELETTR.ANGOLO/LINEA 24V-2W | RAINB | NR | 149.5
023861 | 948041 DTY 100-P 1" F/F FILTRO POLIP.C/CALZA | RAINB | NR | 23.03
023862 | 948044 DTY 150-P 1"1/2 F/F FILTRO PP C/CALZA | RAINB | NR | 193.6
023863 | 948048 DTY 200-P 2" F/F FILTRO POLIP.C/CALZA | RAINB | NR | 211.1
023864 | 948052 DTY 300-P 3" F/F FILTRO POLIP.C/CALZA | RAINB | NR | 448.5
025453 | 150-PGA 1"1/2 VALV.ELETTR.ANGOLO/LINEA 24V-2W | RAINB | NR | 218.8
025454 | 200-PGA 2" VALV.ELETTR.ANGOLO/LINEA 24V-2W | RAINB | NR | 307.9
025461 | T-BIRD SAM KIT DI CONVERSIONE SAM X T-BIRD | RAINB | NR | 27.36
025463 | 6500 FALCON PC IRRIG.A TURBINA SETT.VARIAB. | RAINB | NR | 205.7
025464 | 6500 FALCON PC IRRIG.A TURBINA SETT.INTERO | RAINB | NR | 205.7
025468 | PRS PROLUNGA ADATT.6-12,5CM. 3/4MX1/2M | RAINB | NR | 1.52
025469 | PRS PROLUNGA ADATT.6-12,5CM. 3/4X3/4 | RAINB | NR | 1.57
025475 | 930012 GOCC. REGOL.8 GETTI 360° ASTINA 31495 | RAINB | NR | 1.46
025476 | 930014 GOCC. REGOL.5 GETTI 180° ASTINA 31295 | RAINB | NR | 1.46
025477 | PT-50 PORITEX TUBO GEOTESS.POROSO BOB.50MT | RAINB | NR | 96.15
025478 | PT-200 PORITEX TUBO GEOTESS.POROSO BOB.200MT | RAINB | NR | 362.8
027037 | 075-DV VALV.ELETTR.3/4 IN LINEA F/F C/SOL. | RAINB | NR | 84.86
027043 | CLIP-12 ANELLO STRINGI TUBO PORITEX-TUB-16 | RAINB | NR | 1.36
027044 | 930016 GETTO POLVERIZZATO SP-360 REGOL. 32095 | RAINB | NR | 2.15
027047 | 930006 GOCCIOLATORE REGOLAB. C/PICCHETTO | RAINB | NR | 1.99
027051 | 930286 INNESTO A "TEE" | RAINB | NR | 0.48
027052 | TP-6-10 TAPPO CHIUDI FORI X FORATURA FINO 3MM | RAINB | NR | 0.3
027053 | 930209 RACC. MASCHIO 16X1/2 PP | RAINB | NR | 1.68
027054 | 930210 RACC. MASCHIO 16X3/4 PP | RAINB | NR | 1.68
027055 | 930220 MANICOTTO 16X16 PP | RAINB | NR | 2.85
027056 | 930230 TEE C/DERIV.MASCH. 16X3/4X16 PP | RAINB | NR | 5.09
027057 | 832 RACC.MASCHIO ABS PORT.+FIL.16X1/2 | RAINB | NR | 0.58
027058 | 832 RACC.MASCHIO ABS PORT.+FIL.16X3/4 | RAINB | NR | 0.58
027059 | 930245 BIGIUNTO ABS PORTAGOMMA 16X16 | RAINB | NR | 0.18
027060 | 930255 TEE IN ABS PORTAGOMMA 16X16X16 | RAINB | NR | 0.42
027061 | 930240 GOMITO IN ABS PORTAGOMMA 16X16 | RAINB | NR | 0.54
030966 | BI-VALV SDOPPIATORE ELETTROVALV. 24V 50/60HZ | RAINB | NR | 247.8
030970 | US-415 IRRIG."UNI-SPRAY" SOLLEV.CM10 C/15-VAN | RAINB | NR | 9.45
030971 | US-412 IRRIG."UNI-SPRAY" SOLLEV.CM10 C/12-VAN | RAINB | NR | 9.45
030972 | US-SAM-KIT CONVERSIONE SAM X UNI-SPRAY | RAINB | NR | 5.89
030977 | 930171 MICRO GETTO REGOL. 360' 18-GETTI | RAINB | NR | 1.91
030978 | 930173 MICRO SPRAY REGOL.180' GETTO POLV. | RAINB | NR | 1.91
030979 | 930175 MICRO SPRAY REGOL. 90' GETTO POLV. | RAINB | NR | 1.91
030980 | MS-REG-FOG MICRO SPRAY REGOL. 360' EFF.NEBBIA | RAINB | NR | 1.91
030982 | 930180 ROTO JET REGOL.GETTO GIREVOLE | RAINB | NR | 2.8
034986 | 948040 DTY 075-P 3/4 F/F FILTRO POLIP.C/CALZA | RAINB | NR | 23.03
034995 | 900078 SOLENOIDE BISTABILE X SIST.BATT. 9V | RAINB | NR | 117.8
035319 | DT-FLAG BANDIERINE PICCHETTO VERDE | RAINB | NR | 0.96
038825 | U-15-F TESTINA STANDARD DOPPIA USC.CERCH.COMP | RAINB | NR | 10.62
038826 | U-15-H TESTINA STANDARD DOPPIA USC.1/2CERCHIO | RAINB | NR | 10.62
038827 | U-15-Q TESTINA STANDARD DOPPIA USC.1/4CERCHIO | RAINB | NR | 10.62
038828 | U-12-F TESTINA SOTTOSTANDARD DOP.USCITA | RAINB | NR | 10.62
038829 | U-12-H TESTINA SOTTOSTANDARD DOP.USCITA | RAINB | NR | 10.62
038830 | U-12-Q TESTINA SOTTOSTANDARD DOP.USCITA | RAINB | NR | 10.62
038831 | POZ POZZETTO ROTONDO MINI | RAINB | NR | 16.72
038832 | PCZ POZZETTO ROTONDO LARGE | RAINB | NR | 19.32
038833 | PCZ POZZETTO RETT.STANDARD BASE SUP.27,3X40,5 | RAINB | NR | 50.96
038835 | PRF-RS PICCHETTO CON ASTINA | RAINB | NR | 3.81
038838 | XM-TOOL FUSTELLA MULTIUSO X GOCCIOLATORI EM-M | RAINB | NR | 12.99
038839 | 930225 GOMITO COMPRESSIONE PN10 16X16 | RAINB | NR | 3.89
042174 | 100-DV-MM VALV.ELETTR.1"MX1"M IN LINEA | RAINB | NR | 84.86
042179 | CAVO SYSTEM BIP.DOPPIO ISOL. BOBINA 500 MT | RAINB | RT | 3790
042181 | 1806-SAM IRRIG.SOTTOS.(SOLO CORPO) CM15 | RAINB | NR | 47.15
042182 | 5 F TESTINA GETTO PIATTO CERCHIO COMPLET | RAINB | NR | 6.73
042183 | 5 H TESTINA GETTO PIATTO 1/2CERCHIO | RAINB | NR | 6.73
042184 | 5 Q TESTINA GETTO PIATTO 1/4CERCHIO | RAINB | NR | 6.73
042194 | 930017 STREAM REGOL.GETTI SEP.INNESTO FIL | RAINB | NR | 0.85
042195 | 930018 REGOL. 5 GETTI SEP.INNESTO FIL | RAINB | NR | 0.85
042197 | 930113 ANELLO STRINGITUBO X TUB-16 | RAINB | NR | 0.48
042198 | 930289 INNESTO A GOMITO X MICROTUBO | RAINB | NR | 0.46
042199 | 930290 INNESTO A CROCE X MICROTUBO | RAINB | NR | 0.98
042200 | 930030 MICRO RUBINETTO C/INNESTI PORTAG. | RAINB | NR | 1.62
042201 | GL-33-2-200 GOCCIALIN TUBO GOCC.D.16 AL MT | RAINB | MT | 0.77
042206 | N-OR-100 NIPPLO C/O-RING 1" | RAINB | NR | 2.35
042207 | NR-OR-100/075 NIPPLO RID.C/O-RING 1"X3/4 | RAINB | NR | 2.35
042208 | MMF-OR-100 MANICOTTO M/F C/O-RING 1"MX1"F | RAINB | NR | 4
042209 | M-OR-100 MANICOTTO F/F C/O-RING 1"FX1"F | RAINB | NR | 6.02
042210 | GF-OR-100 GOMITO F/F C/O-RING 1"FX1"F | RAINB | NR | 6.2
042211 | GMF-OR-100 GOMITO M/F C/O-RING 1"MX1"F | RAINB | NR | 4.6
042212 | TFM-OR-100 T C/O-RING 1"FX1"FX1"M | RAINB | NR | 5.99
042213 | CF-OR-100 CROCE C/O-RING 1"FX1"FX1"FX1"F | RAINB | NR | 12.04
042214 | CFM-OR-100 CROCE C/O-RING 1"FX1"FX1"FX1"M | RAINB | NR | 10.11
042215 | 930229 TEE COMPRESSIONE PN10 16X16X16 | RAINB | NR | 5.24
042216 | FL-NL-16 FINE LINEA A COMPRESS.PN10 D.16 | RAINB | NR | 1.63
042217 | MICRO-PIC PICCHETTO MONTAGGIO DIR.MICROIRRIG. | RAINB | NR | 1.99
047231 | N-OR-150 NIPPLO C/O-RING 1"1/2 | RAINB | NR | 3.48
047232 | N-OR-200 NIPPLO C/O-RING 2" | RAINB | NR | 5.16
047233 | MMF-OR-150 MANICOTTO M/F C/O-RING 11/2MX11/2F | RAINB | NR | 15.34
047234 | MMF-OR-200 MANICOTTO M/F C/O-RING 2"MX2"F | RAINB | NR | 20.82
047235 | GMF-OR-150 GOMITO M/F C/O-RING 1"1/2MX1"1/ | RAINB | NR | 17.14
047236 | GMF-OR-200 GOMITO M/F C/O-RING 2"MX2"F | RAINB | NR | 23.32
047237 | TFM-OR-150 T C/O-RING 1"1/2FX1"1/2FX1"1/2M | RAINB | NR | 22.62
047238 | TFM-OR-200 T C/O-RING 2"FX2"FX2"M | RAINB | NR | 32.08
047244 | 5004-PLUS IRRIG.DINAMICO 40-360'SOLLEV.CM10 | RAINB | NR | 51.03
047245 | 5004-PLFC IRRIG.CERCHIO INTERO SOLLEVAM.CM.10 | RAINB | NR | 58.09
047246 | 18-VAN TESTINA REGOL.0-330°LUNGA GITTATA | RAINB | NR | 5.76
047248 | PVM POZZETTO POLIPROPILENE C/RUB.SFERA 3/4 | RAINB | NR | 41.83
048331 | 5012-PC IRRIG.SETTORE VARIABILE SOLLEV.CM.30 | RAINB | NR | 194.9
048332 | 3504-PC IRRIGATORE DINAMICO SOLLEV. CM.10,2 | RAINB | NR | 37.62
054803 | UNI-KEY CHIAVE UNIVERSALE MONT.RACC.3/4-4" | RAINB | NR | 90.51
063075 | 930237 CALOTTA FINE LINEA 1/2 FEMMINA | RAINB | NR | 0.91
064670 | TF-OR-100 T FEMMINA C/O-RING 1" | RAINB | NR | 8.6
064671 | TF-OR-150 T FEMMINA C/O-RING 1"1/2 | RAINB | NR | 28.09
064672 | TF-OR-200 T FEMMINA C/O-RING 2" | RAINB | NR | 40.87
064678 | 3504-PC-SAM IRR.CERCH.INT.SOLLEV.CM10,2+VALV. | RAINB | NR | 61.78
064680 | US-410 IRRIG."UNI-SPRAY" SOLLEV.CM10 C/10-VAN | RAINB | NR | 9.45
064681 | 6-VAN TESTINA REG.0-330° GET.PIATTO1,2-1,8 | RAINB | NR | 5.76
064682 | 4-VAN TESTINA REGOL.0-330° GET.PIATTO0,9-1,2 | RAINB | NR | 5.76
064693 | TP16-PTG TAPPO FINE LINEA PORTAGOMMA 16 MM. | RAINB | NR | 0.19
067084 | 936000 MICROTUBO ROTOLO MT.25 | RAINB | CF | 51.77
068177 | C-150-155IP CART.RETE INOX 155 MESH X F.1"1/2 | RAINB | NR | 71.77
068178 | C-200-80-IP CART.RETE INOX 80 MESH X FILTR.2" | RAINB | NR | 79.46
068475 | C-150-80-IP CART.RETE INOX 80 MESH X F.1"1/2 | RAINB | NR | 69.22
070377 | C-200-155-IP CART.RETE INOX 155MESH X FILT.2" | RAINB | NR | 79.46
072293 | 930124 ALA GOCCIATUB AUTOCOMP.D16 50 MT | RAINB | CF | 79.38
072570 | 930276 RUBINETTO A SFERA VAL 16/16 COM | RAINB | NR | 2.67
072571 | 803202 ZAMPILLO C/INCLINA.REGOLAB. 1/8" 2 MM | RAINB | NR | 34.82
086050 | 943088 ASTINA DI PROLUNGA H.30 CM | RAINB | NR | 0.9
086205 | TRP-050 CAVALETTO TREPPIEDI ZINC.ATTACCO 1/2F | RAINB | NR | 36.26
086206 | TRP-075 CAVALETTO TREPPIEDI ZINC.ATTACCO 3/4F | RAINB | NR | 45.26
093483 | 807120 FARO CROMATO 12V/120W PF 12/120 BC | RAINB | NR | 348.9
099553 | 909922 CHIAVE SRP X ANELLI EAGLE DR/DS/900-95 | RAINB | NR | 386.8
105082 | SRP PINZE PER ANELLI ELAST. 900/950 DR/DS | RAINB | NR | 478.9
111973 | DT-FLAG-M BANDIERINE PICCHETTO ROSA | RAINB | NR | 0.96
128458 | 435 COL-3 COLLETTORE PER ELETT. 3 USCITE | RAINB | NR | 24.62
128460 | 436 COL-4 COLLETTORE PER ELETT. 4 USCITE | RAINB | NR | 32.7
128461 | 930128 ALA GOCCIATUB AUTOCOM.16MM 100MT | RAINB | CF | 139.3
129217 | 930125 ALA GOCCIATUB MARRONE 16MM.CONFEZ | RAINB | CF | 79.38
137886 | 930701 COL-2-VAL COLL. 2 USCITE RUB. SFERA | RAINB | NR | 71.98
149461 | ESP-SM3 MODULO ESPANSIONE 3 STAZIONI | RAINB | NR | 141.4
150349 | 908207 SPX FLEX/30 TUBO X GIUNTI SB BOB.MT.30 | RAINB | CF | 123.5
152402 | 821014 1041 CAMPANA 1" NERA GETTO REGOLAZIONE | RAINB | NR | 208.8
176168 | 434 COL-2 COLLETTORE X ELETTROV. 2 VIE | RAINB | NR | 16.37
183894 | VB-1419-DT POZZETTO RETT. BASE SUP. 41,4X27 | RAINB | NR | 58.48
186161 | RUB-100-RAD-F RUB.SF+BOCCH.+FARF.PN10 ø1"FF | RAINB | NR | 31.3
189787 | INM102094 ATTACCO 1/2" ADAT.MICROTUBI | RAINB | NR | 1.07
190238 | C-75/100-155P CART.RETE POLIES.155 MESH 3/4-1 | RAINB | NR | 8.47
191387 | VB-1320-DT POZZET.RETT.JUMBO BASE SUP.54,4X40 | RAINB | NR | 83.63
198821 | 948036 C-75/100-40P CART.RETE POLIEST.40MESH | RAINB | NR | 8.47
215667 | MP-CORNER TEST. ROT.REG.45-105° 3,5-4,4M | RAINB | NR | 24.78
215668 | MP-1000-90/210 TEST. ROT. REG.90-210° | RAINB | NR | 24.78
215669 | MP-1000-360 TESTINA ROT. REG.360° | RAINB | NR | 24.78
215670 | MPTOOL CHIAVE DI REGOLAZ. X UGELLI ROT. | RAINB | NR | 4.32
215704 | 9001-EZ-DT PROGRAMM. BATT.DA RUBIN. 1 STAZ. | RAINB | NR | 139.6
215706 | 966053 PROGRAMMAT. 7101 C/ELETTROV. 1" | RAINB | NR | 289.4
218167 | MP-2000 TESTINA ROT. REG. 90-210° | RAINB | NR | 24.78
220551 | 916025 DT-25B-PJ IRRIG. FUORI TERRA 25 BRONZO | RAINB | NR | 51.7
222146 | MP-2000 TESTINA ROT. REG. 360° | RAINB | NR | 24.78
241335 | 900850 EZYVALVE-24V POZZETTO PREASSEMBLATO | RAINB | NR | 274.6
241337 | MP-2000 TESTINA ROT. REG. 210-270° | RAINB | NR | 24.78
241338 | MP-3000 TESTINA ROT. REG. 90-210° | RAINB | NR | 24.78
241339 | MP-3000 TESTINA ROT. REG. 210-270° | RAINB | NR | 24.78
241340 | MP-3000 TESTINA ROT. REG. 360° | RAINB | NR | 24.78
241807 | HE-VAN-15 TESTINA REGOL.STAND. 15° 4,5 MT | RAINB | NR | 5.55
241808 | HE-VAN-12 TESTINA REGOL.SOTTOSTAND.12° 3,6 MT | RAINB | NR | 5.55
241809 | HE-VAN-10 TESTINA REGOL.ANG.BASSO 10° 3,0 MT | RAINB | NR | 5.55
241810 | HE-VAN-8 TESTINA REGOL.ANG.BASSO 8° 2,4 MT | RAINB | NR | 5.55
242609 | 930304 N-100-G NIPPLO 1" M. C/GUARN. | RAINB | NR | 2.07
244996 | ESP-SM6 MODULO ESPANSIONE 6 STAZIONI | RAINB | NR | 254.3
254367 | 966001 PROGRAMMATORE BATT. DC-1-DT 1 STAZIONE | RAINB | NR | 117.7
257039 | 941504 DT-ISP-4 GOCCIOLAT.ISPEZ. 4 LT/H NERO | RAINB | NR | 0.89
267253 | 930277 VALV.16 PORT.X 3/4 M. | RAINB | NR | 1.97
273722 | 5000 PLUS TREE SET BOC. CURTAIN | RAINB | NR | 0.39
274692 | 902418 5004 PC IRRIG.TURB.SETT.VAR./CER.INT | RAINB | NR | 41.41
275613 | 902429 CACCIAVITE PER IRRIGAZ. 5000 PLUS | RAINB | NR | 13.9
277914 | 900230 RSD-BEX SENSORE PIOGGIA | RAINB | NR | 128.8
286008 | BL-IP PROGRAMM. BLUETOOTH BATTERIA 2 STAZIONI | RAINB | NR | 294.8
287985 | 930010 PIC-CLIP PICCHETTO PER ALA GOCC. D.16 | RAINB | NR | 1.59
289930 | 900557 R-VAN-18 TESTINA ROTANTE 4-5,5 MT REG. | RAINB | NR | 17.95
290546 | 900558 R-VAN-14 TEST.ROTANTE 2,4-4,3 MT REG. | RAINB | NR | 17.95
290563 | BL-IP PROGRAMM. BLUETOOTH BATTERIA 4 STAZIONI | RAINB | NR | 341.7
295969 | 908081 POZZETTO RETTANGOLARE SUPER JUMBO | RAINB | NR | 184.3
296078 | 7101-BT PROGRAMM.BLUETOOTH BATT.C/ELETTR.1" | RAINB | NR | 328.9
296988 | 50-DTV-PLUS ELETTROV.CONTR.FLUSSO 1/2" F. 24V | RAINB | NR | 77.48
296990 | 150-DTV-PLUS ELETTROV.CTR.FLUSSO 1"1/2 F. 24V | RAINB | NR | 160.7
296991 | 200-DTV-PLUS ELETTROV.CONTR.FLUSSO 2" F. 24V | RAINB | NR | 161.1
297026 | PRS-100 RIDUTTORE DI PRESSIONE ø1"FF | RAINB | NR | 152.4
297584 | 930292 INNESTO DIRITTO 100 PZ AL PZ | RAINB | NR | 0.34
297713 | 16A-FDV VALVOLA DRENAGGIO 3/4" CORPO PLASTICA | RAINB | NR | 9.16
297820 | RZXE-4-O PROGRAM.4 STAZ.TRASF.INT.PRED.WI-FI | RAINB | NR | 332.3
297822 | RZXE-8-O PROGRAM.8 STAZ.TRASF.INT.PRED.WI-FI | RAINB | NR | 388.7
297826 | RZXE-6-O PROGRAM.6 STAZ.TRASF.INT.PRED.WI-FI | RAINB | NR | 382.6
298641 | 967064 SMART-IS-4 PROGRAMM.WI-FI 4 STAZIONI | RAINB | NR | 382.9
306319 | 967072 SMART-IS-12 PROGRAMM.WI-FI 12 STAZIONI | RAINB | NR | 577
306479 | 930011 PIC-CLIP PLUS PICCHETTO PER ALA GOCC. | RAINB | NR | 1.02
307044 | WB6 PROGRAMMATORE BLUETOOTH 6 STAZ.IP68 9V | RAINB | NR | 489.9
312654 | ESP-TM2 PROGRAM.4 STAZ.TRASF.INT.PRED.WI-FI | RAINB | NR | 455.4
312660 | ESP-TM2 PROGRAM.6 STAZ.TRASF.INT.PRED.WI-FI | RAINB | NR | 524
312661 | ESP-TM2 PROGRAM.8 STAZ.TRASF.INT.PRED.WI-FI | RAINB | NR | 639
312662 | ESP-TM2 PROGRAM.12 STAZ.TRASF.INT.PRED.WI-FI | RAINB | NR | 830
312663 | WB1 PROGRAMMATORE BLUETOOTH 1 STAZ.IP68 9V | RAINB | NR | 249.8
312664 | WB2 PROGRAMMATORE BLUETOOTH 2 STAZ.IP68 9V | RAINB | NR | 397.7
312665 | WB4 PROGRAMMATORE BLUETOOTH 4 STAZ.IP68 9V | RAINB | NR | 434.1
312666 | WB1 KIT PROGRAM.BATTERIA C/ELETTR. JTV100 | RAINB | NR | 303
313495 | 967069 SMART-IS-9 PROGRAMM.WI-FI 9 STAZIONI | RAINB | NR | 527
313906 | 937018 DROP+1 PROGRAMMATORE DA RUBINETTO | RAINB | NR | 159.9
314537 | 0816P04 TUBO BD D.16 PN4 ROT.100 MT AL MT | RAINB | MT | 1.3
314722 | DT MINI PRO IRRIG. TURBINA 40°-360° 1/2" F. | RAINB | NR | 31.44
315680 | 941502 DT-ISP-2 GOCCIOLAT.ISPEZ. 2 LT/H ROSSO | RAINB | NR | 0.89
316629 | 937012 BL-NR WATER TIMER BLUETOOTH PER RUBIN. | RAINB | NR | 159.6
316918 | 967066 SMART-IS-6 PROGRAMM.WI-FI 6 STAZIONI | RAINB | NR | 406.7
324855 | 890129N ESP-ME3 PROGR.4 STAZIONI MODUL. | RAINB | NR | 686
330065 | 947310 MICROTUBO PVC MORBIDO ROT.30 MT AL MT | RAINB | MT | 1.27
334838 | 930058 FUS-UNIV FUSTELLA MULTIUSO ARANCIO | RAINB | NR | 1.11
334839 | 930305 N-125-G NIPPLO 1"1/4 M. C/GUARNIZ. | RAINB | NR | 4.21
334840 | 930260 NR-100/075-G NIPPLO RIDOTTO 1"X3/4" M. | RAINB | NR | 1.92
334841 | 930270 R-100/075-G RIDUZIONE M/F 1"M.X3/4" F. | RAINB | NR | 1.65
334842 | 967062 SMART-IS-2 PROGRAMM.WI-FI 2 STAZIONI | RAINB | NR | 334.8
334907 | 930303 N-075-G NIPPLO 3/4" M. C/GUARN. | RAINB | NR | 0.91
339518 | 075-K-9V ELETTROVALVOLA 3/4" F/F IN LINEA | RAINB | NR | 82.47
339519 | BL-IP PROGRAMM. BLUETOOTH BATTERIA 6 STAZIONI | RAINB | NR | 390.9
341393 | SBE-075-L GOMITO 3/4" M. C/PORTAGOMMA | RAINB | NR | 1.04
341395 | TM2-I-4 PROGRAM.4 STAZ.TRASF.EST.PRED.WI-FI | RAINB | NR | 309.4
341396 | TM2-I-6 PROGRAM.6 STAZ.TRASF.EST.PRED.WI-FI | RAINB | NR | 345.3
341397 | TM2-I-8 PROGRAM.8 STAZ.TRASF.EST.PRED.WI-FI | RAINB | NR | 402.3
341398 | TM2-I-12 PROGRAM.12 STAZ.TRASF.EST.PRED.WI-FI | RAINB | NR | 482.8
346503 | 100-DVF VALV.ELETTR.1" 9V C/CONTROLLO FLUSSO | RAINB | NR | 132.5
252240 | XXKF00001 KIT FRIZIONE UNIV.PER SEDILE RALL. | RAK | NR | 53.24
253991 | ONWC00003 ONE VASO SOSPESO BCO | RAK | NR | 264.2
253992 | ONSC00001/N ONE SEDILE BIANCO | RAK | NR | 83.71
255684 | KAWC00002 KARLA VASO BIANCO | RAK | NR | 189.7
255685 | KABI00001 KARLA BIDET BIANCO | RAK | NR | 259.8
255686 | KAWC00003 KARLA VASO SOSPESO BIANCO | RAK | NR | 135.7
255691 | KAWB00003 KARLA LAVABO 65 BIANCO | RAK | NR | 101.8
255692 | KAPD00001 KARLA COLONNA BIANCO | RAK | NR | 58.15
255693 | KAPD00002 KARLA SEMICOLONNA BIANCO | RAK | NR | 58.15
255694 | KASC00004 KARLA SEDILE BIANCO | RAK | NR | 79.79
255698 | ONWC00001 ONE VASO BIANCO | RAK | NR | 242
255699 | ONBI00001 ONE BIDET BIANCO | RAK | NR | 198.3
255700 | ONWB00002 ONE LAVABO 60 BIANCO | RAK | NR | 164
255701 | ONWB00003 ONE LAVABO 65 DX BIANCO | RAK | NR | 247.6
255702 | ONWB00004 ONE LAVABO 65 SX BIANCO | RAK | NR | 247.6
255703 | ONPD00001 ONE COLONNA BIANCO | RAK | NR | 101.8
255704 | ONPD00002 ONE SEMICOLONNA BIANCO | RAK | NR | 101.8
255705 | LARE00001 REEMA BACINELLA BIANCO | RAK | NR | 197
255706 | LADI00001 DIANA BACINELLA BIANCO | RAK | NR | 293.3
255707 | LADA00001 DAISY BACINELLA BIANCO | RAK | NR | 197
255708 | LASC00001 SCOOP LAVABO BIANCO | RAK | NR | 272.2
255709 | LAPA00001 PATRIZIA LAVABO BIANCO | RAK | NR | 278.3
255710 | KAWB00004 KARLA LAVABO 60 BIANCO | RAK | NR | 96.92
255711 | KAWC00004 KARLA VASO S/P BIANCO | RAK | NR | 130.8
262364 | KAWB00002 KARLA LAVABO 55 BIANCO | RAK | NR | 96.92
276448 | KASC00002 KARLA SEDILE BIANCO C/CERN. ACCIAIO | RAK | NR | 51.33
276449 | ONSC00004 ONE SEDILE BIANCO CHIUS.RALLENT. | RAK | NR | 111.5
292625 | EL13AWHA ONE VASO SOSPESO RIMLESS FISS.NASC. | RAK | NR | 290.4
292626 | EL08AWHA ONE BIDET SOSPESO FISS.NASC. | RAK | NR | 237.9
292694 | ORG14AWHA ORIGIN BIDET PAVIMENTO FILO MURO | RAK | NR | 195
292696 | ORG12AWHA ORIGIN VASO SOSPESO | RAK | NR | 215.1
292697 | ORG08AWHA ORIGIN BIDET SOSPESO | RAK | NR | 215.1
292698 | OGSC00001 ORIGIN SEDILE C/COPERCHIO | RAK | NR | 89.33
292699 | TQ18AWHA TONIQUE VASO PAVIMENTO FILO MURO | RAK | NR | 215.1
292700 | TQ14AWHA TONIQUE BIDET PAVIMENTO FILO MURO | RAK | NR | 215.1
292701 | JAUB00001 JAZIRA ORINATOIO ELETTRONICO | RAK | NR | 283.1
293061 | ORG17AWHA ORIGIN VASO PAVIMENTO FILO MURO | RAK | NR | 195
301524 | JOYWH060PWH MOBILE SOSP.BASE 60 CM BCO LUCIDO | RAK | NR | 264
301525 | JOYDI06101WH JOY LAVABO INCASSO 61X46 CM | RAK | NR | 72.5
301526 | JOYMR06068STD SPECCHIO BASE 60X68 CM | RAK | NR | 73
301527 | JOYTB6000CR LAMPADA A T MONTABILE ALTO 6000K | RAK | NR | 279.9
301706 | LARO00002 ROSA LAVABO SOTTOPIANO OVALE 50 CM | RAK | NR | 174.4
305110 | REPD00002 RESORT SEMICOLONNA | RAK | NR | 127.1
308734 | MORNING VASO RIMLESS C/SCARICO A TERRA | RAK | NR | 222.4
308735 | MORSC3901WH SEDILE MORNING RALLENTATO | RAK | NR | 95.48
310069 | JOYWH060UGY MOBILE SOSP.BASE 60 CM URBAN GREY | RAK | NR | 264
310070 | JOYWH060EGY MOBILE SOSP.BASE 60 CM GREY ELM | RAK | NR | 264
310071 | JOYWH060SOK MOBILE SOSP.BASE 60 CM SCAND.OAK | RAK | NR | 264
310072 | JOYWH080PWH MOBILE SOSP.BASE 80 CM BCO LUCIDO | RAK | NR | 285
310073 | JOYWH080UGY MOBILE SOSP.BASE 80 CM URBAN GREY | RAK | NR | 285
310074 | JOYWH080EGY MOBILE SOSP.BASE 80 CM GREY ELM | RAK | NR | 285
310075 | JOYWH080SOK MOBILE SOSP.BASE 80 CM SCAND.OAK | RAK | NR | 285
310086 | JOYWH100PWH MOBILE SOSP.BASE 100CM BCO LUCIDO | RAK | NR | 301
310087 | JOYWH100UGY MOBILE SOSP.BASE 100CM URBAN GREY | RAK | NR | 301
310088 | JOYWH100EGY MOBILE SOSP.BASE 100CM GREY ELM | RAK | NR | 301
310089 | JOYWH100SOK MOBILE SOSP.BASE 100CM SCAND.OAK | RAK | NR | 301
310090 | JOYTS120PWH COLONNA SOSP.BASE 30CM BCO LUCIDO | RAK | NR | 254
310091 | JOYTS120UGY COLONNA SOSP.BASE 30CM URBAN GREY | RAK | NR | 254
310092 | JOYTS120EGY COLONNA SOSP.BASE 30CM GREY ELM | RAK | NR | 254
310093 | JOYTS120SOK COLONNA SOSP.BASE 30CM SCAND.OAK | RAK | NR | 254
310094 | JOYMR08068STD SPECCHIO BASE 80X68 CM | RAK | NR | 93
310112 | JOYMR10068STD SPECCHIO BASE 100X68 CM | RAK | NR | 108
310113 | JOYDI10101WH JOY LAVABO INCASSO 101X46 CM | RAK | NR | 130
310114 | JOYDI08101WH JOY LAVABO INCASSO 81X46 CM | RAK | NR | 96
310243 | JOYMR06068LED SPECCHIO 60X68 C/LED RETROILL. | RAK | NR | 194
310244 | JOYMR08068LED SPECCHIO 80X68 C/LED RETROILL. | RAK | NR | 220
310245 | JOYMR10068LED SPECCHIO 100X68 C/LED RETROILL. | RAK | NR | 253
321992 | DESWB08101AWHA DES LAVABO SOSP. 81X46 CM C/TP | RAK | NR | 347.2
322648 | JOYWH040PWH MOBILE SOSP.BASE 40 CM BCO LUCIDO | RAK | NR | 172
322649 | JOYWH040UGY MOBILE SOSP.BASE 40 CM URBAN GREY | RAK | NR | 172
322650 | JOYWH040EGY MOBILE SOSP.BASE 40 CM GREY ELM | RAK | NR | 172
322651 | JOYWH040SOK MOBILE SOSP.BASE 40 CM SCAND.OAK | RAK | NR | 172
322652 | JOYWB4106WHA JOY LAVABO INCASSO 41X22 CM | RAK | NR | 54
322653 | JOYMR04068STD SPECCHIO BASE 40X68 CM | RAK | NR | 54
322654 | JOYMR04068LED SPECCHIO 40X68 C/LED RETROILL. | RAK | NR | 306.1
326003 | KR08AWHA KARLA BIDET SOSPESO BIANCO 55 CM | RAK | NR | 135.7
328289 | MORNING BIDET A TERRA 52 X 36,5 BIANCO | RAK | NR | 222.4
328362 | XXSC00018 CERNIERE RALL. PER SEDILE RESC00004 | RAK | NR | 45.26
003384 | ART.1800 3/8 VALV.EXPO-SFER F/F C/LEVA | RB | NR | 15.03
003385 | ART.1800 1/2 VALV.EXPO-SFER F/F C/LEVA | RB | NR | 15.03
003386 | ART.1800 3/4 VALV.EXPO-SFER F/F C/LEVA | RB | NR | 22.44
003387 | ART.1800 1" VALV.EXPO-SFER F/F C/LEVA | RB | NR | 33.33
003388 | ART.1800 1"1/4 VALV.EXPO-SFER F/F C/LEVA | RB | NR | 55.39
003389 | ART.1800 1"1/2 VALV.EXPO-SFER F/F C/LEVA | RB | NR | 81.56
003390 | ART.1800 2" VALV.EXPO-SFER F/F C/LEVA | RB | NR | 124.9
003396 | ART.1801 1/2 VALV.EXPO-SFER M/F C/LEVA | RB | NR | 16.18
003397 | ART.1801 3/4 VALV.EXPO-SFER M/F C/LEVA | RB | NR | 24.28
003398 | ART.1801 1" VALV.EXPO-SFER M/F C/LEVA | RB | NR | 35.98
003399 | ART.1801 1"1/4 VALV.EXPO-SFER M/F C/LEVA | RB | NR | 61.01
003400 | ART.1801 1"1/2 VALV.EXPO-SFER M/F C/LEVA | RB | NR | 85.1
003401 | ART.1801 2" VALV.EXPO-SFER M/F C/LEVA | RB | NR | 133
003407 | ART.1820 1/2 VALV.EXPO-SFER F/F C/FARF | RB | NR | 15.03
003408 | ART.1820 1" VALV.EXPO-SFER F/F C/FARF | RB | NR | 33.33
003409 | ART.1820 3/4" VALV.EXPO-SFER F/F C/FARF | RB | NR | 22.44
003412 | ART.1821 1/2 VALV.EXPO-SFER M/F C/FARF | RB | NR | 16.18
003413 | ART.1821 3/4 VALV.EXPO-SFER M/F C/FARF | RB | NR | 24.28
003414 | ART.1821 1" VALV.EXPO-SFER M/F C/FARF | RB | NR | 35.98
003428 | ART.2300 1/2 VALV.FULL-SFER F/F C/LEVA | RB | NR | 23.85
003429 | ART.2300 3/4 VALV.FULL-SFER F/F C/LEVA | RB | NR | 34.87
003430 | ART.2300 1" VALV.FULL-SFER F/F C/LEVA | RB | NR | 52.87
003431 | ART.2300 1"1/4 VALV.FULL-SFER F/F C/LEVA | RB | NR | 80.5
003432 | ART.2300 1"1/2 VALV.FULL-SFER F/F C/LEVA | RB | NR | 113.9
003433 | ART.2300 2" VALV.FULL-SFER F/F C/LEVA | RB | NR | 179.4
003439 | ART.2301 1/2 VALV.FULL-SFER M/F C/LEVA | RB | NR | 24.74
003440 | ART.2301 3/4 VALV.FULL-SFER M/F C/LEVA | RB | NR | 35.15
003441 | ART.2301 1" VALV.FULL-SFER M/F C/LEVA | RB | NR | 55.08
003442 | ART.2301 1"1/4 VALV.FULL-SFER M/F C/LEVA | RB | NR | 84.92
003443 | ART.2301 1"1/2 VALV.FULL-SFER M/F C/LEVA | RB | NR | 117.1
003444 | ART.2301 2" VALV.FULL-SFER M/F C/LEVA | RB | NR | 187.5
003450 | ART.2320 1/2 VALV.FULL-SFER F/F C/FARF | RB | NR | 23.85
003451 | ART.2320 3/4 VALV.FULL-SFER F/F C/FARF | RB | NR | 34.87
003452 | ART.2320 1" VALV.FULL-SFER F/F C/FARF | RB | NR | 52.87
003455 | ART.2321 1/2 VALV.FULL-SFER M/F C/FARF | RB | NR | 24.74
003456 | ART.2321 3/4 VALV.FULL-SFER M/F C/FARF | RB | NR | 35.15
003457 | ART.2321 1" VALV.FULL-SFER M/F C/FARF | RB | NR | 55.08
003466 | ART.3110 1/4 VALV.DEVIA-SFER 3VIE "T" | RB | NR | 55.63
003467 | ART.3110 3/8 VALV.DEVIA-SFER 3VIE "T" | RB | NR | 55.63
003468 | ART.3110 1/2 VALV.DEVIA-SFER 3VIE "T" | RB | NR | 65.11
003469 | ART.3110 3/4 VALV.DEVIA-SFER 3VIE "T" | RB | NR | 88.93
003470 | ART.3110 1" VALV.DEVIA-SFER 3VIE "T" | RB | NR | 115.7
003471 | ART.3110 1"1/4 VALV.DEVIA-SFER 3VIE "T" | RB | NR | 179
003472 | ART.3110 1"1/2 VALV.DEVIA SFER 3VIE "T" | RB | NR | 238.4
003473 | ART.3110 2" VALV.DEVIA-SFER 3VIE "T" | RB | NR | 387.7
003474 | ART.3110 3" VALV.DEVIA-SFER 3VIE "T" | RB | NR | 1433
003475 | ART.3210 1/4 VALV.DEVIA-SFER 3VIE "L" | RB | NR | 55.63
003476 | ART.3210 3/8 VALV.DEVIA-SFER 3VIE "L" | RB | NR | 55.63
003477 | ART.3210 1/2 VALV.DEVIA-SFER 3VIE "L" | RB | NR | 65.11
003478 | ART.3210 3/4 VALV.DEVIA-SFER 3VIE "L" | RB | NR | 88.93
003479 | ART.3210 1" VALV.DEVIA-SFER 3VIE "L" | RB | NR | 115.7
003480 | ART.3210 1"1/4 VALV.DEVIA-SFER 3VIE "L" | RB | NR | 179
003481 | ART.3210 1"1/2 VALV.DEVIA-SFER 3VIE "L" | RB | NR | 238.4
003482 | ART.3210 2" VALV.DEVIA-SFER 3VIE "L" | RB | NR | 387.7
003483 | ART.3210 3" VALV.DEVIA-SFER 3VIE "L" | RB | NR | 1433
003484 | ART.3500 1/4 VALV.COMBI-SFER 3VIE "T" | RB | NR | 99.55
003485 | ART.3500 3/8 VALV.COMBI-SFER 3VIE "T" | RB | NR | 99.55
003486 | ART.3500 1/2 VALV.COMBI-SFER 3VIE "T" | RB | NR | 110.3
003487 | ART.3500 3/4 VALV.COMBI-SFER 3VIE "T" | RB | NR | 162.9
003488 | ART.3500 1" VALV.COMBI-SFER 3VIE "T" | RB | NR | 247.1
003489 | ART.3500 1"1/4 VALV.COMBI-SFER 3VIE "T" | RB | NR | 381.2
003490 | ART.3500 1"1/2 VALV.COMBI-SFER 3VIE "T" | RB | NR | 581
003491 | ART.3500 2" VALV.COMBI-SFER 3VIE "T" | RB | NR | 1031
003492 | ART.3600 1/4 VALV.COMBI-SFER 3VIE "L" | RB | NR | 99.55
003493 | ART.3600 3/8 VALV.COMBI-SFER 3VIE "L" | RB | NR | 99.55
003494 | ART.3600 1/2 VALV.COMBI-SFER 3VIE "L" | RB | NR | 110.3
003495 | ART.3600 3/4 VALV.COMBI-SFER 3VIE "L" | RB | NR | 162.9
003496 | ART.3600 1" VALV.COMBI-SFER 3VIE "L" | RB | NR | 247.1
003497 | ART.3600 1"1/4 VALV.COMBI-SFER 3VIE "L" | RB | NR | 381.2
003498 | ART.3600 1"1/2 VALV.COMBI-SFER 3VIE "L" | RB | NR | 581
003499 | ART.3600 2" VALV.COMBI-SFER 3VIE "L" | RB | NR | 1031
003500 | ART.3930 1/4 VALV.MINI-SFER F/F CROMATA | RB | NR | 16.48
003501 | ART.3930 3/8 VALV.MINI-SFER F/F CROMATA | RB | NR | 15.75
003502 | ART.3930 1/2 VALV.MINI-SFER F/F CROMATA | RB | NR | 20.08
003503 | ART.3931 1/4 VALV.MINI-SFER M/F CROMATA | RB | NR | 16.26
003504 | ART.3931 3/8 VALV.MINI-SFER M/F CROMATA | RB | NR | 15.64
003505 | ART.3931 1/2 VALV.MINI-SFER M/F CROMATA | RB | NR | 20.08
003506 | ART.4604 1/2 VALV.EXPO-SFER C/BOCCH. | RB | NR | 21.34
003507 | ART.4604 3/4 VALV.EXPO-SFER C/BOCCH. | RB | NR | 33.65
003508 | ART.4604 1" VALV.EXPO-SFER C/BOCCH. | RB | NR | 50.29
003509 | ART.4604 1"1/4 VALV.EXPO-SFER C/BOCCH. | RB | NR | 84.35
003512 | ART.5808 1/2 PROLUNGA X VALVOLA | RB | NR | 11.36
003513 | ART.5808 3/4-1" PROLUNGA X VALVOLA | RB | NR | 13.92
003515 | ART.5808 1"1/4-1"1/2 PROLUNGA X VALVOLA | RB | NR | 18.91
003517 | ART.5808 2" PROLUNGA X VALVOLA | RB | NR | 27.04
003518 | ART.5808 2"1/2-3" PROLUNGA X VALVOLA | RB | NR | 19.18
003520 | ART.5808 4" PROLUNGA X VALVOLA | RB | NR | 23.46
003521 | ART.9000 1/4 VALV.FIDO-SFER GAS F/F FARF | RB | NR | 15.56
003522 | ART.9000 3/8 VALV.FIDO-SFER GAS F/F FARF | RB | NR | 15.56
003523 | ART.9000 1/2 VALV.FIDO-SFER GAS F/F FARF | RB | NR | 18.84
003524 | ART.9000 3/4 VALV.FIDO-SFER GAS F/F FARF | RB | NR | 28.01
003525 | ART.9000 1" VALV.FIDO-SFER GAS F/F FARF | RB | NR | 40.76
003526 | ART.9001 1/4 VALV.FIDO-SFER GAS M/F FARF | RB | NR | 16.11
003527 | ART.9001 3/8 VALV.FIDO-SFER GAS M/F FARF | RB | NR | 16.11
003528 | ART.9001 1/2 VALV.FIDO-SFER GAS M/F FARF | RB | NR | 19.84
003529 | ART.9001 3/4 VALV.FIDO-SFER GAS M/F FARF | RB | NR | 29.68
003530 | ART.9001 1" VALV.FIDO-SFER GAS M/F FARF | RB | NR | 42.8
003531 | ART.9010 1/4 VAL.FIDO-SFER GAS F/F LEV | RB | NR | 15.56
003532 | ART.9010 3/8 VAL.FIDO-SFER GAS F/F LEV | RB | NR | 15.56
003533 | ART.9010 1/2 VAL.FIDO-SFER GAS F/F LEV | RB | NR | 18.84
003534 | ART.9010 3/4 VAL.FIDO-SFER GAS F/F LEV | RB | NR | 28.01
003535 | ART.9010 1" VAL.FIDO-SFER GAS F/F LEV | RB | NR | 40.76
003536 | ART.9010 1"1/4 VAL.FIDO-SFER GAS F/F LEV | RB | NR | 72.61
003537 | ART.9010 1"1/2 VAL.FIDO-SFER GAS F/F LEV | RB | NR | 104.7
003538 | ART.9010 2" VAL.FIDO-SFER GAS F/F LEV | RB | NR | 150.7
003539 | ART.9010 2"1/2 VAL.FIDO-SFER GAS F/F LEV | RB | NR | 323.9
003540 | ART.9010 3" VAL.FIDO-SFER GAS F/F LEV | RB | NR | 473
003541 | ART.9010 4" VAL.FIDO-SFER GAS F/F LEV | RB | NR | 826
003544 | 9080 1/2X8 VALV.SFER.DIR. GAS FEMM. P/G | RB | NR | 19.87
003545 | 9080 1/2X13 VALV.SFER.DIR. GAS FEMM. P/G | RB | NR | 20.99
003546 | 9081 3/8X8 VALV.SFER.DIR. GAS MASCH.P/G | RB | NR | 20.42
003547 | 9081 3/8X13 VALV.SFER.DIR. GAS MASCH.P/G | RB | NR | 21.26
003548 | 9081 1/2X8 VALV.SFER DIR. GAS MASCH.P/G | RB | NR | 19.87
003549 | 9081 1/2X13 VALV.SFER DIR. GAS MASCH.P/G | RB | NR | 20.99
003552 | 9084 1/2X8 VALV.SFER.SQUAD.GAS FEMM.P/G | RB | NR | 21
003553 | 9084 1/2X13 VALV.SFER.SQUAD.GAS FEMM.P/G | RB | NR | 22.38
003554 | 9085 3/8X8 VALV.SFER.SQUAD.GAS MASC.P/G | RB | NR | 20.9
003555 | 9085 3/8X13 VALV.SFER.SQUAD.GAS MASC.P/G | RB | NR | 21.78
003556 | 9085 1/2X8 VALV.SFER.SQUAD.GAS MASC.P/G | RB | NR | 21
003557 | 9085 1/2X13 VALV.SFER.SQUAD.GAS MASC.P/G | RB | NR | 22.38
003558 | 9088 1/2X1/2 VAL.SF.SQUADR.GAS F/F C/GIR | RB | NR | 22.27
003561 | 9089 1/2X1/2 VAL.SF.SQUADR.GAS M/F C/GIR | RB | NR | 22.27
003562 | 9089 1/2X3/4 VAL.SF.SQUADR.GAS M/F C/GIR | RB | NR | 27.24
003563 | 9089 3/4X3/4 VAL.SF.SQUADR.GAS M/F C/GIR | RB | NR | 37.47
003572 | 9068 1/2 VALV.FIDO-SFER SQUADRA GAS F/F | RB | NR | 28.08
003573 | 9068 3/4 VALV.FIDO-SFER SQUADRA GAS F/F | RB | NR | 35.18
003577 | 9170 1/2 VAL.SICUR-BLOK GAS F/F FARFALLA | RB | NR | 27.71
003580 | 9171 1/2 VAL.SICUR-BLOK GAS M/F FARFALLA | RB | NR | 27.71
003583 | 9180 1/2X8 VAL.SICUR-BLOK DIR.FEMM.P/G | RB | NR | 27.19
003584 | 9180 1/2X13 VAL.SICUR-BLOK DIR.FEMM.P/G | RB | NR | 28.61
003587 | 9181 1/2X8 VAL.SICUR-BLOK DIR.MASCH.P/G | RB | NR | 27.19
003588 | 9181 1/2X13 VAL.SICUR-BLOK DIR.MASCH.P/G | RB | NR | 28.61
003591 | 9184 1/2X8 VAL.SICUR-BLOK SQUAD.FEM.P/G | RB | NR | 27.83
003592 | 9184 1/2X13 VAL.SICUR-BLOK SQUAD.FEM.P/G | RB | NR | 28.94
003593 | 9185 3/8X8 VAL.SICUR-BLOK SQUAD.MAS.P/G | RB | NR | 27.31
003594 | 9185 3/8X13 VAL.SICUR-BLOK SQUAD.MAS.P/G | RB | NR | 28.53
003595 | 9185 1/2X8 VAL.SICUR-BLOK SQUAD.MAS.P/G | RB | NR | 27.83
003596 | 9185 1/2X13 VAL.SICUR-BLOK SQUAD.MAS.P/G | RB | NR | 28.94
003597 | 9188 1/2X1/2 VAL.SICUR-BLOK SQ.FEMM.GIRELLO | RB | NR | 30.06
003599 | 9189 1/2X1/2 VAL.SICUR-BLOK SQ.MASC.GIRELLO | RB | NR | 30.06
024917 | ART.1700 1/4 VALV.EURO-SFER F/F C/LEVA | RB | NR | 14.31
024918 | ART.1700 3/8 VALV.EURO-SFER F/F C/LEVA | RB | NR | 14.31
024919 | ART.1700 1/2 VALV.EURO-SFER F/F C/LEVA | RB | NR | 17.47
024920 | ART.1700 3/4 VALV.EURO-SFER F/F C/LEVA | RB | NR | 24.86
024921 | ART.1700 1" VALV.EURO-SFER F/F C/LEVA | RB | NR | 37.53
024922 | ART.1700 1"1/4 VALV.EURO-SFER F/F C/LEVA | RB | NR | 66.59
024923 | ART.1700 1"1/2 VALV.EURO-SFER F/F C/LEVA | RB | NR | 98.91
024924 | ART.1700 2" VALV.EURO-SFER F/F C/LEVA | RB | NR | 142.8
024925 | ART.1700 2"1/2 VALV.EURO-SFER F/F C/LEVA | RB | NR | 312.3
024926 | ART.1700 3" VALV.EURO-SFER F/F C/LEVA | RB | NR | 455.1
024927 | ART.1700 4" VALV.EURO-SFER F/F C/LEVA | RB | NR | 795
024928 | ART.1701 1/4 VALV.EURO-SFER M/F C/LEVA | RB | NR | 14.94
024929 | ART.1701 3/8 VALV.EURO-SFER M/F C/LEVA | RB | NR | 14.94
024930 | ART.1701 1/2 VALV.EURO-SFER M/F C/LEVA | RB | NR | 18.42
024931 | ART.1701 3/4 VALV.EURO-SFER M/F C/LEVA | RB | NR | 26.49
024932 | ART.1701 1" VALV.EURO-SFER M/F C/LEVA | RB | NR | 39.4
024933 | ART.1701 1"1/4 VALV.EURO-SFER M/F C/LEVA | RB | NR | 71.88
024934 | ART.1701 1"1/2 VALV.EURO-SFER M/F C/LEVA | RB | NR | 102.5
024935 | ART.1701 2" VALV.EURO-SFER M/F C/LEVA | RB | NR | 150.1
024936 | ART.1701 2"1/2 VALV.EURO-SFER M/F C/LEVA | RB | NR | 336
024937 | ART.1701 3" VALV.EURO-SFER M/F C/LEVA | RB | NR | 484.2
024938 | ART.1701 4" VALV.EURO-SFER M/F C/LEVA | RB | NR | 855
024939 | ART.1720 1/4 VALV.EURO-SFER F/F C/FARFALLA | RB | NR | 14.31
024940 | ART.1720 3/8 VALV.EURO-SFER F/F C/FARFALLA | RB | NR | 14.31
024941 | ART.1720 1/2 VALV.EURO-SFER F/F C/FARFALLA | RB | NR | 17.47
024942 | ART.1720 3/4 VALV.EURO-SFER F/F C/FARFALLA | RB | NR | 24.86
024943 | ART.1720 1" VALV.EURO-SFER F/F C/FARFALLA | RB | NR | 37.53
024944 | ART.1721 1/4 VALV.EURO-SFER M/F C/FARFALLA | RB | NR | 14.94
024945 | ART.1721 3/8 VALV.EURO-SFER M/F C/FARFALLA | RB | NR | 14.94
024946 | ART.1721 1/2 VALV.EURO-SFER M/F C/FARFALLA | RB | NR | 18.42
024947 | ART.1721 3/4 VALV.EURO-SFER M/F C/FARFALLA | RB | NR | 26.49
024948 | ART.1721 1" VALV.EURO-SFER M/F C/FARFALLA | RB | NR | 39.4
025949 | ART.9646 3/4 VALVOLA SFERA GAS F/F C/CHIAVE | RB | NR | 133.3
025950 | ART.9646 1" VALVOLA SFERA GAS F/F C/CHIAVE | RB | NR | 152.5
025951 | ART.9646 1"1/4 VALVOLA SFERA GAS F/F C/CHIAVE | RB | NR | 270.7
025952 | ART.9646 1"1/2 VALVOLA SFERA GAS F/F C/CHIAVE | RB | NR | 320.5
025953 | ART.9646 2" VALVOLA SFERA GAS F/F C/CHIAVE | RB | NR | 373.6
025954 | ART.9044 3/4 VALVOLA SFERA GAS F/F C/CAPP. | RB | NR | 35.5
025955 | ART.9044 1" VALVOLA SFERA GAS F/F C/CAPP. | RB | NR | 49.51
025956 | ART.9044 1"1/4 VALVOLA SFERA GAS F/F C/CAPP. | RB | NR | 86.07
025957 | ART.9044 1"1/2 VALVOLA SFERA GAS F/F C/CAPP. | RB | NR | 125.6
025958 | ART.9044 2" VALVOLA SFERA GAS F/F C/CAPP. | RB | NR | 181
025959 | RI 506 1/4"-3/8"-1/2" MANIGLIA NR 1700/1701 | RB | NR | 8.33
025961 | RI 507 3/4-1" MANIGL.ALL.EURO-EXPO-FULL | RB | NR | 9.11
025962 | RI 508 1"1/4-1"1/2 MANIGL.ALL.EURO-EXPO-FULL | RB | NR | 10.99
025963 | RI525 2" MANIGLIA NERA EURO 1700/1701 | RB | NR | 11.73
025964 | RI 195 2"1/2 MANIGLIA NERA EURO-1700/1701 | RB | NR | 18.25
025965 | RI 158 4" MANIGL.ALL.EURO-EXPO-FULL | RB | NR | 27.25
025966 | RI 239 1/4-3/8 MANIGLIA ALLUM. X COMBI-T-L | RB | NR | 12.73
025968 | RI 240 3/4-1" MANIGLIA ALLUM. X COMBI-T-L | RB | NR | 14.38
025969 | RI 263 1"1/4 MANIGLIA ALLUM. X COMBI-T-L | RB | NR | 15.43
025970 | RI 241 1"1/2-2" MANIGLIA ALLUM. X COMBI-T-L | RB | NR | 24.71
026073 | 9086 1/2X1/2 VAL.FIDOSFER SQUADR.M/F UNI 9891 | RB | NR | 19.76
026074 | 9087 1/2X1/2 VAL.FIDOSFER SQUADR.M/M UNI 9891 | RB | NR | 18.22
026078 | RI499 1/4-3/8-1/2 FARFALLA NERA ALLUMINIO | RB | NR | 7.19
026079 | RI 501 3/4-1" FARFALLA ALLUMINIO | RB | NR | 7.65
053805 | ART.2700 1/4 VALV.VAL-SFER F/F C/LEVA | RB | NR | 27.28
053806 | ART.2700 3/8 VALV.VAL-SFER F/F C/LEVA | RB | NR | 27.28
053807 | ART.2700 1/2 VALV.VAL-SFER F/F C/LEVA | RB | NR | 26.49
053808 | ART.2700 3/4 VALV.VAL-SFER F/F C/LEVA | RB | NR | 37.82
053809 | ART.2700 1" VALV.VAL-SFER F/F C/LEVA | RB | NR | 55.41
053810 | ART.2700 1"1/4 VALV.VAL-SFER F/F C/LEVA | RB | NR | 95.75
053811 | ART.2700 1"1/2 VALV.VAL-SFER F/F C/LEVA | RB | NR | 137.2
053812 | ART.2700 2" VALV.VAL-SFER F/F C/LEVA | RB | NR | 217
053816 | ART.2701 1/4 VALV.VAL-SFER M/F C/LEVA | RB | NR | 28.54
053817 | ART.2701 3/8 VALV.VAL-SFER M/F C/LEVA | RB | NR | 28.54
053818 | ART.2701 1/2 VALV.VAL-SFER M/F C/LEVA | RB | NR | 27.49
053819 | ART.2701 3/4 VALV.VAL-SFER M/F C/LEVA | RB | NR | 39.3
053820 | ART.2701 1" VALV.VAL-SFER M/F C/LEVA | RB | NR | 55.78
053821 | ART.2701 1"1/4 VALV.VAL-SFER M/F C/LEVA | RB | NR | 101.1
053822 | ART.2701 1"1/2 VALV.VAL-SFER M/F C/LEVA | RB | NR | 139.8
053823 | ART.2701 2" VALV.VAL-SFER M/F C/LEVA | RB | NR | 223.7
054506 | ART.9011 1/4 VAL.FIDO-SFER GAS M/F LEVA | RB | NR | 16.11
054507 | ART.9011 3/8 VAL.FIDO-SFER GAS M/F LEVA | RB | NR | 16.11
054508 | ART.9011 1/2 VAL.FIDO-SFER GAS M/F LEVA | RB | NR | 19.84
054509 | ART.9011 3/4 VAL.FIDO-SFER GAS M/F LEVA | RB | NR | 29.68
054510 | ART.9011 1" VAL.FIDO-SFER GAS M/F LEVA | RB | NR | 42.8
054511 | ART.9011 1"1/4 VAL.FIDO-SFER GAS M/F LEVA | RB | NR | 78.53
054512 | ART.9011 1"1/2 VAL.FIDO-SFER GAS M/F LEVA | RB | NR | 108
054513 | ART.9011 2" VAL.FIDO-SFER GAS M/F LEVA | RB | NR | 160.9
054514 | ART.9011 2"1/2 VAL.FIDO-SFER GAS M/F LEVA | RB | NR | 349.7
054515 | ART.9011 3" VAL.FIDO-SFER GAS M/F LEVA | RB | NR | 503
054516 | ART.9011 4" VAL.FIDO-SFER GAS M/F LEVA | RB | NR | 894
054517 | 600000 EUROFLY 1/2 VALVOLA F/F C/REG.FLUSSO | RB | NR | 25.63
054518 | 600000 EUROFLY 3/4 VALVOLA F/F C/REG.FLUSSO | RB | NR | 31.44
054519 | 600000 EUROFLY 1" VALVOLA F/F C/REG.FLUSSO | RB | NR | 40.75
054520 | 600000 EUROFLY 1"1/4 VALVOLA F/F C/REG.FLUSSO | RB | NR | 64.43
054521 | 600000 EUROFLY 1"1/2 VALVOLA F/F C/REG.FLUSSO | RB | NR | 82.81
054522 | 600000 EUROFLY 2" VALVOLA F/F C/REG.FLUSSO | RB | NR | 110.8
061362 | 4904 ERO-SFER 3/8 RUBINETTO A SFERA C/PORTAG. | RB | NR | 16.37
061363 | 4904 ERO-SFER 1/2 RUBINETTO A SFERA C/PORTAG. | RB | NR | 16.05
061364 | 4904 ERO-SFER 3/4 RUBINETTO A SFERA C/PORTAG. | RB | NR | 22.5
061365 | 4904 ERO-SFER 1" RUBINETTO A SFERA C/PORTAG. | RB | NR | 37.82
066056 | 4975 ERO-SFER 1/2 RUBINETTO SABBIATO C/PORT. | RB | NR | 32.29
066057 | 4975 ERO-SFER 3/4 RUBINETTO SABBIATO C/PORT. | RB | NR | 40.42
066058 | 4975 ERO-SFER 1" RUBINETTO SABBIATO C/PORT. | RB | NR | 68.44
066059 | 4964 ERO-SFER 1/2 RUBINETTO GIALLO L. C/PORT. | RB | NR | 33.34
066060 | 4964 ERO-SFER 3/4 RUBINETTO GIALLO L. C/PORT. | RB | NR | 47.16
066061 | 4941 ERO-SFER 1/2 RUBINET.LAVATR. CROMO LUC. | RB | NR | 21.8
068039 | 5817 PROLUNGA 1/2"-3/4"-1" X VALV.SFERA INCAS | RB | NR | 11.29
068270 | RI 550 1/4-3/8-1/2 LEVA PER FIDO-SFER | RB | NR | 8.19
068271 | RI 537 3/4-1" LEVA PER FIDO-SFER | RB | NR | 9.07
072382 | 4974 ERO-SFER 1/2 RUB.CH.ASPORT.GIALLO L.+PG | RB | NR | 33.4
086046 | 600700 FLY-SFER 1/2 RUBINETTO SFERA C/PORTAG. | RB | NR | 33.75
086927 | ART.3830 VALVOLA A SFERA MINILUX FF 1/8"C/MAN | RB | NR | 9.61
086928 | ART.3830 VALVOLA A SFERA MINILUX FF 1/4"C/MAN | RB | NR | 9.61
086929 | ART.3830 VALVOLA A SFERA MINILUX FF 3/8"C/MAN | RB | NR | 8.84
086930 | ART.3830 VALVOLA A SFERA MINILUX FF 1/2"C/MAN | RB | NR | 11.47
086931 | ART.3831 VALVOLA A SFERA MINILUX MF 1/8"C/MAN | RB | NR | 9.44
086932 | ART.3831 VALVOLA A SFERA MINILUX MF 1/4"C/MAN | RB | NR | 9.44
086933 | ART.3831 VALVOLA A SFERA MINILUX MF 3/8"C/MAN | RB | NR | 8.7
086934 | ART.3831 VALVOLA A SFERA MINILUX MF 1/2"C/MAN | RB | NR | 11.41
088267 | RI0536 MANIGLIA A FARF.FIDO-SFER 1/4"-1/2" | RB | NR | 6.91
088268 | RI0531 MANIGLIA A FARF.FIDO-SFER 3/4"-1" | RB | NR | 7.39
092820 | ART.6166 1"X32 VALVOLA SFERA X GAS E TUBO POL | RB | NR | 87.19
094526 | 600700 FLY-SFER 3/4 RUBINETTO SFERA C/PORTAG. | RB | NR | 42.04
094527 | 600700 FLY-SFER 1" RUBINETTO SFERA C/PORTAG. | RB | NR | 62.67
117425 | RI 242 1/2"X1/2" FARFALLA X FIDO-SFER. | RB | NR | 6.32
124785 | TUBO ACCIAIO INOX 316L 15X1,0 AL MT | RB | MT | 11.96
124786 | TUBO ACCIAIO INOX 316L 18X1,0 AL MT | RB | MT | 14.06
124787 | TUBO ACCIAIO INOX 316L 22X1,2 AL MT | RB | MT | 19.32
124788 | TUBO ACCIAIO INOX 316L 28X1,2 AL MT | RB | MT | 24.42
124789 | TUBO ACCIAIO INOX 316L 35X1,5 AL MT | RB | MT | 37.94
124790 | TUBO ACCIAIO INOX 316L 42X1,5 AL MT | RB | MT | 44.39
124791 | TUBO ACCIAIO INOX 316L 54X1,5 AL MT | RB | MT | 59.32
124792 | TUBO ACCIAIO INOX 316L 76,1X2,0 AL MT | RB | MT | 111.9
124793 | TUBO ACCIAIO INOX 316L 88,9X2,0 AL MT | RB | MT | 123.2
124794 | TUBO ACCIAIO INOX 316L 108X2,0 AL MT | RB | MT | 155.8
124796 | 52020015 MANICOTTO F/F D.15 INOX PRESSIONE | RB | NR | 7.82
124797 | 52020018 MANICOTTO F/F D.18 INOX PRESSIONE | RB | NR | 7.61
124798 | 52020022 MANICOTTO F/F D.22 INOX PRESSIONE | RB | NR | 9.63
124799 | 52020028 MANICOTTO F/F D.28 INOX PRESSIONE | RB | NR | 10.58
124800 | 52020035 MANICOTTO F/F D.35 INOX PRESSIONE | RB | NR | 15.22
124801 | 52020042 MANICOTTO F/F D.42 INOX PRESSIONE | RB | NR | 20.4
124802 | 52020054 MANICOTTO F/F D.54 INOX PRESSIONE | RB | NR | 23.87
124803 | 52020076 MANICOTTO F/F D.76,1 INOX PRESSIONE | RB | NR | 117.1
124804 | 52020088 MANICOTTO F/F D.88,9 INOX PRESSIONE | RB | NR | 147.6
124806 | 520200108 MANICOTTO F/F D.108 INOX PRESSIONE | RB | NR | 174.4
124809 | 52050015 MANICOTTO LUNGO F/F D.15 INOX | RB | NR | 14.92
124810 | 52050018 MANICOTTO LUNGO F/F D.18 INOX | RB | NR | 15.26
124811 | 52050022 MANICOTTO LUNGO F/F D.22 INOX | RB | NR | 16.04
124812 | 52050028 MANICOTTO LUNGO F/F D.28 INOX | RB | NR | 21.67
124813 | 52050035 MANICOTTO LUNGO F/F D.35 INOX | RB | NR | 23.04
124814 | 52050042 MANICOTTO LUNGO F/F D.42 INOX | RB | NR | 27.85
124815 | 52050054 MANICOTTO LUNGO F/F D.54 INOX | RB | NR | 33.9
124816 | 52050076 MANICOTTO LUNGO F/F D.76,1 INOX | RB | NR | 225.6
124817 | 52050088 MANICOTTO LUNGO F/F D.88,9 INOX | RB | NR | 252.5
124818 | 520500108 MANICOTTO LUNGO F/F D.108 INOX | RB | NR | 246.2
124820 | 52120015 CURVA A 90° F/F D.15 INOX | RB | NR | 10.15
124821 | 52120018 CURVA A 90° F/F D.18 INOX | RB | NR | 11.65
124822 | 52120022 CURVA A 90° F/F D.22 INOX | RB | NR | 13.12
124823 | 52120028 CURVA A 90° F/F D.28 INOX | RB | NR | 16.89
124824 | 52120076 CURVA A 90° F/F D.76,1 INOX | RB | NR | 166.2
124825 | 52120088 CURVA A 90° F/F D.88,9 INOX | RB | NR | 199.7
124826 | 521200108 CURVA A 90° F/F D.108 INOX | RB | NR | 261.3
124827 | 52130015 CURVA A 90° M/F D.15 INOX | RB | NR | 10.2
124828 | 52130018 CURVA A 90° M/F D.18 INOX | RB | NR | 11.65
124829 | 52130022 CURVA A 90° M/F D.22 INOX | RB | NR | 14.17
124830 | 52130028 CURVA A 90° M/F D.28 INOX | RB | NR | 18.35
124831 | 52130076 CURVA A 90° M/F D.76,1 INOX | RB | NR | 179.7
124832 | 52130088 CURVA A 90° M/F D.88,9 INOX | RB | NR | 216
124833 | 521300108 CURVA A 90° M/F D.108 INOX | RB | NR | 275.8
124834 | 52140015 CURVA A 45° F/F D.15 INOX | RB | NR | 14.72
124835 | 52140018 CURVA A 45° F/F D.18 INOX | RB | NR | 14.57
124836 | 52140022 CURVA A 45° F/F D.22 INOX | RB | NR | 16.61
124837 | 52140028 CURVA A 45° F/F D.28 INOX | RB | NR | 18.81
124838 | 52140076 CURVA A 45° F/F D.76,1 INOX | RB | NR | 167.9
124839 | 52140088 CURVA A 45° F/F D.88,9 INOX | RB | NR | 194.4
124840 | 521400108 CURVA A 45° F/F D.108 INOX | RB | NR | 246.9
124841 | 52150015 CURVA A 45° M/F D.15 INOX | RB | NR | 14.22
124842 | 52150018 CURVA A 45° M/F D.18 INOX | RB | NR | 14.56
124843 | 52150022 CURVA A 45° M/F D.22 INOX | RB | NR | 19.04
124844 | 52150028 CURVA A 45° M/F D.28 INOX | RB | NR | 19.27
124845 | 52150088 CURVA A 45° M/F D.88,9 INOX | RB | NR | 184.5
124846 | 521500108 CURVA A 45° M/F D.108 INOX | RB | NR | 239.4
124848 | 52670015 CURVA DI SORPASSO D.15 INOX | RB | NR | 18
124849 | 52670018 CURVA DI SORPASSO D.18 INOX | RB | NR | 17.83
124850 | 52670022 CURVA DI SORPASSO D.22 INOX | RB | NR | 20.54
124851 | 52670028 CURVA DI SORPASSO D.28 INOX | RB | NR | 21.92
124852 | 5216001504 GOMITO MISTO 90° MF 15X1/2" INOX | RB | NR | 29.58
124853 | 5216001804 GOMITO MISTO 90° MF 18X1/2" INOX | RB | NR | 34.01
124854 | 5216002205 GOMITO MISTO 90° MF 22X3/4" INOX | RB | NR | 40.7
124855 | 5216002806 GOMITO MISTO 90° MF 28X1" INOX | RB | NR | 54.36
124856 | 5216003507 GOMITO MISTO 90°MF 35X1"1/4 INOX | RB | NR | 75.86
124857 | 5216004208 GOMITO MISTO 90°MF 42X1"1/2 INOX | RB | NR | 136.6
124858 | 5216005410 GOMITO MISTO 90° MF 54X2" INOX | RB | NR | 188.5
124859 | 5217001504 GOMITO MISTO 90° FF 15X1/2" INOX | RB | NR | 34.65
124860 | 5217001804 GOMITO MISTO 90° FF 18X1/2" INOX | RB | NR | 33.14
124861 | 5217002205 GOMITO MISTO 90° FF 22X3/4" INOX | RB | NR | 47.13
124862 | 5217002806 GOMITO MISTO 90° FF 28X1" INOX | RB | NR | 67.41
124863 | 5217003507 GOMITO MISTO 90°FF 35X1"1/4 INOX | RB | NR | 93.97
124865 | 5220001504 GOMITO 90°FF C/FLAN. 15X1/2 INOX | RB | NR | 36.88
124866 | 5220001804 GOMITO 90°FF C/FLAN. 18X1/2 INOX | RB | NR | 42.84
124867 | 5220002205 GOMITO 90°FF C/FLAN. 22X3/4 INOX | RB | NR | 59.73
124868 | 5200001504 MANICOT. MISTO MF 15X1/2" INOX | RB | NR | 17.69
124869 | 5200001804 MANICOT. MISTO MF 18X1/2" INOX | RB | NR | 20.45
124870 | 5200001805 MANICOT. MISTO MF 18X3/4" INOX | RB | NR | 20.26
124871 | 5200002205 MANICOT. MISTO MF 22X3/4" INOX | RB | NR | 22.27
124872 | 5200002806 MANICOT. MISTO MF 28X1" INOX | RB | NR | 28.25
124873 | 5200003507 MANICOT. MISTO MF 35X1"1/4 INOX | RB | NR | 41.74
124874 | 5200004208 MANICOT. MISTO MF 42X1"1/2 INOX | RB | NR | 60.76
124875 | 5200005410 MANICOT. MISTO MF 54X2" INOX | RB | NR | 87.6
124876 | 5200001505 MANICOT. MISTO MF 15X3/4" INOX | RB | NR | 20.9
124877 | 5200002204 MANICOT. MISTO MF 22X1/2" INOX | RB | NR | 21.05
124878 | 5200002206 MANICOT. MISTO MF 22X1" INOX | RB | NR | 27.32
124879 | 5200002805 MANICOT. MISTO MF 28X3/4" INOX | RB | NR | 28.3
124880 | 5200002807 MANICOT. MISTO MF 28X1"1/4 INOX | RB | NR | 36.08
124881 | 5200003506 MANICOT. MISTO MF 35X1" INOX | RB | NR | 36.68
124882 | 5200003508 MANICOT. MISTO MF 35X1"1/2 INOX | RB | NR | 49.86
124883 | 5200004207 MANICOT. MISTO MF 42X1"1/4 INOX | RB | NR | 58.15
124884 | 5200005408 MANICOT. MISTO MF 54X1"1/2 INOX | RB | NR | 80.31
124886 | 5201001504 MANICOTTO MISTO FF 15X1/2" INOX | RB | NR | 18.9
124887 | 5201001804 MANICOTTO MISTO FF 18X1/2" INOX | RB | NR | 22.46
124888 | 5201001805 MANICOTTO MISTO FF 18X3/4" INOX | RB | NR | 22.47
124889 | 5201002204 MANICOTTO MISTO FF 22X1/2" INOX | RB | NR | 22.12
124890 | 5201002205 MANICOTTO MISTO FF 22X3/4" INOX | RB | NR | 28.31
124891 | 5201002806 MANICOTTO MISTO FF 28X1" INOX | RB | NR | 42.32
124892 | 5201003507 MANICOTTO MISTO FF 35X1"1/4 INOX | RB | NR | 47.93
124893 | 5201004208 MANICOTTO MISTO FF 42X1"1/2 INOX | RB | NR | 68.26
124894 | 5201005410 MANICOTTO MISTO FF 54X2" INOX | RB | NR | 101
124895 | 5201002805 MANICOTTO MISTO FF 28X3/4" INOX | RB | NR | 28.82
124896 | 5201003506 MANICOTTO MISTO FF 35X1" INOX | RB | NR | 39.75
124897 | 5201004207 MANICOTTO MISTO FF 42X1"1/4 INOX | RB | NR | 50.04
124898 | 5201005408 MANICOTTO MISTO FF 54X1"1/2 INOX | RB | NR | 76.67
124899 | 5201001505 MANICOTTO MISTO FF 15X3/4" INOX | RB | NR | 22.75
124900 | 5201002206 MANICOTTO MISTO FF 22X1" INOX | RB | NR | 30.95
124901 | 5201002807 MANICOTTO MISTO FF 28X1"1/4 INOX | RB | NR | 41.19
124902 | 5201003508 MANICOTTO MISTO FF 35X1"1/2 INOX | RB | NR | 54.96
124903 | 52320015 RACCORDO A TEE F. D.15 INOX | RB | NR | 17.8
124904 | 52320018 RACCORDO A TEE F. D.18 INOX | RB | NR | 20.06
124905 | 52320022 RACCORDO A TEE F. D.22 INOX | RB | NR | 21.55
124906 | 52320028 RACCORDO A TEE F. D.28 INOX | RB | NR | 25.28
124907 | 52320035 RACCORDO A TEE F. D.35 INOX | RB | NR | 32.48
124908 | 52320042 RACCORDO A TEE F. D.42 INOX | RB | NR | 54.27
124909 | 52320054 RACCORDO A TEE F. D.54 INOX | RB | NR | 67.26
124910 | 52320076 RACCORDO A TEE F. D.76,1 INOX | RB | NR | 428.7
124911 | 52320088 RACCORDO A TEE F. D.88,9 INOX | RB | NR | 458.5
124912 | 523200108 RACCORDO A TEE F. D.108 INOX | RB | NR | 532
124913 | 523300181518 RACC. TEE RIDOTTO 18X15X18 INOX | RB | NR | 19.04
124914 | 523300221522 RACC. TEE RIDOTTO 22X15X22 INOX | RB | NR | 20.69
124915 | 523300221822 RACC. TEE RIDOTTO 22X18X22 INOX | RB | NR | 21.22
124916 | 523300281528 RACC. TEE RIDOTTO 28X15X28 INOX | RB | NR | 25.55
124917 | 523300281828 RACC. TEE RIDOTTO 28X18X28 INOX | RB | NR | 25.29
124918 | 523300282228 RACC. TEE RIDOTTO 28X22X28 INOX | RB | NR | 26.73
124919 | 523300351535 RACC. TEE RIDOTTO 35X15X35 INOX | RB | NR | 31.28
124920 | 523300351835 RACC. TEE RIDOTTO 35X18X35 INOX | RB | NR | 31.79
124921 | 523300352235 RACC. TEE RIDOTTO 35X22X35 INOX | RB | NR | 32.2
124922 | 523300352835 RACC. TEE RIDOTTO 35X28X35 INOX | RB | NR | 32.3
124923 | 523300422242 RACC. TEE RIDOTTO 42X22X42 INOX | RB | NR | 56.69
124931 | 523300422842 RACC. TEE RIDOTTO 42X28X42 INOX | RB | NR | 56.24
124932 | 523300423542 RACC. TEE RIDOTTO 42X35X42 INOX | RB | NR | 60.1
124933 | 523300542254 RACC. TEE RIDOTTO 54X22X54 INOX | RB | NR | 58.33
124934 | 523300542854 RACC. TEE RIDOTTO 54X28X54 INOX | RB | NR | 59.15
124935 | 523300543554 RACC. TEE RIDOTTO 54X35X54 INOX | RB | NR | 59.83
124936 | 523300544254 RACC. TEE RIDOTTO 54X42X54 INOX | RB | NR | 64.82
124937 | 523300762276 RACC. TEE RIDOTTO 76X22X76 INOX | RB | NR | 294.9
124938 | 523300762876 RACC. TEE RIDOTTO 76X28X76 INOX | RB | NR | 329.9
124939 | 523300763576 RACC. TEE RIDOTTO 76X35X76 INOX | RB | NR | 346.8
124941 | 523300764276 RACC. TEE RIDOTTO 76X42X76 INOX | RB | NR | 386.1
124942 | 523300765476 RACC. TEE RIDOTTO 76X54X76 INOX | RB | NR | 384.9
124943 | 523300882288 RACC. TEE RIDOTTO 89X22X89 INOX | RB | NR | 321.7
124944 | 523300882888 RACC. TEE RIDOTTO 89X28X89 INOX | RB | NR | 351.5
124945 | 523300883588 RACC. TEE RIDOTTO 89X35X89 INOX | RB | NR | 356
124946 | 523300884288 RACC. TEE RIDOTTO 89X42X89 INOX | RB | NR | 395.8
124947 | 523300885488 RACC. TEE RIDOTTO 89X54X89 INOX | RB | NR | 421.7
124948 | 523300887688 RACC. TEE RIDOTTO 89X76X89 INOX | RB | NR | 457.4
124949 | 52330010822108 RACC.TEE RID. 108X22X108 INOX | RB | NR | 321
124950 | 52330010828108 RACC.TEE RID. 108X28X108 INOX | RB | NR | 354.9
124951 | 52330010835108 RACC.TEE RID. 108X35X108 INOX | RB | NR | 368.3
124952 | 52330010842108 RACC.TEE RID. 108X42X108 INOX | RB | NR | 368.3
124953 | 52330010854108 RACC.TEE RID. 108X54X108 INOX | RB | NR | 399.2
124954 | 52330010876108 RACC.TEE RID. 108X76X108 INOX | RB | NR | 443.4
124955 | 52330010888108 RACC.TEE RID. 108X89X108 INOX | RB | NR | 519
124956 | 523100150415 TEE FILET. F. 15X1/2" INOX | RB | NR | 21.06
124957 | 523100180418 TEE FILET. F. 18X1/2" INOX | RB | NR | 22.51
124959 | 523100220422 TEE FILET. F. 22X1/2" INOX | RB | NR | 25.24
124960 | 523100220522 TEE FILET. F. 22X3/4" INOX | RB | NR | 26.19
124961 | 523100280428 TEE FILET. F. 28X1/2" INOX | RB | NR | 28.7
124962 | 523100280528 TEE FILET. F. 28X3/4" INOX | RB | NR | 31.8
124963 | 523100350435 TEE FILET. F. 35X1/2" INOX | RB | NR | 34.62
124964 | 523100350535 TEE FILET. F. 35X3/4" INOX | RB | NR | 41.47
124965 | 523100420442 TEE FILET. F. 42X1/2" INOX | RB | NR | 46.61
124966 | 523100420542 TEE FILET. F. 42X3/4" INOX | RB | NR | 51.78
124967 | 523100540454 TEE FILET. F. 54X1/2" INOX | RB | NR | 52.33
124968 | 523100540554 TEE FILET. F. 54X3/4" INOX | RB | NR | 54.9
124969 | 523100541054 TEE FILET. F. 54X2" INOX | RB | NR | 115
124970 | 523100760576 TEE FILET. F. 76X3/4" INOX | RB | NR | 341.7
124971 | 523100761076 TEE FILET. F. 76X2" INOX | RB | NR | 380.7
124972 | 523100880588 TEE FILET. F. 89X3/4" INOX | RB | NR | 406.6
124973 | 523100881088 TEE FILET. F. 89X2" INOX | RB | NR | 431.6
124974 | 52310010805108 TEE FILET. F. 108X3/4" INOX | RB | NR | 416.9
124975 | 52310010810108 TEE FILET. F. 108X2" INOX | RB | NR | 431
124976 | 5204001815 RIDUZIONE M/F 18X15 INOX | RB | NR | 8.92
124977 | 5204002215 RIDUZIONE M/F 22X15 INOX | RB | NR | 10.57
124978 | 5204002218 RIDUZIONE M/F 22X18 INOX | RB | NR | 13.16
124979 | 5204002815 RIDUZIONE M/F 28X15 INOX | RB | NR | 14.17
124980 | 5204002818 RIDUZIONE M/F 28X18 INOX | RB | NR | 16.11
124981 | 5204002822 RIDUZIONE M/F 28X22 INOX | RB | NR | 12.94
124983 | 5204003522 RIDUZIONE M/F 35X22 INOX | RB | NR | 16.13
124984 | 5204003528 RIDUZIONE M/F 35X28 INOX | RB | NR | 20.03
124985 | 5204004222 RIDUZIONE M/F 42X22 INOX | RB | NR | 54.78
124986 | 5204004228 RIDUZIONE M/F 42X28 INOX | RB | NR | 25.16
124987 | 5204004235 RIDUZIONE M/F 42X35 INOX | RB | NR | 22.68
124988 | 5204005428 RIDUZIONE M/F 54X28 INOX | RB | NR | 57.12
124989 | 5204005435 RIDUZIONE M/F 54X35 INOX | RB | NR | 63.78
124990 | 5204005442 RIDUZIONE M/F 54X42 INOX | RB | NR | 26.71
124991 | 5204007654 RIDUZIONE M/F 76,1X54 INOX | RB | NR | 76.67
124992 | 5204008854 RIDUZIONE M/F 88,9X54 INOX | RB | NR | 124.5
124993 | 5204008876 RIDUZIONE M/F 88,9X76,1 INOX | RB | NR | 167.2
124994 | 52040010854 RIDUZIONE M/F 108X54 INOX | RB | NR | 87.55
124995 | 52040010876 RIDUZIONE M/F 108X76,1 INOX | RB | NR | 179.7
124996 | 52040010888 RIDUZIONE M/F 108X88,9 INOX | RB | NR | 205.7
124997 | 52560015 PEZZO FLANGIATO D.15 INOX | RB | NR | 88.22
124998 | 52560018 PEZZO FLANGIATO D.18 INOX | RB | NR | 88.21
124999 | 52560022 PEZZO FLANGIATO D.22 INOX | RB | NR | 101.6
125000 | 52560028 PEZZO FLANGIATO D.28 INOX | RB | NR | 128.5
125001 | 52560035 PEZZO FLANGIATO D.35 INOX | RB | NR | 182.6
125002 | 52560042 PEZZO FLANGIATO D.42 INOX | RB | NR | 245.7
125003 | 52560054 PEZZO FLANGIATO D.54 INOX | RB | NR | 287
125004 | 52560076 PEZZO FLANGIATO D.76,1 INOX | RB | NR | 405
125005 | 52560088 PEZZO FLANGIATO D.88,9 INOX | RB | NR | 490
125006 | 525600108 PEZZO FLANGIATO D.108 INOX | RB | NR | 576
125007 | 52530015 TAPPO D.15 INOX AISI 316L | RB | NR | 13.92
125008 | 52530018 TAPPO D.18 INOX AISI 316L | RB | NR | 14.14
125009 | 52530022 TAPPO D.22 INOX AISI 316L | RB | NR | 20.41
125010 | 52530028 TAPPO D.28 INOX AISI 316L | RB | NR | 21.66
125011 | 52530035 TAPPO D.35 INOX AISI 316L | RB | NR | 25.42
125012 | 52530042 TAPPO D.42 INOX AISI 316L | RB | NR | 35.52
125013 | 52530054 TAPPO D.54 INOX AISI 316L | RB | NR | 53.71
125014 | 52530076 TAPPO D.76,1 INOX AISI 316L | RB | NR | 59.66
125015 | 52530088 TAPPO D.88,9 INOX AISI 316L | RB | NR | 69.28
125016 | 525300108 TAPPO D.108 INOX AISI 316L | RB | NR | 127.8
125038 | 51120015 CURVA 90° F/F D.15 ACCIAIO ZINC. | RB | NR | 6.2
125039 | 51120018 CURVA 90° F/F D.18 ACCIAIO ZINC. | RB | NR | 6.34
125040 | 51120022 CURVA 90° F/F D.22 ACCIAIO ZINC. | RB | NR | 7.04
125041 | 51120028 CURVA 90° F/F D.28 ACCIAIO ZINC. | RB | NR | 8.29
125043 | 51130015 CURVA 90° M/F D.15 ACCIAIO ZINC. | RB | NR | 5.46
125044 | 51130018 CURVA 90° M/F D.18 ACCIAIO ZINC. | RB | NR | 5.72
125045 | 51130022 CURVA 90° M/F D.22 ACCIAIO ZINC. | RB | NR | 6.95
125046 | 51130028 CURVA 90° M/F D.28 ACCIAIO ZINC. | RB | NR | 8.19
125049 | 51600015 TUBO RICURVO 90° MM D.15 ACC. ZINC | RB | NR | 6.71
125050 | 51600018 TUBO RICURVO 90° MM D.18 ACC. ZINC | RB | NR | 7.1
125051 | 51600022 TUBO RICURVO 90° MM D.22 ACC. ZINC | RB | NR | 8.85
125052 | 51600028 TUBO RICURVO 90° MM ø28 ACC. ZINC | RB | NR | 11.08
125053 | 51600035 TUBO RICURVO 90° MM ø35 ACC. ZINC | RB | NR | 18.58
125054 | 51600042 TUBO RICURVO 90° MM ø42 ACC. ZINC | RB | NR | 27.37
125055 | 51600054 TUBO RICURVO 90° MM ø54 ACC. ZINC | RB | NR | 38.49
125057 | 5110001504 CURVA 90° 15X1/2" MASCHIO ZINCATO | RB | NR | 19.09
125058 | 5110001804 CURVA 90° 18X1/2" MASCHIO ZINCATO | RB | NR | 20.9
125059 | 5110002205 CURVA 90° 22X3/4" MASCHIO ZINCATO | RB | NR | 23.88
125061 | 51140015 CURVA 45° F/F D.15 ACCIAIO ZINC. | RB | NR | 6.59
125062 | 51140018 CURVA 45° F/F D.18 ACCIAIO ZINC. | RB | NR | 6.89
125063 | 51140022 CURVA 45° F/F D.22 ACCIAIO ZINC. | RB | NR | 6.98
125064 | 51140028 CURVA 45° F/F ø28 ACCIAIO ZINC. | RB | NR | 9.16
125065 | 51150015 CURVA 45° M/F D.15 ACCIAIO ZINC. | RB | NR | 5.61
125066 | 51150018 CURVA 45° M/F D.18 ACCIAIO ZINC. | RB | NR | 6.03
125067 | 51150022 CURVA 45° M/F D.22 ACCIAIO ZINC. | RB | NR | 6.83
125068 | 51150028 CURVA 45° M/F ø28 ACCIAIO ZINC. | RB | NR | 8.89
125070 | 51670015 RACC. SORPASSO D.15 ACCIAIO ZINC. | RB | NR | 8.19
125071 | 51670018 RACC. SORPASSO D.18 ACCIAIO ZINC. | RB | NR | 8.19
125072 | 51670022 RACC. SORPASSO D.22 ACCIAIO ZINC. | RB | NR | 8.36
125073 | 51670028 RACC. SORPASSO ø28 ACCIAIO ZINC. | RB | NR | 10.49
125075 | 51320015 RACCORDO TEE D.15 ACCIAIO ZINCATO | RB | NR | 10.73
125076 | 51320018 RACCORDO TEE D.18 ACCIAIO ZINCATO | RB | NR | 10.72
125077 | 51320022 RACCORDO TEE D.22 ACCIAIO ZINCATO | RB | NR | 15.05
125078 | 51320028 RACCORDO TEE ø28 ACCIAIO ZINCATO | RB | NR | 16.34
125079 | 51320035 RACCORDO TEE ø35 ACCIAIO ZINCATO | RB | NR | 24.29
125080 | 51320042 RACCORDO TEE ø42 ACCIAIO ZINCATO | RB | NR | 34.89
125081 | 51320054 RACCORDO TEE ø54 ACCIAIO ZINCATO | RB | NR | 41.93
125091 | 513300181518 TEE RIDOTTO 18X15X18 ACC.ZINCATO | RB | NR | 10.52
125093 | 513300221522 TEE RIDOTTO 22X15X22 ACC.ZINCATO | RB | NR | 11.26
125094 | 513300221822 TEE RIDOTTO 22X18X22 ACC.ZINCATO | RB | NR | 11.75
125095 | 513300281528 TEE RIDOTTO 28X15X28 ACC.ZINCATO | RB | NR | 15.92
125096 | 513300281828 TEE RIDOTTO 28X18X28 ACC.ZINCATO | RB | NR | 16.46
125097 | 513300282228 TEE RIDOTTO 28X22X28 ACC.ZINCATO | RB | NR | 17.67
125098 | 513300351535 TEE RIDOTTO 35X15X35 ACC.ZINCATO | RB | NR | 21
125099 | 513300351835 TEE RIDOTTO 35X18X35 ACC.ZINCATO | RB | NR | 22.04
125100 | 513300352235 TEE RIDOTTO 35X22X35 ACC.ZINCATO | RB | NR | 22.97
125101 | 513300352835 TEE RIDOTTO 35X28X35 ACC.ZINCATO | RB | NR | 22.78
125102 | 513300422242 TEE RIDOTTO 42X22X42 ACC.ZINCATO | RB | NR | 32.82
125103 | 513300422842 TEE RIDOTTO 42X28X42 ACC.ZINCATO | RB | NR | 33.5
125104 | 513300423542 TEE RIDOTTO 42X35X42 ACC.ZINCATO | RB | NR | 34.02
125105 | 513300542254 TEE RIDOTTO 54X22X54 ACC.ZINCATO | RB | NR | 34.75
125106 | 513300542854 TEE RIDOTTO 54X28X54 ACC.ZINCATO | RB | NR | 36
125107 | 513300543554 TEE RIDOTTO 54X35X54 ACC.ZINCATO | RB | NR | 36.41
125108 | 513300544254 TEE RIDOTTO 54X42X54 ACC.ZINCATO | RB | NR | 40.71
125109 | 513100150415 TEE C/DERIV.FIL.F. 15X1/2" ZINC. | RB | NR | 13.13
125110 | 513100180418 TEE C/DERIV.FIL.F. 18X1/2" ZINC. | RB | NR | 13.72
125111 | 513100220422 TEE C/DERIV.FIL.F. 22X1/2" ZINC. | RB | NR | 14.35
125112 | 513100280428 TEE C/DERIV.FIL.F. 28X1/2" ZINC. | RB | NR | 16.88
125113 | 513100280528 TEE C/DERIV.FIL.F. 28X3/4" ZINC. | RB | NR | 19.75
125114 | 513100350435 TEE C/DERIV.FIL.F. 35X1/2" ZINC. | RB | NR | 22.79
125115 | 513100350535 TEE C/DERIV.FIL.F. 35X3/4" ZINC. | RB | NR | 29.68
125116 | 513100420442 TEE C/DERIV.FIL.F. 42X1/2" ZINC. | RB | NR | 36.31
125117 | 513100420542 TEE C/DERIV.FIL.F. 42X3/4" ZINC. | RB | NR | 41.94
125118 | 513100540454 TEE C/DERIV.FIL.F. 54X1/2" ZINC. | RB | NR | 40.69
125125 | 513100540554 TEE C/DERIV.FIL.F. 54X3/4" ZINC. | RB | NR | 42.55
125129 | 5116001503 GOMITO 90° MISTO MF 15X3/8" ZINC. | RB | NR | 16.71
125130 | 5116001504 GOMITO 90° MISTO MF 15X1/2" ZINC. | RB | NR | 13.59
125131 | 5116001804 GOMITO 90° MISTO MF 18X1/2" ZINC. | RB | NR | 12.8
125132 | 5116002205 GOMITO 90° MISTO MF 22X3/4" ZINC. | RB | NR | 17.31
125134 | 5100001503 MANICOTTO MISTO MF 15X3/8" ZINC. | RB | NR | 8.36
125135 | 5100001504 MANICOTTO MISTO MF 15X1/2" ZINC. | RB | NR | 10.05
125136 | 5100001804 MANICOTTO MISTO MF 18X1/2" ZINC. | RB | NR | 9.6
125137 | 5100002205 MANICOTTO MISTO MF 22X3/4" ZINC. | RB | NR | 11.19
125138 | 5100002806 MANICOTTO MISTO MF 28X1" ZINC. | RB | NR | 14.06
125139 | 5100003507 MANICOT. MISTO MF 35X1"1/4 ZINC. | RB | NR | 17.64
125140 | 5100004208 MANICOT. MISTO MF 42X1"1/2 ZINC. | RB | NR | 22.05
125141 | 5100005410 MANICOT. MISTO MF 54X2" ZINC. | RB | NR | 33.05
125143 | 5101001504 MANICOTTO MISTO FF 15X1/2" ZINC. | RB | NR | 10.74
125144 | 5101001804 MANICOTTO MISTO FF 18X1/2" ZINC. | RB | NR | 8.66
125145 | 5101001805 MANICOTTO MISTO FF 18X3/4" ZINC. | RB | NR | 11.17
125146 | 5101002205 MANICOTTO MISTO FF 22X3/4" ZINC. | RB | NR | 11.72
125147 | 5101002804 MANICOTTO MISTO FF 28X1/2" ZINC. | RB | NR | 14.27
125148 | 5101002806 MANICOTTO MISTO FF 28X1" ZINC. | RB | NR | 12.71
125155 | 51020015 MANICOTTO D.15 ACCIAIO ZINCATO | RB | NR | 3.86
125156 | 51020018 MANICOTTO D.18 ACCIAIO ZINCATO | RB | NR | 4.2
125157 | 51020022 MANICOTTO D.22 ACCIAIO ZINCATO | RB | NR | 4.65
125158 | 51020028 MANICOTTO ø28 ACCIAIO ZINCATO | RB | NR | 5.92
125159 | 51020035 MANICOTTO ø35 ACCIAIO ZINCATO | RB | NR | 10.63
125160 | 51020042 MANICOTTO ø42 ACCIAIO ZINCATO | RB | NR | 13.91
125161 | 51020054 MANICOTTO ø54 ACCIAIO ZINCATO | RB | NR | 14.79
125163 | 51050015 MANICOTTO LUNGO D.15 ACC. ZINCATO | RB | NR | 4.42
125164 | 51050018 MANICOTTO LUNGO D.18 ACC. ZINCATO | RB | NR | 4.97
125165 | 51050022 MANICOTTO LUNGO D.22 ACC. ZINCATO | RB | NR | 5.85
125166 | 51050028 MANICOTTO LUNGO ø28 ACC. ZINCATO | RB | NR | 7.04
125167 | 51050035 MANICOTTO LUNGO ø35 ACC. ZINCATO | RB | NR | 13.16
125168 | 51050042 MANICOTTO LUNGO ø42 ACC. ZINCATO | RB | NR | 16.02
125169 | 51050054 MANICOTTO LUNGO ø54 ACC. ZINCATO | RB | NR | 18.49
125172 | 5104001815 RIDUZIONE M/F D.18X15 ACC. ZINC. | RB | NR | 3.48
125174 | 5104002215 RIDUZIONE M/F D.22X15 ACC. ZINC. | RB | NR | 4.56
125175 | 5104002218 RIDUZIONE M/F D.22X18 ACC. ZINC. | RB | NR | 4.74
125176 | 5104002815 RIDUZIONE M/F ø28X15 ACC. ZINC. | RB | NR | 6.92
125177 | 5104002818 RIDUZIONE M/F ø28X18 ACC. ZINC. | RB | NR | 8.18
125178 | 5104002822 RIDUZIONE M/F ø28X22 ACC. ZINC. | RB | NR | 6.75
125179 | 5104003522 RIDUZIONE M/F ø35X22 ACC. ZINC. | RB | NR | 9.79
125180 | 5104003528 RIDUZIONE M/F ø35X28 ACC. ZINC. | RB | NR | 9.67
125181 | 5104004235 RIDUZIONE M/F ø42X35 ACC. ZINC. | RB | NR | 13.43
125182 | 5104005422 RIDUZIONE M/F ø54X22 ACC. ZINC. | RB | NR | 35.4
125183 | 5104005428 RIDUZIONE M/F ø54X28 ACC. ZINC. | RB | NR | 35.13
125184 | 5104005442 RIDUZIONE M/F ø54X42 ACC. ZINC. | RB | NR | 18.04
125185 | 51530015 TAPPO D.15 ACCIAIO ZINCATO | RB | NR | 5.92
125186 | 51530018 TAPPO D.18 ACCIAIO ZINCATO | RB | NR | 7.18
125187 | 51530022 TAPPO D.22 ACCIAIO ZINCATO | RB | NR | 8.19
125189 | 51530035 TAPPO ø35 ACCIAIO ZINCATO | RB | NR | 11.38
125190 | 51530042 TAPPO ø42 ACCIAIO ZINCATO | RB | NR | 19.85
125191 | 51530054 TAPPO ø54 ACCIAIO ZINCATO | RB | NR | 24.12
125219 | 5254005410 BOCCH. DIRIT.S/PIANA 54X2" INOX | RB | NR | 100.6
125222 | 51120088 CURVA 90° F/F ø88,9 ACCIAIO ZINC | RB | NR | 111.7
125223 | 5104007654 RIDUZIONE M/F 76,1X54 ACC. ZINC. | RB | NR | 74.02
125224 | 5104008876 RIDUZIONE M/F 88,9X76,1 ACC. ZINC | RB | NR | 85.92
125225 | 51020088 MANICOTTO 88,9 ACCIAIO ZINCATO | RB | NR | 58.91
125236 | 51120035 CURVA 90° F/F ø35 ACCIAIO ZINC. | RB | NR | 16.94
125237 | 51120042 CURVA 90° F/F ø42 ACCIAIO ZINC. | RB | NR | 29.21
125238 | 51120054 CURVA 90° F/F ø54 ACCIAIO ZINC. | RB | NR | 38.31
125239 | 51130035 CURVA 90° M/F ø35 ACCIAIO ZINC. | RB | NR | 18.48
125240 | 51130042 CURVA 90° M/F ø42 ACCIAIO ZINC. | RB | NR | 29.64
125241 | 51130054 CURVA 90° M/F ø54 ACCIAIO ZINC. | RB | NR | 39.52
125245 | 51140035 CURVA 45° F/F ø35 ACCIAIO ZINC. | RB | NR | 16.56
125246 | 51140042 CURVA 45° F/F ø42 ACCIAIO ZINC. | RB | NR | 18.13
125247 | 51140054 CURVA 45° F/F ø54 ACCIAIO ZINC. | RB | NR | 23
125248 | 51150035 CURVA 45° M/F ø35 ACCIAIO ZINC. | RB | NR | 16.15
125249 | 51150042 CURVA 45° M/F ø42 ACCIAIO ZINC. | RB | NR | 22.09
125250 | 51150054 CURVA 45° M/F ø54 ACCIAIO ZINC. | RB | NR | 27.42
125252 | 52120035 CURVA A 90° F/F D.35 INOX | RB | NR | 27.49
125253 | 52140042 CURVA A 45° F/F D.42 INOX | RB | NR | 36.12
125254 | 52150035 CURVA A 45° M/F D.35 INOX | RB | NR | 21.32
125255 | 52120042 CURVA A 90° F/F D.42 INOX | RB | NR | 60.16
125256 | 52120054 CURVA A 90° F/F D.54 INOX | RB | NR | 80.3
125257 | 52130054 CURVA A 90° M/F D.54 INOX | RB | NR | 83.63
125258 | 52140035 CURVA A 45° F/F D.35 INOX | RB | NR | 23.18
125259 | 52140054 CURVA A 45° F/F D.54 INOX | RB | NR | 53.85
125260 | 52130042 CURVA A 90° M/F D.42 INOX | RB | NR | 56.78
125261 | 52130035 CURVA A 90° M/F D.35 INOX | RB | NR | 27.72
125262 | 52150042 CURVA A 45° M/F D.42 INOX | RB | NR | 43.14
125264 | 52150054 CURVA A 45° M/F D.54 INOX | RB | NR | 53.82
125266 | 52150076 CURVA A 45° M/F D.76,1 INOX | RB | NR | 152
125268 | 51560076 MANICOTTO FLANG. PN10/16 ø76,1 ZINC. | RB | NR | 257.5
125269 | 51120076 CURVA 90° F/F 76,1 ACCIAIO ZINCATO | RB | NR | 80.29
125270 | 51150076 CURVA 45° M/F ø76,1 ACCIAIO ZINCATO | RB | NR | 89.83
125271 | 51140076 CURVA 45° F/F ø76,1 ACCIAIO ZINCATO | RB | NR | 83.77
125272 | 51130076 CURVA 90° M/F ø76,1 ACCIAIO ZINCATO | RB | NR | 86.71
125273 | 51020076 MANICOTTO FF ø76,1 ACCIAIO ZINCATO | RB | NR | 53.13
125274 | 51050076 MANICOTTO LUNGO ø76,1 ACC. ZINCATO | RB | NR | 79.93
125275 | 51320076 TEE 90° FF ø76,1 ACCIAIO ZINCATO | RB | NR | 158
125276 | TUBO CARBONIO ZINCATO 76X2,0 AL MT | RB | MT | 36.84
125277 | TUBO CARBONIO ZINCATO 89X2,0 AL MT | RB | MT | 44
125278 | 513300887688 TEE RIDOTTO 89X76X89 ACC.ZINCATO | RB | NR | 164.7
125279 | 5100001805 MANICOTTO MISTO MF 18X3/4" ZINCATO | RB | NR | 12.11
125280 | TUBO CARBONIO ZINCATO 22X1,5 AL MT | RB | MT | 8.09
125281 | TUBO CARBONIO ZINCATO 28X1,5 AL MT | RB | MT | 10.47
125282 | TUBO CARBONIO ZINCATO 35X1,5 AL MT | RB | MT | 12.84
125283 | TUBO CARBONIO ZINCATO 42X1,5 AL MT | RB | MT | 14.93
125284 | TUBO CARBONIO ZINCATO 54X1,5 AL MT | RB | MT | 19.35
125285 | 513300765476 TEE RIDOTTO 76X54X76 ACC.ZINCATO | RB | NR | 134.8
125287 | 515600108 MANICOTTO FLANG.PN10/16 D.108 ZINC. | RB | NR | 363.7
125288 | 511200108 CURVA 90° F/F D.108 ACCIAIO ZINCATO | RB | NR | 168.8
125289 | TUBO CARBONIO ZINCATO 108X2 AL MT | RB | MT | 70.23
125290 | 510200108 MANICOTTO D.108 ACCIAIO ZINCATO | RB | NR | 77.12
125291 | 513100760576 TEE FILET. F. 76,1X3/4" ZINCATO | RB | NR | 142.2
125292 | 51330010888108 TEE RIDOTTO 108X88,9 ACC.ZINC. | RB | NR | 206.9
125293 | 5104008854 RIDUZIONE M/F 88,9X54 ACC. ZINC. | RB | NR | 81.89
125295 | 5200007612 MANICOT. MISTO MF 76X2"1/2 INOX | RB | NR | 370
129245 | 51320088 TEE 90° FF ø89 ACCIAIO ZINC. | RB | NR | 169.8
129246 | 513100880588 TEE FILET.F. 89X3/4X89 ZINCATO | RB | NR | 163.6
129248 | 51130088 CURVA 90° M/F ø88,9 ACCIAIO ZINC | RB | NR | 118
130167 | TUBO CARBONIO ZINCATO 15X1,2 AL MT | RB | MT | 4.79
130168 | TUBO CARBONIO ZINCATO 18X1,2 AL MT | RB | MT | 5.63
131492 | 51560088 MANICOTTO FLANGIATO PN10/16 ø89 ZINC | RB | NR | 312
131493 | 5104005435 RIDUZIONE M/F 54X35 ACC. ZINC. | RB | NR | 33.37
132185 | 51140088 CURVA 45° F/F ø89 ACCIAIO ZINC. | RB | NR | 106.6
152922 | 51150088 CURVA 45° M/F ø89 ACCIAIO ZINCATO | RB | NR | 115.1
157901 | 5104004222 RIDUZIONE M/F 42X22 ACC. ZINC. | RB | NR | 21.11
157903 | 5104004228 RIDUZIONE M/F 42X28 ACC. ZINC. | RB | NR | 17.9
157906 | 5100002206 MANICOTTO MISTO MF 22X1" ZINC. | RB | NR | 15.65
160264 | RI0538 LEVA PER FIDO-SFER 2"-2"1/2 | RB | NR | 11.92
161546 | RI0532 LEVA PER FIDO-SFER 1"1/4-1"1/2-2" | RB | NR | 10.68
164822 | 6111 FIDO PROLUNGA DN14 PER VALV. SFERA 9340 | RB | NR | 25.65
166142 | 5200008814 MANICOTTO MISTO MF 89X3" INOX | RB | NR | 632
170601 | 600001 EUROFLY 1/2" VALVOLA F/F C/REG.FLUSSO | RB | NR | 22.78
170602 | 600001 EUROFLY 3/4" VALVOLA F/F C/REG.FLUSSO | RB | NR | 27.09
170603 | 600001 EUROFLY 1" VALVOLA F/F C/REG.FLUSSO | RB | NR | 33.63
175557 | 51RI0315 O-RING VERDE D.15 TURBO INOX | RB | NR | 1.21
175558 | 51RI0318 O-RING VERDE D.18 TURBO INOX | RB | NR | 1.28
175559 | 51RI0322 O-RING VERDE D.22 TURBO INOX | RB | NR | 1.43
175560 | 51RI0328 O-RING VERDE D.28 TURBO INOX | RB | NR | 1.69
175561 | 51RI0335 O-RING VERDE D.35 TURBO INOX | RB | NR | 2.54
175562 | 51RI0342 O-RING VERDE D.42 TURBO INOX | RB | NR | 4.18
175563 | 51RI0354 O-RING VERDE D.54 TURBO INOX | RB | NR | 3.82
175823 | 5100002805 MANICOTTO MISTO MF 28X3/4" ZINC. | RB | NR | 12.93
175824 | 5101002805 MANICOTTO MISTO FF 28X3/4" ZINC. | RB | NR | 12.49
182692 | 51560054 MANICOTTO FLANG. PN10/16 ø54 ZINC. | RB | NR | 87.64
183256 | 4914 ERO RUB.SFERA C/PORTAG.1/2" C/LEVA+SERR. | RB | NR | 76.87
184147 | 9094 VALV. FIDO-SFER 1"X1"1/4 C/CURVA GIREV. | RB | NR | 81.47
184154 | 9097 VALV. FIDO-SFER 1"1/4 ATT.F/F C/SPURGO | RB | NR | 92.11
184155 | 9097 VALV. FIDO-SFER 1"1/2 ATT.F/F C/SPURGO | RB | NR | 123.7
184156 | 9097 VALV. FIDO-SFER 2" ATT.F/F C/SPURGO | RB | NR | 183.1
190152 | 5101001503 MANICOTTO MISTO FF 15X3/8" ZINC. | RB | NR | 11.14
192568 | 511300108 CURVA 90° M/F D.108 ACCIAIO ZINC | RB | NR | 169.1
198089 | 9098 VALV.FIDO-SFER 3/4X1" SQUADRA C/FARF. | RB | NR | 49.1
198090 | 9098 VALV.FIDO-SFER 1X1" SQUADRA C/FARF. | RB | NR | 58.17
198091 | 9498 VALV.FIDO-SFER 3/4X1" SQUADRA C/SERR.SIC | RB | NR | 79.22
198093 | 9498 VALV.FIDO-SFER 1X1" SQUADRA C/SERR.SICUR | RB | NR | 90.32
199621 | 9099 VALV. FIDO-SFER 1" ATT.F/F POST-CONTAT. | RB | NR | 48.45
199651 | 9099 VALV. FIDO-SFER 3/4 ATT.F/F POST-CONTAT. | RB | NR | 34.79
199714 | 946C VALV. FIDO-SFER 1/2X3/4 X CONTAT.GAS | RB | NR | 39.76
199715 | 946C VALV. FIDO-SFER 1/2X1"1/4 X CONTAT.GAS | RB | NR | 44.63
199722 | 946E VALV. FIDO-SFER 3/4X1"1/4 X CONTAT.GAS | RB | NR | 44.37
199723 | 946E VALV. FIDO-SFER 1"X1"1/4 X CONTAT.GAS | RB | NR | 51.31
199724 | 947E VALV. FIDO-SFER 3/4X1"1/4 X CONTAT.GAS | RB | NR | 79.8
199725 | 947E VALV. FIDO-SFER 1"X1"1/4 X CONTAT.GAS | RB | NR | 85
201168 | 5254002204 BOCCH. DIRIT.S/PIANA 22X1/2" INOX | RB | NR | 26.39
202054 | 51330010854108 TEE RIDOTTO 108X54 ACC.ZINCATO | RB | NR | 187.3
202860 | 5100007612 MANICOT. MISTO MF 76X2"1/2 ZINC. | RB | NR | 107.1
204759 | 51530076 TAPPO ø76 ACCIAIO ZINCATO | RB | NR | 49.25
204760 | 513300885488 TEE RIDOTTO 88X54X88 ACC.ZINCATO | RB | NR | 153.2
204770 | 511500108 CURVA 45° M/F D.108 ACCIAIO ZINCATO | RB | NR | 156.7
204771 | 513200108 TEE 90° FF D.108 ACCIAIO ZINC. | RB | NR | 224
206726 | 5100001505 MANICOTTO MISTO MF 15X3/4" ZINC. | RB | NR | 12.8
206727 | 5100002204 MANICOTTO MISTO MF 22X1/2" ZINC. | RB | NR | 11.63
206728 | 5100008814 MANICOT. MISTO MF 88X3" ZINC. | RB | NR | 135
206729 | 5101002204 MANICOTTO MISTO FF 22X1/2" ZINC. | RB | NR | 11.72
206730 | 5101002206 MANICOTTO MISTO FF 22X1" ZINC. | RB | NR | 18.1
206731 | 5104003515 RIDUZIONE M/F ø35X15 ACC. ZINC. | RB | NR | 20.02
206732 | 5104003518 RIDUZIONE M/F ø35X18 ACC. ZINC. | RB | NR | 10.82
206733 | 51040010876 RIDUZIONE M/F 108X76,1 ACC. ZINC | RB | NR | 107.7
206734 | 51040010888 RIDUZIONE M/F 108X88,9 ACC. ZINC | RB | NR | 118.7
206735 | 51050088 MANICOTTO LUNGO ø88,9 ACC. ZINCATO | RB | NR | 95.55
206736 | 510500108 MANICOTTO LUNGO D.108 ACC. ZINCATO | RB | NR | 93.6
206737 | 511400108 CURVA 45° F/F D.108 ACCIAIO ZINC. | RB | NR | 153.8
206753 | 5116001805 GOMITO 90° MISTO MF 18X3/4" ZINC.O | RB | NR | 18.74
206754 | 51310010805108 TEE FILET.F.108X3/4X108 ZINC. | RB | NR | 180
206755 | 513300763576 TEE RIDOTTO 76X35X76 ACC.ZINCATO | RB | NR | 125.5
206756 | 513300883588 TEE RIDOTTO 88X35X88 ACC.ZINCATO | RB | NR | 144.6
206757 | 51330010835108 TEE RIDOTTO 108X35 ACC.ZINCATO | RB | NR | 181
206758 | 51330010876108 TEE RIDOTTO 108X76 ACC.ZINCATO | RB | NR | 201.4
206761 | 51530088 TAPPO ø88,9 ACCIAIO ZINCATO | RB | NR | 54.39
206762 | 515300108 TAPPO D.108 ACCIAIO ZINCATO | RB | NR | 69.48
206763 | 51560035 MANICOTTO FLANG. PN10/16 ø35 ZINC. | RB | NR | 77.51
206764 | 51560042 MANICOTTO FLANG. PN10/16 ø42 ZINC. | RB | NR | 82.83
213489 | 9494 1"X1"1/4 MENS.CURVA GIREV.S/FISSA | RB | NR | 137.8
217515 | ART.2U25 1/2" VALV.BUBBLE-SFER F/F C/FARF. | RB | NR | 41.52
217516 | ART.2U25 3/4" VALV.BUBBLE-SFER F/F C/FARF. | RB | NR | 65.04
217517 | ART.2U25 1" VALV.BUBBLE-SFER F/F C/FARF. | RB | NR | 81.87
220591 | 9380 D.12 FIDO-CASA VALV.INCASSO MANIG. CROMO | RB | NR | 110.3
220592 | 9380 D.14 FIDO-CASA VALV.INCASSO MANIG. CROMO | RB | NR | 108.8
220593 | 9380 D.16 FIDO-CASA VALV.INCASSO MANIG. CROMO | RB | NR | 108.9
220594 | 9380 D.18 FIDO-CASA VALV.INCASSO MANIG. CROMO | RB | NR | 108.5
220595 | 9380 D.22 FIDO-CASA VALV.INCASSO MANIG. CROMO | RB | NR | 138.6
222841 | 51RI0135 O-RING D.35 C/PERDITA EPDM PEROX | RB | NR | 0.79
223045 | 6404040000 CHIAVE DI MONTAGGIO | RB | NR | 82.08
237157 | ART.1500 1/2" VALV.SFERA UNI-SFER F/F C/LEVA | RB | NR | 11.07
237158 | ART.1500 3/4" VALV.SFERA UNI-SFER F/F C/LEVA | RB | NR | 18.06
237159 | ART.1500 1" VALV.SFERA UNI-SFER F/F C/LEVA | RB | NR | 25.21
237160 | ART.1500 1"1/4 VALV.SFERA UNI-SFER F/F C/LEVA | RB | NR | 44.67
237161 | ART.1500 1"1/2 VALV.SFERA UNI-SFER F/F C/LEVA | RB | NR | 63.14
237162 | ART.1500 2" VALV.SFERA UNI-SFER F/F C/LEVA | RB | NR | 93.75
237163 | ART.1500 2"1/2 VALV.SFERA UNI-SFER F/F C/LEVA | RB | NR | 209.4
237164 | ART.1500 3" VALV.SFERA UNI-SFER F/F C/LEVA | RB | NR | 314
237165 | ART.1500 4" VALV.SFERA UNI-SFER F/F C/LEVA | RB | NR | 526
237166 | ART.1501 1/2" VALV.SFERA UNI-SFER M/F C/LEVA | RB | NR | 12.31
237167 | ART.1501 3/4" VALV.SFERA UNI-SFER M/F C/LEVA | RB | NR | 19.63
237168 | ART.1501 1" VALV.SFERA UNI-SFER M/F C/LEVA | RB | NR | 27.6
237169 | ART.1501 1"1/4 VALV.SFERA UNI-SFER M/F C/LEVA | RB | NR | 49.57
237170 | ART.1501 1"1/2 VALV.SFERA UNI-SFER M/F C/LEVA | RB | NR | 68.17
237171 | ART.1501 2" VALV.SFERA UNI-SFER M/F C/LEVA | RB | NR | 100.8
237172 | ART.1520 1/2" VALV.SFERA UNI-SFER F/F C/FARF | RB | NR | 11.07
237173 | ART.1520 3/4" VALV.SFERA UNI-SFER F/F C/FARF | RB | NR | 18.06
237174 | ART.1520 1" VALV.SFERA UNI-SFER F/F C/FARF | RB | NR | 25.21
237175 | ART.1521 1/2" VALV.SFERA UNI-SFER M/F C/FARF | RB | NR | 12.31
237176 | ART.1521 3/4" VALV.SFERA UNI-SFER M/F C/FARF | RB | NR | 19.63
237177 | ART.1521 1" VALV.SFERA UNI-SFER M/F C/FARF | RB | NR | 27.6
237178 | ART.6273 1/2" VALVOLA SFERA GAS F/F C/LEVA | RB | NR | 18.79
237179 | ART.6273 3/4" VALVOLA SFERA GAS F/F C/LEVA | RB | NR | 27.84
237180 | ART.6273 1" VALVOLA SFERA GAS F/F C/LEVA | RB | NR | 38.43
237181 | ART.6273 1"1/4 VALVOLA SFERA GAS F/F C/LEVA | RB | NR | 67.08
237182 | ART.6273 1"1/2 VALVOLA SFERA GAS F/F C/LEVA | RB | NR | 94.18
237183 | ART.6273 2" VALVOLA SFERA GAS F/F C/LEVA | RB | NR | 150.4
237184 | ART.6274 1/2" VALVOLA SFERA GAS M/F C/LEVA | RB | NR | 20.04
237185 | ART.6274 3/4" VALVOLA SFERA GAS M/F C/LEVA | RB | NR | 28.98
237186 | ART.6274 1" VALVOLA SFERA GAS M/F C/LEVA | RB | NR | 40.06
237187 | ART.6274 1"1/4 VALVOLA SFERA GAS M/F C/LEVA | RB | NR | 72.36
237188 | ART.6274 1"1/2 VALVOLA SFERA GAS M/F C/LEVA | RB | NR | 100.4
237189 | ART.6274 2" VALVOLA SFERA GAS M/F C/LEVA | RB | NR | 156.5
237190 | ART.6275 1/2" VALVOLA SFERA GAS F/F C/FARF. | RB | NR | 18.79
237191 | ART.6275 3/4" VALVOLA SFERA GAS F/F C/FARF. | RB | NR | 27.84
237192 | ART.6275 1" VALVOLA SFERA GAS F/F C/FARF. | RB | NR | 38.43
237193 | ART.6276 1/2" VALVOLA SFERA GAS M/F C/FARF. | RB | NR | 20.04
237194 | ART.6276 3/4" VALVOLA SFERA GAS M/F C/FARF. | RB | NR | 28.98
237195 | ART.6276 1" VALVOLA SFERA GAS M/F C/FARF. | RB | NR | 40.06
246247 | TUBO CARBONIO ZINCATO RIV. 42X1,5 AL MT | RB | MT | 21.29
246248 | TUBO CARBONIO ZINCATO RIV. 35X1,5 AL MT | RB | MT | 17.84
246249 | TUBO CARBONIO ZINCATO RIV. 28X1,5 AL MT | RB | MT | 13.93
246250 | TUBO CARBONIO ZINCATO RIV. 22X1,5 AL MT | RB | MT | 11.43
246251 | TUBO CARBONIO ZINCATO RIV. 18X1,2 AL MT | RB | MT | 8.88
247031 | TUBO CARBONIO ZINCATO RIV. 76X2 AL MT | RB | MT | 49.86
250170 | TUBO CARBONIO ZINCATO RIV. 15X1,2 AL MT | RB | MT | 7.52
250173 | TUBO CARBONIO ZINCATO RIV. 54X1,5 AL MT | RB | MT | 27.62
250174 | TUBO CARBONIO ZINCATO RIV. 88X2 AL MT | RB | MT | 56.93
250175 | TUBO CARBONIO ZINCATO RIV. 108X2 AL MT | RB | MT | 72.39
250176 | 51680015 RACCORDO INTERMEDIO 15X17 | RB | NR | 11.14
250177 | 51680018 RACCORDO INTERMEDIO 18X20 | RB | NR | 12.22
250178 | 51680022 RACCORDO INTERMEDIO 22X24 | RB | NR | 11.2
250179 | 51680028 RACCORDO INTERMEDIO 28X31 | RB | NR | 16.64
250180 | 51680035 RACCORDO INTERMEDIO 35X38 | RB | NR | 23.65
250181 | 51680042 RACCORDO INTERMEDIO 42X44,5 | RB | NR | 19.38
250182 | 51680054 RACCORDO INTERMEDIO 54X57 | RB | NR | 27.15
250183 | 51680076 RACCORDO INTERMEDIO 76,1X80 | RB | NR | 78.53
250184 | 51680088 RACCORDO INTERMEDIO 88,9X95 | RB | NR | 105.2
250185 | 516800108 RACCORDO INTERMEDIO 108X114 | RB | NR | 159.8
253604 | ART.4504 1/2X1/2 VALV.SFERA UNI-SFER C/BOCCH. | RB | NR | 21
253605 | ART.4504 3/4X3/4 VALV.SFERA UNI-SFER C/BOCCH. | RB | NR | 28.6
253606 | ART.4504 3/4X1" VALV.SFERA UNI-SFER C/BOCCH. | RB | NR | 44.56
253607 | ART.4504 3/4X1"1/4 VALV.SFERA UNI-SFER C/BOC. | RB | NR | 77.5
253609 | ART.4504 1"X1" VALV.SFERA UNI-SFER C/BOCCH. | RB | NR | 44.94
253610 | ART.4504 1"X1"1/4 VALV.SFERA UNI-SFER C/BOCC. | RB | NR | 78.21
261028 | 5254001504 BOCCH. DIRIT.S/PIANA 15X1/2" INOX | RB | NR | 20.03
263163 | ART.4644 1/2" VALV.SQUADRA EXPO-SFER COMPACT | RB | NR | 59.83
263164 | ART.4644 3/4" VALV.SQUADRA EXPO-SFER COMPACT | RB | NR | 70.65
263165 | ART.4644 1" VALV.SQUADRA EXPO-SFER COMPACT | RB | NR | 98.58
263166 | 9390 3/4X18 FIDO-CASA VALV.SFERA GAS EUROCONO | RB | NR | 57.05
263168 | 9394 ORGANO COMANDO C/PLAC.X 9390/9398 CROMO | RB | NR | 48.6
263169 | 9394 ORGANO COMANDO C/PLAC.X 9390/9398 NERA | RB | NR | 32.35
263170 | 9394 ORGANO COMANDO C/PLAC.X 9390/9398 BIANCA | RB | NR | 31.3
263171 | 9394 ORGANO COMANDO C/PLAC.X 9390/9398 GRIGIA | RB | NR | 35.85
263172 | 9398 1/2" FIDO-CASA VALV.SFERA GAS ATTAC.F/F | RB | NR | 60.03
265143 | 9373 CASSETTA DA INCASSO PER COLLETTORE GAS | RB | NR | 138.7
265356 | ART.4624 1/2" VALV.EXPO-SFER X COLL. FARF.BLU | RB | NR | 28.55
265357 | ART.4624 3/4" VALV.EXPO-SFER X COLL. FARF.BLU | RB | NR | 37.39
265358 | ART.4624 1" VALV.EXPO-SFER X COLL. FARF.BLU | RB | NR | 57.35
265359 | ART.4625 1/2" VALV.EXPO-SFER X COLL. FARF.ROS | RB | NR | 28.55
265360 | ART.4625 3/4" VALV.EXPO-SFER X COLL. FARF.ROS | RB | NR | 37.39
265361 | ART.4625 1" VALV.EXPO-SFER X COLL. FARF.ROS | RB | NR | 57.35
265368 | 9374 1X3/4 COLLETTORE GAS 2 ATT.3/4" EUROCONO | RB | NR | 50.45
265370 | 9374 1X3/4 COLLETTORE GAS 3 ATT.3/4" EUROCONO | RB | NR | 49.35
265371 | 9375 3/4X1 VALV.SFERA DIR.GAS PER COLLET.9374 | RB | NR | 53
265372 | 9376 3/4X1 VALV.SFERA SQUAD.GAS PER COLL.9374 | RB | NR | 54.39
268839 | 4589 1/2X1/2 VALV.SFERA FIL.MASCHIO C/GIR. | RB | NR | 27.29
268840 | 4589 3/4X3/4 VALV.SFERA FIL.MASCHIO C/GIR. | RB | NR | 45.92
274914 | 5254003507 BOCCH. DIRIT.S/PIANA 35X1"1/4 INOX | RB | NR | 52.1
288196 | 51RI0128 O-RING D.28 C/PERDITA EPDM PEROX | RB | NR | 0.94
288898 | 52460015 MANICOTTO FLANGIATO PN6 DN10 | RB | NR | 45.8
288899 | 52460018 MANICOTTO FLANGIATO PN6 DN15 | RB | NR | 50.42
288900 | 52460022 MANICOTTO FLANGIATO PN6 DN20 | RB | NR | 61.11
288901 | 52460028 MANICOTTO FLANGIATO PN6 DN25 | RB | NR | 75.53
288902 | 52460035 MANICOTTO FLANGIATO PN6 DN32 | RB | NR | 102.1
288903 | 52460042 MANICOTTO FLANGIATO PN6 DN40 | RB | NR | 132.8
288904 | 52460054 MANICOTTO FLANGIATO PN6 DN50 | RB | NR | 147.1
288905 | 52460076 MANICOTTO FLANGIATO PN6 DN65 | RB | NR | 204.4
288906 | 52460088 MANICOTTO FLANGIATO PN6 DN80 | RB | NR | 279.3
288907 | 524600108 MANICOTTO FLANGIATO PN6 DN100 | RB | NR | 348.9
288963 | 5259002250 BOCCHELLO PER FLANGIA LIB. 22X50 | RB | NR | 53.69
288964 | 5259002258 BOCCHELLO PER FLANGIA LIB. 22X58 | RB | NR | 58.33
288965 | 5259002860 BOCCHELLO PER FLANGIA LIB. 28X60 | RB | NR | 66.06
288966 | 5259002868 BOCCHELLO PER FLANGIA LIB. 28X68 | RB | NR | 71.09
288967 | 5259003570 BOCCHELLO PER FLANGIA LIB. 35X70 | RB | NR | 80.22
288968 | 5259003578 BOCCHELLO PER FLANGIA LIB. 35X78 | RB | NR | 86.66
288969 | 5259004280 BOCCHELLO PER FLANGIA LIB. 42X80 | RB | NR | 84.68
288970 | 5259004288 BOCCHELLO PER FLANGIA LIB. 42X88 | RB | NR | 90.74
288971 | 5259005490 BOCCHELLO PER FLANGIA LIB. 54X90 | RB | NR | 92.04
288972 | 52590054102 BOCCHELLO PER FLANGIA LIB.54X102 | RB | NR | 96.21
288973 | 52590076110 BOCCHELLO PER FLANGIA LIB.76X110 | RB | NR | 118.6
288974 | 52590076122 BOCCHELLO PER FLANGIA LIB.76X122 | RB | NR | 138.6
288975 | 52590088128 BOCCHELLO PER FLANGIA LIB.88X128 | RB | NR | 134.9
288976 | 52590088138 BOCCHELLO PER FLANGIA LIB.88X138 | RB | NR | 145.1
288977 | 525900108148 BOCCHELLO X FLANGIA LIB.108X148 | RB | NR | 166.2
288978 | 525900108158 BOCCHELLO X FLANGIA LIB.108X158 | RB | NR | 177.9
289552 | 5101003507 MANICOTTO MISTO FF 35X1"1/4 ZINC. | RB | NR | 22.77
289553 | 5101004208 MANICOTTO MISTO FF 42X1"1/2 ZINC. | RB | NR | 25.88
289554 | 5101005410 MANICOTTO MISTO FF 54X2" ZINC. | RB | NR | 40.9
289614 | 5150001505 RACC. C/GIRELLO OTTONE 15X3/4" | RB | NR | 9.53
289615 | 5150001805 RACC. C/GIRELLO OTTONE 18X3/4" | RB | NR | 9.16
289616 | 5150002205 RACC. C/GIRELLO OTTONE 22X3/4" | RB | NR | 15.1
289617 | 5150002208 RACC. C/GIRELLO OTTONE 22X1"1/2 | RB | NR | 18.87
289618 | 5150002806 RACC. C/GIRELLO OTTONE 28X1" | RB | NR | 11.89
289619 | 5150002808 RACC. C/GIRELLO OTTONE 28X1"1/2 | RB | NR | 20.49
289620 | 5150003507 RACC. C/GIRELLO OTTONE 35X1"1/4 | RB | NR | 14.1
289621 | 5150003508 RACC. C/GIRELLO OTTONE 35X1"1/2 | RB | NR | 20.16
289622 | 5150004208 RACC. C/GIRELLO OTTONE 42X1"1/2 | RB | NR | 21.17
289623 | 5150005410 RACC. C/GIRELLO OTTONE 54X2" | RB | NR | 29.49
296955 | 5GRI0015 O-RING D.15 IN HNBR PER GAS | RB | NR | 0.87
296956 | 5GRI0018 O-RING D.18 IN HNBR PER GAS | RB | NR | 0.86
296958 | 5GRI0022 O-RING D.22 IN HNBR PER GAS | RB | NR | 1.1
296959 | 5GRI0028 O-RING D.28 IN HNBR PER GAS | RB | NR | 1.77
296960 | 5GRI0035 O-RING D.35 IN HNBR PER GAS | RB | NR | 2.93
296961 | 5GRI0042 O-RING D.42 IN HNBR PER GAS | RB | NR | 4.36
296962 | 5GRI0054 O-RING D.54 IN HNBR PER GAS | RB | NR | 4.75
301255 | 51RI0154 O-RING D.54 C/PERDITA EPDM PEROX | RB | NR | 2.49
309658 | 4583 1/2X1/2 UNI-SFER CODOLO E GIRELLO | RB | NR | 25.58
311959 | 51RI0142 O-RING D.42 C/PERDITA EPDM PEROX | RB | NR | 0.55
313751 | 4589 1/2X3/4 VALV.SFERA FIL.MASCHIO C/GIR. | RB | NR | 33.38
313998 | 5254001505 BOCCH. DIRIT.S/PIANA 15X3/4" INOX | RB | NR | 19.25
313999 | 5254001804 BOCCH. DIRIT.S/PIANA 18X1/2" INOX | RB | NR | 19.38
314000 | 5254001805 BOCCH. DIRIT.S/PIANA 18X3/4" INOX | RB | NR | 20.07
314001 | 5254002205 BOCCH. DIRIT.S/PIANA 22X3/4" INOX | RB | NR | 28.52
314002 | 5254002206 BOCCH. DIRIT.S/PIANA 22X1" INOX | RB | NR | 35.08
314004 | 5254002806 BOCCH. DIRIT.S/PIANA 28X1" INOX | RB | NR | 33.77
314022 | 5254004208 BOCCH. DIRIT.S/PIANA 42X1"1/2 INOX | RB | NR | 63.63
320484 | 9361 FIDO-CASA 14X3/4" RACC.DIRITTO C/GIR.GAS | RB | NR | 13.43
320485 | 9361 FIDO-CASA 16X3/4" RACC.DIRITTO C/GIR.GAS | RB | NR | 13.76
320486 | 9361 FIDO-CASA 18X3/4" RACC.DIRITTO C/GIR.GAS | RB | NR | 13.8
320487 | 9361 FIDO-CASA 22X3/4" RACC.DIRITTO C/GIR.GAS | RB | NR | 13.8
320488 | 9361 FIDO-CASA 22X1" RACC.DIRITTO C/GIR.GAS | RB | NR | 22.28
320489 | 9361 FIDO-CASA 28X1" RACC.DIRITTO C/GIR.GAS | RB | NR | 25.31
325267 | 520100 28X1/2_DIRITTO FEMMINA | RB | NR | 20.49
327635 | 4583 3/4X3/4 UNI-SFER CODOLO E GIRELLO | RB | NR | 29.68
336435 | 4391 FULL-SFER VALVOLA INCAS.1/2" F/F C/CART. | RB | NR | 23.33
336436 | 4391 FULL-SFER VALVOLA INCAS.3/4" F/F C/CART. | RB | NR | 38.71
336437 | 4391 FULL-SFER VALVOLA INCAS. 1" F/F C/CART. | RB | NR | 52.86
336438 | 43F0 FULL-SFER CAPPUCCIO CROMATO PER 4391 | RB | NR | 20.73
067094 | TUBO 17X2 PEX-C IMP.PAV.ROT.120MT AL MT | RBM | MT | 1.84
067095 | TUBO 17X2 PEX-C IMP.PAV.ROT.240MT AL MT | RBM | MT | 1.84
067096 | TUBO 17X2 PEX-C IMP.PAV.ROT.600MT AL MT | RBM | MT | 1.84
067128 | 03060042 SERVOMOTORE C/MICROINTER. 230V | RBM | NR | 49.63
109036 | BULL PANNELLO ISOL. 1200X800X60 PASSO 5 AL MQ | RBM | MQ | 20.32
198910 | BULL PANNELLO ISOL. 1200X800X33 PASSO 5 AL MQ | RBM | MQ | 16.57
198916 | BULL PANNELLO ISOL. 1200X800X45 PASSO 5 AL MQ | RBM | MQ | 18.82
275072 | TUBO 17X2 PEX-A POLIET. ROT.600 MT C/BARR. | RBM | MT | 2.1
327687 | TUBO KILMA-FLEX 4 FIN 17X2 ROT.600 MT AL MT | RBM | MT | 1.54
330467 | 14160620 KIT COLLETTORE PREM.PLAST.1" 2 VIE | RBM | NR | 221.3
330468 | 14110620 KIT COLLETTORE PREM.PLAST.1" 3 VIE | RBM | NR | 243.8
330469 | 14120620 KIT COLLETTORE PREM.PLAST.1" 4 VIE | RBM | NR | 267.8
330470 | 14130620 KIT COLLETTORE PREM.PLAST.1" 5 VIE | RBM | NR | 290.2
330471 | 14140620 KIT COLLETTORE PREM.PLAST.1" 6 VIE | RBM | NR | 325.6
330472 | 14150620 KIT COLLETTORE PREM.PLAST.1" 7 VIE | RBM | NR | 349.7
330473 | 14160620 KIT COLLETTORE PREM.PLAST.1" 8 VIE | RBM | NR | 374.1
330474 | 14170620 KIT COLLETTORE PREM.PLAST.1" 9 VIE | RBM | NR | 397.8
330475 | 14180620 KIT COLLETTORE PREM.PLAST.1" 10 VIE | RBM | NR | 420.3
330476 | 14190620 KIT COLLETTORE PREM.PLAST.1" 11 VIE | RBM | NR | 465.4
330477 | 14200620 KIT COLLETTORE PREM.PLAST.1" 12 VIE | RBM | NR | 489.5
335768 | 14201320 KIT COLLETTORE PREM.PLAST.1" 13 VIE | RBM | NR | 519
335769 | 14201420 KIT COLLETTORE PREM.PLAST.1" 14 VIE | RBM | NR | 548
344883 | MG1 DEFANGATORE MAGNETICO COMPATTO 3/4" NERO | RBM | NR | 121.7
344895 | KIT MG1 NERO + FILTRO DOSATORE DP1 | RBM | CF | 225.6
344896 | 3928 FILTRO DOSATORE POLIFOSF.DP1 1/2" GRIGIO | RBM | NR | 111.9
344897 | 3699 MP1 FILTRO DEFANG.MAGNET.1" POMPE CALORE | RBM | NR | 324.2
344898 | 3833 MP2 FILTRO DEFANG. MAGN. AUTOPUL. 1" F/F | RBM | NR | 260.7
346231 | TUBO KILMA-FLEX PE-RT 17X2 ROT.600 MT AL MT | RBM | MT | 1.32
347400 | 4051 RICARICA DOSATORE POLIFOSFATI DP1 | RBM | NR | 22.77
005946 | 1220 1/2 VALVOLA MONOTUBO "MONOLUX" SENZA RAC | RCR | NR | 54.02
005947 | 500/D CUSIO-MIX MISC. DOCCIA CROMO | RCR | NR | 355.9
005948 | 550/D CUSIO-MIX COMPLETO VASCA CROMATO | RCR | NR | 518
027587 | AC57 TUBETTO A "U" X CUSIOMIX | RCR | NR | 19.55
027588 | AC56 TUBETTO A "L" X CUSIOMIX | RCR | NR | 16.95
027590 | AC71+AC72 COMPL.CALOTTA + OGIVE X CUSIOMIX 2 | RCR | NR | 9.66
027591 | ART.2002 OGIVA IN TEFLON | RCR | NR | 0.99
029377 | AC64 VITONE CUSIOMIX FINO A 24 MM. 24X24 | RCR | NR | 17.66
035212 | A 1340 3/8 CROMO VALV.ARREDA SQ.RAME | RCR | NR | 53.01
035213 | A 1340 3/8 CROMO-ORO VALV.ARREDA SQ.RAME | RCR | NR | 69.78
035216 | A 1340 3/8 ORO VALV.ARREDA SQ.RAME | RCR | NR | 83.5
035217 | A 1340 1/2 CROMO VALV.ARREDA SQ.RAME | RCR | NR | 53.01
035218 | A 1340 1/2 CROMO-ORO VALV.ARREDA SQ.RAME | RCR | NR | 69.78
035221 | A 1340 1/2 ORO VALV.ARREDA SQ.RAME | RCR | NR | 83.5
035222 | A 1350 3/8 CROMO DETENT.ARREDA SQ.RAME | RCR | NR | 51.37
035223 | A 1350 3/8 CROMO-ORO DETENT.ARREDA SQ.RAME | RCR | NR | 68.16
035226 | A 1350 3/8 ORO DETENT.ARREDA SQ.RAME | RCR | NR | 81.86
035227 | A 1350 1/2 CROMO DETENT.ARREDA SQ.RAME | RCR | NR | 51.37
035228 | A 1350 1/2 CROMO-ORO DETENT.ARREDA SQ.RAME | RCR | NR | 68.16
035231 | A 1350 1/2 ORO DETENT.ARREDA SQ.RAME | RCR | NR | 81.86
035232 | A 1300 1/2 CROMO VALV.ARREDA SQ.FERRO | RCR | NR | 53.01
035233 | A 1300 1/2 CROMO-ORO VALV.ARREDA SQ.FERRO | RCR | NR | 69.78
035236 | A 1300 1/2 ORO VALV.ARREDA SQ.FERRO | RCR | NR | 83.5
035237 | A 1310 1/2 CROMO DET.ARREDA SQ.FERRO | RCR | NR | 51.37
035238 | A 1310 1/2 CROMO-ORO DET.ARREDA SQ.FERRO | RCR | NR | 68.16
035241 | A 1310 1/2 ORO DET.ARREDA SQ.FERRO | RCR | NR | 81.86
035242 | A 1360 3/8 CROMO VALV.ARREDA DIR.RAME | RCR | NR | 53.01
035243 | A 1360 3/8 CROMO-ORO VALV.ARREDA DIR.RAME | RCR | NR | 69.78
035246 | A 1360 3/8 ORO VALV.ARREDA DIR.RAME | RCR | NR | 83.5
035247 | A 1360 1/2 CROMO VALV.ARREDA DIR.RAME | RCR | NR | 53.01
035248 | A 1360 1/2 CROMO-ORO VALV.ARREDA DIR.RAME | RCR | NR | 69.78
035251 | A 1370 3/8 CROMO DET.ARREDA DIR.RAME | RCR | NR | 51.37
035252 | A 1370 3/8 CROMO-ORO DET.ARREDA DIR.RAME | RCR | NR | 68.16
035255 | A 1370 3/8 ORO DET.ARREDA DIR.RAME | RCR | NR | 81.86
035256 | A 1370 1/2 CROMO DET.ARREDA DIR.RAME | RCR | NR | 51.37
035257 | A 1370 1/2 CROMO-ORO DET.ARREDA DIR.RAME | RCR | NR | 68.16
035260 | A 1370 1/2 ORO DET.ARREDA DIR.RAME | RCR | NR | 81.86
035261 | A 1320 1/2 CROMO VALV.ARREDA DIR.FERRO | RCR | NR | 53.01
035262 | A 1320 1/2 CROMO-ORO VALV.ARREDA DIR.FERRO | RCR | NR | 69.78
035265 | A 1320 1/2 ORO VALV.ARREDA DIR.FERRO | RCR | NR | 83.5
035266 | A 1330 1/2 CROMO DET.ARREDA DIR.FERRO | RCR | NR | 53.01
035267 | A 1330 1/2 CROMO-ORO DET.ARREDA DIR.FERRO | RCR | NR | 69.78
035270 | A 1330 1/2 ORO DET.ARREDA DIR.FERRO | RCR | NR | 81.86
035271 | A 1360 1/2 ORO VALV.ARREDA DIR.RAME | RCR | NR | 83.5
067085 | ART.505/D CUSIO-MIX BOCCA EROGAZ.VASCA DUPLEX | RCR | NR | 129.7
067086 | ART.01 MILLENIUM MC MISCELATORE LAVABO CROMO | RCR | NR | 220.8
067087 | ART.02 MILLENIUM MC MISCELATORE BIDET CROMO | RCR | NR | 220.8
067088 | 1220 3/4 VALVOLA MONOTUBO "MONOLUX" SENZA RAC | RCR | NR | 54.02
072753 | 2045 NIPPLES 1" | RCR | NR | 7.24
072754 | 2040 TAPPO MASCHIO 1" | RCR | NR | 6.55
072757 | 2012 KIT TENUTA TEFLON D.14 C/CALOTTA | RCR | NR | 4.24
074229 | 2080 CODOLO X VALVOLA MONOTUBO 1/2" | RCR | NR | 7.62
074230 | 2080 CODOLO X VALVOLA MONOTUBO 3/4" | RCR | NR | 8.09
074231 | 2080 CODOLO X VALVOLA MONOTUBO 1" | RCR | NR | 8.72
086414 | ART.03 MILLENIUM MC MISCELATORE VASCA CROMO | RCR | NR | 302.7
089123 | 600/D CUSIO-MIX MISC. TERMOSTAT.UNIV. CROMO | RCR | NR | 515
093645 | AC59/B TUBETTO DRITTO X CUSIOMIX 16 CM. | RCR | NR | 10.83
093957 | AR401 KIT RACCORDO IN GOMMA D.14 +CALOTTA CR | RCR | NR | 6.55
134323 | AC65 VITONE CUSIOMIX FINO A 32 MM. 27X19 | RCR | NR | 23.78
159292 | AC59/A TUBETTO DRITTO X CUSIOMIX 12 CM. | RCR | NR | 8.94
174386 | AC64 VITONE X CUSIOMIX RICAMB.SERIE K-STELLA | RCR | NR | 17.66
178869 | AC61 DEVIATORE COMPLETO PER BOCCA CROMO | RCR | NR | 30.37
189186 | 1200 1/2" VALVOLA MONOTUBO PM 3 ATT.24/19 M. | RCR | NR | 46.89
190823 | AC50 CARTUCCIA SERIE CUSIOMIX DUE | RCR | NR | 58.37
196539 | AC76 LEVA PER CUSIOMIX DUE CROMO | RCR | NR | 34.83
204200 | AC88 KIT SUPPORTO PER CORPO CENTRALE | RCR | NR | 12.96
287188 | A590 ADATTATORE PER TUBO RAME ATT.1/2" | RCR | NR | 7.53
303429 | AC64 VITONE CUSIOMIX FINO A 24 MM. 20X24 | RCR | NR | 16.47
303430 | AC64 VITONE CUSIOMIX FINO A 24 MM. 5/8"G. | RCR | NR | 11.21
281327 | CASSONETTO RIV. 400X150 | RCT | NR | 1.44
281328 | CASSONETTO RIV. 500X150 | RCT | NR | 1.44
281329 | BOCCHETTA MOD. EBL-S 20 DIM.400X150 | RCT | NR | 1.44
281330 | BOCCHETTA MOD. EBL-S 20 DIM.500X150 | RCT | NR | 1.44
277676 | TUBO RAUTHERM SPEED PE-XA 10X1,1 ROT.240MT | REHAU | MT | 2.64
277677 | TUBO RAUTHERM SPEED PE-XA 14X1,5 ROT.120MT | REHAU | MT | 2.9
277679 | TUBO RAUTHERM SPEED PE-XA 14X1,5 ROT.600MT | REHAU | MT | 2.9
277681 | 136140 TUBO RAUTHERM S PE-XA 17X2,0 BARRA 5MT | REHAU | MT | 2.84
277682 | 136140 TUBO RAUTHERM S PE-XA 17X2,0 ROT.120MT | REHAU | MT | 2.84
277690 | 136160 TUBO RAUTHERM S PE-XA 20X2,0 BARRA 5MT | REHAU | MT | 3.96
277691 | 136160 TUBO RAUTHERM S PE-XA 20X2,0 ROT.120MT | REHAU | MT | 3.96
277692 | 136160 TUBO RAUTHERM S PE-XA 20X2,0 ROT.240MT | REHAU | MT | 3.96
277693 | 136160 TUBO RAUTHERM S PE-XA 20X2,0 ROT.500MT | REHAU | MT | 3.96
277694 | 136770 TUBO RAUTHERM S PE-XA 25X2,3 BARRA 5MT | REHAU | MT | 6.03
277695 | 136770 TUBO RAUTHERM S PE-XA 25X2,3 ROT.120MT | REHAU | MT | 6.03
277696 | 136770 TUBO RAUTHERM S PE-XA 25X2,3 ROT.300MT | REHAU | MT | 6.03
277697 | 136900 TUBO RAUTHERM S PE-XA 32X2,9 BARRA 5MT | REHAU | MT | 8.81
277698 | 136900 TUBO RAUTHERM S PE-XA 32X2,9 ROT. 50MT | REHAU | MT | 8.81
277699 | 136900 TUBO RAUTHERM S PE-XA 32X2,9 ROT.100MT | REHAU | MT | 8.81
277702 | 315260 MANICOTTO AUTOBLOCC. D.16 RAUTHERM S | REHAU | NR | 3.39
277703 | 250277 RACC.DIRIT.INTERMEDIO D.17 RAUTHERM S | REHAU | NR | 11.61
277704 | 258817 RACC.DIRIT.MASCHIO 17X1/2" RAUTHERM S | REHAU | NR | 11.99
277705 | 320895 RACC.VITE C/ANELLO BLOC. D.16X1,5 | REHAU | NR | 8.2
277712 | 104027 ATTREZZO DI SUPPORTO TUBO | REHAU | NR | 195.2
277713 | 139026 TUBO RAUTHERM S PREIS. 17X2,0 ROT.50MT | REHAU | MT | 4.85
277714 | 139025 TUBO RAUTHERM S PREIS. 20X2,0 ROT.50MT | REHAU | MT | 5.94
277715 | 139027 GUAINA ISOLANTE 6 MM 10X1,1 ROT.25MT | REHAU | MT | 2.87
277716 | 136702 TUBO RAUTHERM-FW SDR11 32X2,9 5 MT | REHAU | MT | 9.82
277717 | 136502 TUBO RAUTHERM-FW SDR11 40X3,7 5 MT | REHAU | MT | 16.25
277718 | 136512 TUBO RAUTHERM-FW SDR11 50X4,6 5 MT | REHAU | MT | 23.84
277719 | 136522 TUBO RAUTHERM-FW SDR11 63X5,8 5 MT | REHAU | MT | 32.34
277720 | 136532 TUBO RAUTHERM-FW SDR11 75X6,8 5 MT | REHAU | MT | 48.75
277721 | 136542 TUBO RAUTHERM-FW SDR11 90X8,2 5 MT | REHAU | MT | 63.98
277722 | 136552 TUBO RAUTHERM-FW SDR11 110X10,0 5 MT | REHAU | MT | 91.4
277723 | 136404 TUBO RAUTHERM-FW SDR11 125X11,4 5 MT | REHAU | MT | 113.2
277740 | 484701 FUSAPEX MANICOTTO ELETTROSALD. D.50 | REHAU | NR | 128.8
277741 | 484702 FUSAPEX MANICOTTO ELETTROSALD. D.63 | REHAU | NR | 147.3
277743 | 484703 FUSAPEX MANICOTTO ELETTROSALD. D.75 | REHAU | NR | 179.6
277745 | 484705 FUSAPEX MANICOTTO ELETTROSALD. D.110 | REHAU | NR | 251.4
277746 | 484706 FUSAPEX MANICOTTO ELETTROSALD. D.125 | REHAU | NR | 269.4
277747 | 484708 FUSAPEX MANICOTTO ELETTROSALD. D.160 | REHAU | NR | 323.2
277749 | 214398 FUSAPEX RIDUZIONE ELETTROSALD. 63X50 | REHAU | NR | 311
277750 | 214399 FUSAPEX RIDUZIONE ELETTROSALD. 75X50 | REHAU | NR | 311
277751 | 214401 FUSAPEX RIDUZIONE ELETTROSALD. 75X63 | REHAU | NR | 311
277752 | 214402 FUSAPEX RIDUZIONE ELETTROSALD. 90X50 | REHAU | NR | 344.5
277753 | 214403 FUSAPEX RIDUZIONE ELETTROSALD. 90X63 | REHAU | NR | 344.5
277754 | 203604 FUSAPEX RIDUZIONE ELETTROSALD. 90X75 | REHAU | NR | 344.5
277755 | 203605 FUSAPEX RIDUZIONE ELETTROSALD.110X75 | REHAU | NR | 353.5
277756 | 203607 FUSAPEX RIDUZIONE ELETTROSALD.110X90 | REHAU | NR | 353.5
277757 | 203608 FUSAPEX RIDUZIONE ELETTROSALD.125X75 | REHAU | NR | 375.6
277758 | 203611 FUSAPEX RIDUZIONE ELETTROSALD.125X90 | REHAU | NR | 375.6
277759 | 203614 FUSAPEX RIDUZIONE ELETTROSALD.125X110 | REHAU | NR | 375.6
277763 | 203618 FUSAPEX RIDUZIONE ELETTROSALD.160X125 | REHAU | NR | 381
277765 | 484731 FUSAPEX MANIC.ELETTR.C/FIL.M. 50X1"1/2 | REHAU | NR | 337.3
277766 | 484732 FUSAPEX MANIC.ELETTR.C/FIL.M. 63X2" | REHAU | NR | 423.4
277767 | 484733 FUSAPEX MANIC.ELETTR.C/FIL.M. 75X2"1/2 | REHAU | NR | 515
277768 | 105579 FUSAPEX TERMIN.FLANG. SDR11 D.50/40 | REHAU | NR | 344.5
277769 | 102284 FUSAPEX TERMIN.FLANG. SDR11 D.63/50 | REHAU | NR | 310.1
277770 | 203128 FUSAPEX TERMIN.FLANG. SDR11 D.75/65 | REHAU | NR | 485.8
277771 | 229998 FUSAPEX TERMIN.FLANG. SDR11 D.90/80 | REHAU | NR | 508
277772 | 229999 FUSAPEX TERMIN.FLANG. SDR11 D.110/100 | REHAU | NR | 526
277775 | 288713 FUSAPEX TERMIN.FLANG. SDR11 D.125/100 | REHAU | NR | 545
277776 | 205265 GUARNIZIONE EPDM D.75/65 | REHAU | NR | 34.7
277777 | 205266 GUARNIZIONE EPDM D.90/80 | REHAU | NR | 36
277778 | 205267 GUARNIZIONE EPDM D.110/100 125/100 | REHAU | NR | 40.94
277780 | 484714 FUSAPEX RACCORDO ELETTR. 90° D.90 | REHAU | NR | 269.4
277781 | 484715 FUSAPEX RACCORDO ELETTR. 90° D.110 | REHAU | NR | 341.1
277782 | 484716 FUSAPEX RACCORDO ELETTR. 90° D.125 | REHAU | NR | 575
277783 | 484721 FUSAPEX RACCORDO TEE SDR11 D.50 | REHAU | NR | 279.8
277784 | 484722 FUSAPEX RACCORDO TEE SDR11 D.63 | REHAU | NR | 290.7
277785 | 484723 FUSAPEX RACCORDO TEE SDR11 D.75 | REHAU | NR | 497.1
277786 | 484724 FUSAPEX RACCORDO TEE SDR11 D.90 | REHAU | NR | 534
277787 | 484725 FUSAPEX RACCORDO TEE SDR11 D.110 | REHAU | NR | 613
277788 | 484726 FUSAPEX RACCORDO TEE SDR11 D.125 | REHAU | NR | 1020
277789 | 137196 GUAINA CORRUGATA D.10/14 ROT.50 AL MT | REHAU | MT | 1.68
277791 | 137428 GUAINA CORRUGATA D.20 ROT.50 AL MT | REHAU | MT | 2.34
277792 | 137160 GUAINA CORRUGATA D.25 ROT.25 AL MT | REHAU | MT | 2.74
277793 | 137170 GUAINA CORRUGATA D.32 ROT.25 AL MT | REHAU | MT | 3.37
277800 | 227839 PANNELLO VARIONOVA S/ISOLAM. SP.24 | REHAU | MQ | 19.02
277804 | 227849 STRISCE DI ACCOPP. PER PANN.VARIONOVA | REHAU | NR | 4.88
277817 | 227859 BANDE TERMINALI PER PANN.VARIONOVA | REHAU | NR | 5.31
277818 | 219567 FASCETTA DI FISSAGGIO TUBO | REHAU | NR | 0.5
277819 | 227869 ELEMENTO DI FISSAGGIO PER PANNELLO | REHAU | NR | 0.57
277820 | 317831 PANNELLO EASY NOP EVO SP.32 MM EPS 150 | REHAU | MQ | 25.11
277821 | 317832 PANNELLO EASY NOP EVO SP.42 MM EPS 150 | REHAU | MQ | 28.19
277827 | 317836 PANNELLO SAGOMATO PASSO 100 SP.60 MM | REHAU | MQ | 56.62
277828 | 249037 PANNELLO POLISTIRENE ESTRUSO SP.20 MM | REHAU | MQ | 20.93
277861 | 249077 PANNELLO POLISTIRENE ESTRUSO SP.30 MM | REHAU | MQ | 24.29
277862 | 249057 PANNELLO POLISTIRENE ESTRUSO SP.40 MM | REHAU | MQ | 27.13
277867 | 315223 PANNELLO RESTRUTTURA SAGOMATO 1250X850 | REHAU | MQ | 47.4
277868 | 217759 PANNELLO TACKER RAUTAC SP.10 MM EPS150 | REHAU | MQ | 21.73
277870 | 315222 ISOLANTE PERIMETRALE RESTRUTTURA | REHAU | MT | 2.58
277871 | 240491 PANNELLO ISOLANTE ACUST.SP.20-2 ROTOLO | REHAU | MQ | 26.23
277872 | 205313 PANNELLO ISOLANTE ACUST.SP.30-2 ROTOLO | REHAU | MQ | 28.87
277873 | 262393 PANNELLO ISOLANTE ACUST.SP.50-2 LASTRA | REHAU | MQ | 47.23
277884 | 217756 CHIODO DI FISSAGGIO RAUTAC 10 | REHAU | NR | 0.22
277885 | 217757 CHIODO DI FISSAGGIO RAUTAC 14-17 | REHAU | NR | 0.22
277886 | 217758 ATTREZZO PER FISSAGGIO CHIODI RAUTAC | REHAU | NR | 767
277887 | 240221 CHIODO DI FISSAGGIO RAUTHERM 14/16/17 | REHAU | NR | 0.32
277888 | 262373 CHIODO DI FISSAGGIO RAUTHERM D.20 | REHAU | NR | 0.26
277889 | 227835 ATTREZZO PER FISSAGGIO CHIODI "MULTI" | REHAU | NR | 502
278128 | 244248 BINARIO RAUFIX PER TUBO D.16/17/20 | REHAU | MT | 5.37
278129 | 266210 BINARIO RAILFIX PER TUBO D.25 | REHAU | MT | 11.38
278130 | 219566 CHIODO PER FISSAGGIO BINARIO RAUFIX | REHAU | NR | 0.17
278131 | 228880 BINARIO RAUTHERM S PER TUBO D.10 | REHAU | NR | 5.27
278132 | 228890 SUPPORTO DOPPIO PER TUBO RAUTHERM D.10 | REHAU | NR | 1.54
278133 | 228950 CONDOTTO CURVATO 90° C/MANIG. | REHAU | NR | 2.97
278134 | 000666 RETE METALLICA ELETTROS. 1200X2100 | REHAU | NR | 38.76
278135 | 219569 CLIP PER RETE METALLICA 17X2 MM | REHAU | NR | 0.22
278136 | 219570 ATTREZZO PER FISSAGGIO CLIP 17 | REHAU | NR | 833
278137 | 212551 CLIP GIREVOLE QUATTRO | REHAU | NR | 0.59
278138 | 212552 ATTREZZO PER FISSAGGIO CLIPS | REHAU | NR | 299.6
278139 | 256344 FISSARETE PLASTIFICATO L.100 MM | REHAU | NR | 0.09
278140 | 257304 ATTREZZO PER TORSIONE | REHAU | NR | 70.44
278141 | 724448 FASCETTA STRINGITUBO L.178 MM 100 PZ | REHAU | CF | 9.16
278142 | 256054 FOGLIO DI COPERTURA PE L.1200 MM | REHAU | MQ | 2.87
278147 | 266352 RACCORDO A VITE D.16 | REHAU | NR | 9.95
278148 | 243994 PANNELLO DI POSA VA 12,5 SP.30 MM | REHAU | NR | 74.33
278149 | 246004 PANNELLO DI POSA VA 25 SP.30 MM | REHAU | NR | 67.68
278150 | 246134 PANNELLO DI CURVATURA VA 12,5 SP.30 MM | REHAU | NR | 11.9
278151 | 246144 PANNELLO DI CURVATURA VA 25 SP.30 MM | REHAU | NR | 11.9
278153 | 249642 PANNELLO DI RIEMPIMENTO POLIS.SP.30 MM | REHAU | NR | 22.18
278154 | 249682 TAGLIASCANALATURE PER CONDOTTA TUBI | REHAU | NR | 487.9
278155 | 200299 PANNELLO DI POSA TS-14 SP.25 MM | REHAU | NR | 21.53
278156 | 200303 LAMELLA DI CONDUZIONE TERMICA TS-14 | REHAU | NR | 9.33
278157 | 200304 PANNELLO DI CURVATURA TS-14 SP.0,5 MM | REHAU | NR | 10.77
278162 | 200306 PANNELLO DI RIEMPIMENTO TS-14 SP.25 MM | REHAU | NR | 16.54
278163 | 209838 LASTRA PER SOTTOFONDO A SECCO SP.25 MM | REHAU | MQ | 129.2
278166 | 209839 ADESIVO 1 KG | REHAU | KG | 114.8
278167 | 209841 STUCCO PER SOTTOFONDI 5 KG | REHAU | KG | 11.48
278168 | 209842 VITI PER LASTRE CONF. 1000 PZ | REHAU | CF | 77.86
278176 | 302398 ISO.PERIM.AUTOAD.SP.10 H.150MM RT.50MT | REHAU | MT | 2.33
278177 | 302525 ISOLANTE PERIMET.AUTOAD.SP.10 H.250 MM | REHAU | MT | 4.74
278178 | 218154 GIUNTO DI DILATAZIONE SP.8 H.95 MM | REHAU | MT | 18.66
278179 | 227833 CONDOTTO CURVATO D.12/14 MM | REHAU | NR | 3.67
278180 | 219568 CONDOTTO CURVATO D.16/17 MM | REHAU | NR | 3.9
278181 | 239343 CONDOTTO CURVATO D.20 MM | REHAU | NR | 4.72
278182 | 239193 CONDOTTO CURVATO D.25 MM | REHAU | NR | 7.97
278183 | 265471 FIBRE POLIMERICHE 1 KG | REHAU | KG | 47.37
278202 | 200546 RACCORDO A VITE D.10,1 | REHAU | NR | 14.7
278203 | 246044 RACCORDO A VITE D.14 | REHAU | NR | 11.11
278204 | 250607 RACCORDO A VITE D.17 | REHAU | NR | 5.54
278205 | 250617 RACCORDO A VITE D.20 | REHAU | NR | 9.62
278222 | 209327 COPPIA STAFFE 70 MM PER COLLET.P HKV-D | REHAU | CF | 35.49
278238 | 317604 AZIONATORE ELETTROTERMICO 230V | REHAU | NR | 51.52
278239 | 317605 AZIONATORE ELETTROTERMICO 24V | REHAU | NR | 51.52
278240 | 315373 AZIONATORE ELETTR.C/MICROINT.AUS. 24V | REHAU | NR | 40.1
278241 | 315374 AZIONATORE ELETTR.C/MICROINT.AUS. 230V | REHAU | NR | 40.1
278242 | 231681 TAPPO CIECO PER TUBO 17X2,0 | REHAU | NR | 16.42
278243 | 231691 TAPPO CIECO PER TUBO 20X2,0 | REHAU | NR | 16.42
278402 | 314397 ARMADIO COLLETT. UP-I5 500X750X110-160 | REHAU | NR | 392.2
278403 | 314398 ARMADIO COLLETT. UP-I6 600X750X110-160 | REHAU | NR | 432.8
278404 | 314412 ARMADIO COLLETT. UP-I7 700X750X110-160 | REHAU | NR | 478
278405 | 314399 ARMADIO COLLET.UP-I8,5 850X750X110-160 | REHAU | NR | 519
278406 | 314400 ARMADIO COLLET.UP-I10 1000X750X110-160 | REHAU | NR | 561
278407 | 314402 ARMADIO COLLET.UP-I12 1200X750X110-160 | REHAU | NR | 621
278408 | 314403 ARMADIO COLLET.UP-I14 1400X750X110-160 | REHAU | NR | 698
278415 | 314393 ARMADIO COLLETT. UP-I5 500X750X80-130 | REHAU | NR | 310.1
278416 | 314394 ARMADIO COLLETT. UP-I6 600X750X80-130 | REHAU | NR | 315.8
278417 | 314395 ARMADIO COLLETT. UP-I7 700X750X80-130 | REHAU | NR | 333
278418 | 314396 ARMADIO COLLETT.UP-I8,5 850X750X80-130 | REHAU | NR | 407.7
278432 | 315381 GRUPPO POMPAGGIO MISCELATO PGM 02 | REHAU | NR | 2100
278433 | 359336 GRUPPO POMPAGGIO MISCELATO PGM 03 | REHAU | NR | 3100
278434 | 315378 GRUPPO POMPAGGIO S/VALV.MISC. PG 02 | REHAU | NR | 1172
278435 | 306389 GRUPPO DISTRIBUZ. C/SIST.MISCELAZIONE | REHAU | NR | 1545
278436 | 315383 SEPARATORE IDRAULICO 1,5 M3/H | REHAU | NR | 250.9
278437 | 315384 SEPARATORE IDRAULICO 4 M3/H | REHAU | NR | 501
278438 | 315385 SEPARATORE IDRAULICO 10 M3/H | REHAU | NR | 1145
278439 | 305994 COLLETTORE PER CIRCUITO RISC. 2 ATT. | REHAU | NR | 619
278440 | 305996 COLLETTORE PER CIRCUITO RISC. 3 ATT. | REHAU | NR | 871
278441 | 305997 STAFFE DI SUPPORTO | REHAU | NR | 116.6
278442 | 336230 TERMOSTATO AMBIENTE NEA H 230V | REHAU | NR | 88.01
278444 | 337230 TERMOSTATO AMBIENTE NEA HT 230V | REHAU | NR | 98.78
278448 | 342230 DISTRIBUT.REGOLAZ. NEA H 230V C/MOD. | REHAU | NR | 179.2
278450 | 214481 MODULO TIMER NEA | REHAU | NR | 581
278451 | 226581 SROTOLATORE ASSEMBLABILE | REHAU | NR | 838
278452 | 260108 DISPOSITIVO SBOBINAMENTO A CALDO | REHAU | NR | 2970
278521 | 200536 MANICOTTO AUTOBLOCC. D.10 RAUTHERM S | REHAU | NR | 1.56
278524 | 246034 MANICOTTO AUTOBLOCC. D.14 RAUTHERM S | REHAU | NR | 4.16
278526 | 250297 MANICOTTO AUTOBLOCC. D.17 RAUTHERM S | REHAU | NR | 1.81
278527 | 250307 MANICOTTO AUTOBLOCC. D.20 RAUTHERM S | REHAU | NR | 2.15
278528 | 259197 MANICOTTO AUTOBLOCC. D.25 RAUTHERM S | REHAU | NR | 3.16
278529 | 139582 MANICOTTO AUTOBLOCC. D.32 RAUTHERM S | REHAU | NR | 7.18
278530 | 205510 PIPETTA 90° PER ALLACCIAM. RADIATORI | REHAU | NR | 25.55
278545 | 200526 RACC. DIRITTO INTERMEDIO D.10 RAUTHERM | REHAU | NR | 10.67
278569 | 246024 RACC. DIRITTO INTERMEDIO D.14 RAUTHERM | REHAU | NR | 10.25
278570 | 261123 RACC. DIRITTO INTERMEDIO D.32 RAUTHERM | REHAU | NR | 27.68
278571 | 250317 RACC. DIRITTO INTERMEDIO D.20 RAUTHERM | REHAU | NR | 12.27
278572 | 259187 RACC. DIRITTO INTERMEDIO D.25 RAUTHERM | REHAU | NR | 16.67
278573 | 200533 RACC.DIR. INTERM.RID. 17X10 RAUTHERM S | REHAU | NR | 17.01
278574 | 200534 RACC.DIR. INTERM.RID. 20X10 RAUTHERM S | REHAU | NR | 17.01
278575 | 200554 RACC.DIR. INTERM.RID. 25X10 RAUTHERM S | REHAU | NR | 19.92
278576 | 200566 RACC.DIRIT.MASCHIO 10X1/2" RAUTHERM S | REHAU | NR | 12.5
278577 | 235080 RACC.DIRIT.MASCHIO 14X1/2" RAUTHERM S | REHAU | NR | 15.5
278578 | 268560 RACC.DIRIT.MASCHIO 17X3/8" RAUTHERM S | REHAU | NR | 12.76
278579 | 268570 RACC.DIRIT.MASCHIO 20X1/2" RAUTHERM S | REHAU | NR | 14.15
278580 | 258827 RACC.DIRIT.MASCHIO 20X3/4" RAUTHERM S | REHAU | NR | 14.15
278581 | 268580 RACC.DIRIT.MASCHIO 25X3/4" RAUTHERM S | REHAU | NR | 22.11
278582 | 253439 RACC.DIRIT.MASCHIO 25X1" RAUTHERM S | REHAU | NR | 20.08
278583 | 261143 RACC.DIRIT.MASCHIO 32X1" RAUTHERM S | REHAU | NR | 32.24
278585 | 235090 GOMITO 90° D.14 RAUTHERM S | REHAU | NR | 17.51
278586 | 258897 GOMITO 90° D.17 RAUTHERM S | REHAU | NR | 13.58
278588 | 200543 RACCORDO TEE RID. 17X10X17 RAUTHERM S | REHAU | NR | 15.06
278611 | 200544 RACCORDO TEE RID. 20X10X20 RAUTHERM S | REHAU | NR | 15.06
278615 | 200563 RACCORDO TEE RID. 25X10X25 RAUTHERM S | REHAU | NR | 18.13
278616 | 200564 RACCORDO TEE RID. 32X10X32 RAUTHERM S | REHAU | NR | 29.14
278635 | 202870 ELEMENTO A PARETE 2000X600X15 C/TUBO | REHAU | NR | 341.6
278636 | 202880 ELEMENTO A PARETE 1000X600X15 C/TUBO | REHAU | NR | 177.4
278637 | 209810 ELEMENTO A SOFFITTO 1200X2000 C/TUBO | REHAU | NR | 473.7
278646 | 209820 ELEMENTO A SOFFITTO 1200X1500 C/TUBO | REHAU | NR | 373.2
278647 | 209830 ELEMENTO A SOFFITTO 1200X1000 C/TUBO | REHAU | NR | 248.3
278648 | 209840 ELEMENTO A SOFFITTO 1200X500 C/TUBO | REHAU | NR | 133.5
278649 | 138033 CANALINA SEMICILINDR.INCASTRO D.16/17 | REHAU | MT | 5.37
278650 | 138043 CANALINA SEMICILINDR.INCASTRO D.20 | REHAU | MT | 6.33
278651 | 138053 CANALINA SEMICILINDR.INCASTRO D.25 | REHAU | MT | 7.77
278652 | 138063 CANALINA SEMICILINDR.INCASTRO D.32 | REHAU | MT | 9.14
278654 | 259469 RACC.DIR. INTERM.RID. 20X17 RAUTHERM S | REHAU | NR | 12.45
278656 | 259459 RACC.DIR. INTERM.RID. 25X20 RAUTHERM S | REHAU | NR | 16.8
278658 | 261113 RACC.DIR. INTERM.RID. 32X25 RAUTHERM S | REHAU | NR | 21.45
278660 | 258907 GOMITO 90° D.20 RAUTHERM S | REHAU | NR | 14.64
278661 | 259449 GOMITO 90° D.25 RAUTHERM S | REHAU | NR | 21.75
278662 | 261103 GOMITO 90° D.32 RAUTHERM S | REHAU | NR | 40.95
278663 | 228396 SET RAUTOOL K10 | REHAU | NR | 923
278680 | 244250 MV20 VALVOLA MISCEL.MODUL.3 VIE DN20 | REHAU | NR | 780
278681 | 244260 MV25 VALVOLA MISCEL.MODUL.3 VIE DN25 | REHAU | NR | 1170
278697 | 209997 GRIGLIA PER DEUMIDIFIC. LE-W 14 L | REHAU | NR | 495.6
278699 | 209998 CONTROCASSA PER DEUMIDIFIC. LE-W 14 L | REHAU | NR | 413
278701 | 490324 DEUMIDIFICATORE SOFFITTO DHU C 24 L | REHAU | NR | 3060
278702 | 214177 DEUMIDIFICATORE SOFFITTO LE-KD 44 L | REHAU | NR | 5610
278703 | 214179 DEUMIDIFICATORE SOFFITTO LE-KD 60 L | REHAU | NR | 6970
278705 | 490322 DEUCLIMATIZZAT. SOFF./PAR. DHU C-C 24L | REHAU | NR | 4420
278706 | 214178 DEUCLIMATIZZAT. SOFF./PAR. LE-K-KD 44L | REHAU | NR | 7270
278707 | 214181 DEUCLIMATIZZAT. SOFF./PAR. LE-K-KD 60L | REHAU | NR | 7900
278708 | 214182 SILENZIATORE PER DEUMIDIFIC. LE 44/60L | REHAU | NR | 656
278711 | 315448 DEUMIDIFICATORE S/COMPRESS. L-OV-24L | REHAU | NR | 3920
278712 | 315449 DEUCLIMATIZZATORE S/COMPRES.L-K-OV-24L | REHAU | NR | 4780
278713 | 315450 SILENZIATORE X DEUMID./DEUCL. S/COMPR. | REHAU | NR | 277.8
278717 | 315453 KIT FREE COOLING | REHAU | NR | 829
278719 | 315451 SONDA CO2 QUALITA' ARIA | REHAU | NR | 1071
278720 | 315454 WR 150 RECUPERATORE DI CALORE 150 M3/H | REHAU | NR | 4120
278721 | 315455 KIT COLLEGAM. DEUM./DEUCL. LE-KD/K-KD | REHAU | NR | 795
278722 | 315456 QUADRO ELETTRICO REMOTO DI COMANDO | REHAU | NR | 245.5
278723 | 315458 KIT ANTIGELO | REHAU | NR | 104.6
282076 | 130121 TUBO RAUTITAN STABIL D.16,2 ROT.100 MT | REHAU | MT | 5.39
282077 | 130131 TUBO RAUTITAN STABIL D.20 ROT.100 MT | REHAU | MT | 7.29
282078 | 130141 TUBO RAUTITAN STABIL D.25 ROT.50 MT | REHAU | MT | 11.95
282079 | 130151 TUBO RAUTITAN STABIL D.32 ROT.25 MT | REHAU | MT | 15.52
282080 | 130071 TUBO RAUTITAN STABIL D.16,2 BARRA 5 MT | REHAU | MT | 6.09
282081 | 130081 TUBO RAUTITAN STABIL D.20 BARRA 5 MT | REHAU | MT | 8.17
282082 | 130091 TUBO RAUTITAN STABIL D.25 BARRA 5 MT | REHAU | MT | 13.03
282083 | 130101 TUBO RAUTITAN STABIL D.32 BARRA 5 MT | REHAU | MT | 18.63
282084 | 130111 TUBO RAUTITAN STABIL D.40 BARRA 5 MT | REHAU | MT | 40.98
282085 | 130301 TUBO RAUTITAN PREIS.D.16,2 SP.6 ROT.50 | REHAU | MT | 6.18
282087 | 130311 TUBO RAUTITAN PREIS. D.20 SP.6 ROT.50 | REHAU | MT | 7.99
282088 | 130721 TUBO RAUTITAN PREIS.D25 SP9 ROT25 | REHAU | MT | 14.14
282089 | 131359 TUBO RAUTITAN PREIS. D.32 SP.9 ROT.25 | REHAU | MT | 20.71
282091 | 131325 TUBO RAUTITAN PREIS.D.16,2 S.10 ROT.50 | REHAU | MT | 6.69
282092 | 131335 TUBO RAUTITAN PREIS. D.20 SP.10 ROT.50 | REHAU | MT | 8.76
282093 | 131345 TUBO RAUTITAN PREIS. D.25 SP.13 ROT.25 | REHAU | MT | 17.41
282094 | 131649 TUBO RAUTITAN PREIS. D.32 SP.13 ROT.25 | REHAU | MT | 24.53
282095 | 130400 TUBO RAUTITAN FLEX PE D.32 BARRA 6 MT | REHAU | MT | 13.9
282096 | 130410 TUBO RAUTITAN FLEX PE D.40 BARRA 6 MT | REHAU | MT | 25.81
282097 | 130420 TUBO RAUTITAN FLEX PE D.50 BARRA 6 MT | REHAU | MT | 34.01
282098 | 130430 TUBO RAUTITAN FLEX PE D.63 BARRA 6 MT | REHAU | MT | 51.03
282099 | 336042 TUBO RAUTITAN PINK+ D.16 ROT.120 MT | REHAU | MT | 4.52
282100 | 336052 TUBO RAUTITAN PINK+ D.20 ROT.120 MT | REHAU | MT | 5.42
282101 | 336062 TUBO RAUTITAN PINK+ D.25 ROT.50 MT | REHAU | MT | 7.81
282102 | 336072 TUBO RAUTITAN PINK+ D.32 ROT.50 MT | REHAU | MT | 11.46
282103 | 336042 TUBO RAUTITAN PINK+ D.16 BARRA 6 MT | REHAU | MT | 4.97
282104 | 336052 TUBO RAUTITAN PINK+ D.20 BARRA 6 MT | REHAU | MT | 6.03
282107 | 336082 TUBO RAUTITAN PINK+ D.40 BARRA 6 MT | REHAU | MT | 22.21
282108 | 336092 TUBO RAUTITAN PINK+ D.50 BARRA 6 MT | REHAU | MT | 30.41
282109 | 336102 TUBO RAUTITAN PINK+ D.63 BARRA 6 MT | REHAU | MT | 42.42
282110 | 336002 TUBO RAUTITAN PINK+ RIV.D.16 ROT.50 | REHAU | MT | 6.61
282111 | 336012 TUBO RAUTITAN PINK+ RIV.D.20 ROT.50 | REHAU | MT | 8.7
282165 | 138073 CANALINA SEMICILINDR.INCASTRO D.40 | REHAU | MT | 11.35
282166 | 138083 CANALINA SEMICILINDR.INCASTRO D.50 | REHAU | MT | 13.79
282167 | 138093 CANALINA SEMICILINDR.INCASTRO D.63 | REHAU | MT | 17.37
282215 | 160001 MANICOTTO AUTOBL.PVDF RAUTITAN PX D.16 | REHAU | NR | 2.2
282216 | 160002 MANICOTTO AUTOBL.PVDF RAUTITAN PX D.20 | REHAU | NR | 2.64
282217 | 160003 MANICOTTO AUTOBL.PVDF RAUTITAN PX D.25 | REHAU | NR | 3.69
282218 | 160004 MANICOTTO AUTOBL.PVDF RAUTITAN PX D.32 | REHAU | NR | 7.87
282219 | 160005 MANICOTTO AUTOBL.PVDF RAUTITAN PX D.40 | REHAU | NR | 14.52
282220 | 259605 MANICOTTO AUTOBL.OTT. RAUTITAN LX D.16 | REHAU | NR | 2.32
282221 | 259615 MANICOTTO AUTOBL.OTT. RAUTITAN LX D.20 | REHAU | NR | 2.75
282222 | 259625 MANICOTTO AUTOBL.OTT. RAUTITAN LX D.25 | REHAU | NR | 3.62
282223 | 137166 MANICOTTO AUTOBL.OTT. RAUTITAN LX D.32 | REHAU | NR | 7.9
282224 | 137296 MANICOTTO AUTOBL.OTT. RAUTITAN LX D.40 | REHAU | NR | 15.54
282225 | 139771 MANICOTTO AUTOBL.OTT. RAUTITAN LX D.50 | REHAU | NR | 25.05
282226 | 139781 MANICOTTO AUTOBL.OTT. RAUTITAN LX D.63 | REHAU | NR | 34.32
282227 | 168120 RACC.TEE OTT.FIL.F. RAUTITAN LX 16X1/2 | REHAU | NR | 38.84
282228 | 168119 RACC.TEE OTT.FIL.F. RAUTITAN LX 20X1/2 | REHAU | NR | 43.1
282229 | 160031 RACCORDO TEE PPSU RAUTITAN PX D.16 | REHAU | NR | 12.27
282230 | 160032 RACCORDO TEE PPSU RAUTITAN PX D.20 | REHAU | NR | 14.48
282231 | 160033 RACCORDO TEE PPSU RAUTITAN PX D.25 | REHAU | NR | 17.13
282232 | 160034 RACCORDO TEE PPSU RAUTITAN PX D.32 | REHAU | NR | 37.5
282233 | 160035 RACCORDO TEE PPSU RAUTITAN PX D.40 | REHAU | NR | 83.52
282234 | 312948 RACCORDO TEE OTTONE RAUTITAN LX D.16 | REHAU | NR | 16.68
282235 | 312949 RACCORDO TEE OTTONE RAUTITAN LX D.20 | REHAU | NR | 18.08
282236 | 312951 RACCORDO TEE OTTONE RAUTITAN LX D.25 | REHAU | NR | 24.85
282237 | 312952 RACCORDO TEE OTTONE RAUTITAN LX D.32 | REHAU | NR | 48.95
282238 | 312953 RACCORDO TEE OTTONE RAUTITAN LX D.40 | REHAU | NR | 119.3
282239 | 168075 RACCORDO TEE OTTONE RAUTITAN LX D.50 | REHAU | NR | 122.1
282240 | 168081 RACCORDO TEE OTTONE RAUTITAN LX D.63 | REHAU | NR | 198.2
282243 | 160061 RACCORDO TEE PPSU RAUTITAN PX 20X16X20 | REHAU | NR | 14.09
282244 | 160062 RACCORDO TEE PPSU RAUTITAN PX 25X16X25 | REHAU | NR | 17.12
282245 | 160063 RACCORDO TEE PPSU RAUTITAN PX 25X20X25 | REHAU | NR | 18.21
282246 | 160064 RACCORDO TEE PPSU RAUTITAN PX 32X16X32 | REHAU | NR | 37.47
282247 | 160065 RACCORDO TEE PPSU RAUTITAN PX 32X20X32 | REHAU | NR | 37.47
282248 | 160066 RACCORDO TEE PPSU RAUTITAN PX 32X25X32 | REHAU | NR | 37.47
282249 | 160067 RACCORDO TEE PPSU RAUTITAN PX 40X20X40 | REHAU | NR | 70.1
282250 | 160068 RACCORDO TEE PPSU RAUTITAN PX 40X25X40 | REHAU | NR | 70.1
282251 | 160069 RACCORDO TEE PPSU RAUTITAN PX 40X32X40 | REHAU | NR | 73.82
282252 | 312956 RACC. TEE OTTONE RAUTITAN LX 20X16X20 | REHAU | NR | 16.68
282253 | 312957 RACC. TEE OTTONE RAUTITAN LX 25X16X25 | REHAU | NR | 22.33
282254 | 312958 RACC. TEE OTTONE RAUTITAN LX 25X20X25 | REHAU | NR | 22.33
282256 | 168054 RACC. TEE OTTONE RAUTITAN LX 32X20X32 | REHAU | NR | 48.95
282257 | 312960 RACC. TEE OTTONE RAUTITAN LX 32X25X32 | REHAU | NR | 48.95
282259 | 168065 RACC. TEE OTTONE RAUTITAN LX 40X25X40 | REHAU | NR | 109.9
282260 | 168067 RACC. TEE OTTONE RAUTITAN LX 40X32X40 | REHAU | NR | 109.9
282261 | 168071 RACC. TEE OTTONE RAUTITAN LX 50X25X50 | REHAU | NR | 113
282262 | 168073 RACC. TEE OTTONE RAUTITAN LX 50X32X50 | REHAU | NR | 113
282263 | 168074 RACC. TEE OTTONE RAUTITAN LX 50X40X50 | REHAU | NR | 113
282264 | 168078 RACC. TEE OTTONE RAUTITAN LX 63X32X63 | REHAU | NR | 154
282265 | 168080 RACC. TEE OTTONE RAUTITAN LX 63X50X63 | REHAU | NR | 177.7
282274 | 160071 RACCORDO TEE PPSU RAUTITAN PX 20X20X16 | REHAU | NR | 14.05
282275 | 160072 RACCORDO TEE PPSU RAUTITAN PX 25X25X16 | REHAU | NR | 17.13
282276 | 160073 RACCORDO TEE PPSU RAUTITAN PX 25X25X20 | REHAU | NR | 17.13
282277 | 160074 RACCORDO TEE PPSU RAUTITAN PX 32X32X20 | REHAU | NR | 37.5
282278 | 160075 RACCORDO TEE PPSU RAUTITAN PX 32X32X25 | REHAU | NR | 37.5
282280 | 168036 RACC. TEE OTTONE RAUTITAN LX 20X20X16 | REHAU | NR | 17.09
282281 | 312963 RACC. TEE OTTONE RAUTITAN LX 25X25X16 | REHAU | NR | 22.84
282282 | 312964 RACC. TEE OTTONE RAUTITAN LX 25X25X20 | REHAU | NR | 22.84
282284 | 160081 RACCORDO TEE PPSU RAUTITAN PX 20X16X16 | REHAU | NR | 13.07
282285 | 160082 RACCORDO TEE PPSU RAUTITAN PX 25X16X16 | REHAU | NR | 13.47
282286 | 160083 RACCORDO TEE PPSU RAUTITAN PX 25X16X20 | REHAU | NR | 14.49
282287 | 160084 RACCORDO TEE PPSU RAUTITAN PX 25X20X16 | REHAU | NR | 14.49
282288 | 160085 RACCORDO TEE PPSU RAUTITAN PX 25X20X20 | REHAU | NR | 15.04
282289 | 160086 RACCORDO TEE PPSU RAUTITAN PX 32X20X20 | REHAU | NR | 35.19
282290 | 160087 RACCORDO TEE PPSU RAUTITAN PX 32X20X25 | REHAU | NR | 35.19
282291 | 160089 RACCORDO TEE PPSU RAUTITAN PX 32X25X20 | REHAU | NR | 35.19
282292 | 160091 RACCORDO TEE PPSU RAUTITAN PX 32X25X25 | REHAU | NR | 35.19
282293 | 160092 RACCORDO TEE PPSU RAUTITAN PX 40X32X32 | REHAU | NR | 82.19
282294 | 168034 RACC. TEE OTTONE RAUTITAN LX 20X16X16 | REHAU | NR | 16.64
282327 | 168041 RACC. TEE OTTONE RAUTITAN LX 25X16X20 | REHAU | NR | 18.52
282329 | 312965 RACC. TEE OTTONE RAUTITAN LX 25X20X20 | REHAU | NR | 19.83
282331 | 312966 RACC. TEE OTTONE RAUTITAN LX 32X25X25 | REHAU | NR | 48.95
282333 | 168072 RACC. TEE OTTONE RAUTITAN LX 50X32X40 | REHAU | NR | 110.9
282340 | 456397 RACC. TEE BRONZO RAUTITAN RX+ 32X16X25 | REHAU | NR | 58.96
282341 | 456398 RACC. TEE BRONZO RAUTITAN RX+ 40X16X32 | REHAU | NR | 90.94
282342 | 456399 RACC. TEE BRONZO RAUTITAN RX+ 40X20X32 | REHAU | NR | 90.94
282343 | 456290 RACC. TEE BRONZO RAUTITAN RX+ 50X32X40 | REHAU | NR | 160.1
282344 | 160101 RACCORDO TEE PPSU RAUTITAN PX 16X20X16 | REHAU | NR | 13.07
282345 | 160102 RACCORDO TEE PPSU RAUTITAN PX 16X25X16 | REHAU | NR | 14.16
282346 | 160103 RACCORDO TEE PPSU RAUTITAN PX 20X25X16 | REHAU | NR | 14.16
282347 | 160104 RACCORDO TEE PPSU RAUTITAN PX 20X25X20 | REHAU | NR | 14.69
282348 | 160106 RACCORDO TEE PPSU RAUTITAN PX 25X32X25 | REHAU | NR | 37.5
282349 | 168031 RACC. TEE OTTONE RAUTITAN LX 16X20X16 | REHAU | NR | 17.09
282350 | 168039 RACC. TEE OTTONE RAUTITAN LX 20X25X20 | REHAU | NR | 18.52
282351 | 168121 TERM.TEE OTT.FIL.F. RAUTITAN LX 16X1/2 | REHAU | NR | 24.94
282352 | 168122 TERM.TEE OTT.FIL.F. RAUTITAN LX 20X1/2 | REHAU | NR | 26.99
282357 | 313091 RACC.TEE OTT.F. RAUTITAN LX 25X3/4X20 | REHAU | NR | 28.65
282358 | 312967 RACC.TEE OTT.F. RAUTITAN LX 25X3/4X25 | REHAU | NR | 28.65
282360 | 168063 RACC.TEE OTT.F. RAUTITAN LX 32X3/4X32 | REHAU | NR | 49.56
282361 | 312968 RACC.TEE OTT.F. RAUTITAN LX 32X1"X32 | REHAU | NR | 49.56
282362 | 456414 RACC.TEE BRON.F.RAUTITAN RX+ 25X1/2X25 | REHAU | NR | 41.97
282363 | 456296 RACC.TEE BRON.F.RAUTITAN RX+ 25X3/4X25 | REHAU | NR | 41.97
282364 | 456298 RACC.TEE BRON.F.RAUTITAN RX+ 32X3/4X32 | REHAU | NR | 48.95
282365 | 456297 RACC.TEE BRON.F.RAUTITAN RX+ 32X3/4X25 | REHAU | NR | 65.09
282366 | 456299 RACC.TEE BRON.F. RAUTITAN RX+ 32X1"X32 | REHAU | NR | 67.59
282367 | 456300 RACC.TEE BRON.F. RAUTITAN RX+ 40X1"X40 | REHAU | NR | 104.8
282368 | 456301 RACC.TEE BRON.F. RAUTITAN RX+ 50X1"X50 | REHAU | NR | 154.7
282369 | 160011 RACC.DIR.INTERM.PPSU RAUTITAN PX 16X16 | REHAU | NR | 9.56
282375 | 160012 RACC.DIR.INTERM.PPSU RAUTITAN PX 20X20 | REHAU | NR | 10.37
282376 | 160013 RACC.DIR.INTERM.PPSU RAUTITAN PX 25X25 | REHAU | NR | 11.27
282377 | 160014 RACC.DIR.INTERM.PPSU RAUTITAN PX 32X32 | REHAU | NR | 23.17
282378 | 160015 RACC.DIR.INTERM.PPSU RAUTITAN PX 40X40 | REHAU | NR | 42.79
282379 | 312969 RACC.DIR.INTERM.OTT. RAUTITAN LX 16X16 | REHAU | NR | 12.19
282380 | 312970 RACC.DIR.INTERM.OTT. RAUTITAN LX 20X20 | REHAU | NR | 12.77
282381 | 312971 RACC.DIR.INTERM.OTT. RAUTITAN LX 25X25 | REHAU | NR | 14.42
282382 | 312973 RACC.DIR.INTERM.OTT. RAUTITAN LX 32X32 | REHAU | NR | 30.24
282383 | 312972 RACC.DIR.INTERM.OTT. RAUTITAN LX 40X40 | REHAU | NR | 60.35
282384 | 168020 RACC.DIR.INTERM.OTT. RAUTITAN LX 50X50 | REHAU | NR | 68.83
282385 | 168022 RACC.DIR.INTERM.OTT. RAUTITAN LX 63X63 | REHAU | NR | 106.8
282386 | 456302 RACC.DIR.INTER.BRON.RAUTITAN RX+ 50X50 | REHAU | NR | 81.6
282387 | 456303 RACC.DIR.INTER.BRON.RAUTITAN RX+ 63X63 | REHAU | NR | 127.3
282388 | 160041 RACC.DIR.RIDOT.PPSU RAUTITAN PX 20X16 | REHAU | NR | 9.99
282389 | 160042 RACC.DIR.RIDOT.PPSU RAUTITAN PX 25X16 | REHAU | NR | 11.29
282390 | 160043 RACC.DIR.RIDOT.PPSU RAUTITAN PX 25X20 | REHAU | NR | 11.79
282391 | 160044 RACC.DIR.RIDOT.PPSU RAUTITAN PX 32X25 | REHAU | NR | 23.17
282392 | 160047 RACC.DIR.RIDOT.PPSU RAUTITAN PX 40X32 | REHAU | NR | 41.65
282393 | 312976 RACC.DIR.RID.OTTONE RAUTITAN LX 20X16 | REHAU | NR | 13.07
282395 | 312977 RACC.DIR.RID.OTTONE RAUTITAN LX 25X20 | REHAU | NR | 14.42
282396 | 312978 RACC.DIR.RID.OTTONE RAUTITAN LX 32X25 | REHAU | NR | 30.24
282397 | 312981 RACC.DIR.RID.OTTONE RAUTITAN LX 40X25 | REHAU | NR | 45.73
282398 | 312980 RACC.DIR.RID.OTTONE RAUTITAN LX 40X32 | REHAU | NR | 52.6
282399 | 168018 RACC.DIR.RID.OTTONE RAUTITAN LX 50X32 | REHAU | NR | 55.51
282400 | 168019 RACC.DIR.RID.OTTONE RAUTITAN LX 50X40 | REHAU | NR | 62.16
282401 | 168021 RACC.DIR.RID.OTTONE RAUTITAN LX 63X50 | REHAU | NR | 100
282402 | 456395 RACC.DIR.RID.BRONZO RAUTITAN RX+ 40X25 | REHAU | NR | 65.29
282403 | 456304 RACC.DIR.RID.BRONZO RAUTITAN RX+ 50X32 | REHAU | NR | 85.47
282404 | 456305 RACC.DIR.RID.BRONZO RAUTITAN RX+ 50X40 | REHAU | NR | 85.47
282405 | 456306 RACC.DIR.RID.BRONZO RAUTITAN RX+ 63X50 | REHAU | NR | 121.3
282413 | 137672 TERM.COMPR.INOX RAUTITAN SX D.16 L.15 | REHAU | NR | 52.97
282415 | 137682 TERM.COMPR.INOX RAUTITAN SX D.20 L.18 | REHAU | NR | 64.09
282416 | 137712 TERM.COMPR.INOX RAUTITAN SX D.20 L.22 | REHAU | NR | 64.09
282417 | 137692 TERM.COMPR.INOX RAUTITAN SX D.25 L.22 | REHAU | NR | 70.54
282418 | 137702 TERM.COMPR.INOX RAUTITAN SX D.32 L.28 | REHAU | NR | 113
282419 | 140142 TERM.COMPR.INOX RAUTITAN SX D.40 L.35 | REHAU | NR | 86.89
282420 | 312992 RACC.DIR. OTTONE RAUTITAN LX 16X1/2 M. | REHAU | NR | 11.5
282421 | 312993 RACC.DIR. OTTONE RAUTITAN LX 16X3/4 M. | REHAU | NR | 17.57
282422 | 312994 RACC.DIR. OTTONE RAUTITAN LX 20X1/2 M. | REHAU | NR | 14.24
282423 | 312995 RACC.DIR. OTTONE RAUTITAN LX 20X3/4 M. | REHAU | NR | 20.24
282424 | 312996 RACC.DIR. OTTONE RAUTITAN LX 25X1/2 M. | REHAU | NR | 20.58
282425 | 312997 RACC.DIR. OTTONE RAUTITAN LX 25X3/4 M. | REHAU | NR | 23.92
282426 | 312998 RACC.DIR. OTTONE RAUTITAN LX 25X1" M. | REHAU | NR | 23.92
282427 | 312999 RACC.DIR. OTTONE RAUTITAN LX 32X3/4 M. | REHAU | NR | 31.88
282428 | 313058 RACC.DIR. OTTONE RAUTITAN LX 32X1" M. | REHAU | NR | 31.35
282429 | 313060 RACC.DIR. OTT. RAUTITAN LX 40X1"1/4 M. | REHAU | NR | 45.73
282430 | 168111 RACC.DIR. OTT. RAUTITAN LX 50X1"1/2 M. | REHAU | NR | 62.16
282431 | 168113 RACC.DIR. OTTONE RAUTITAN LX 63X2" M. | REHAU | NR | 88.81
282433 | 456312 RACC.DIR.BRONZO RAUTITAN RX+ 16X3/4 M. | REHAU | NR | 19.57
282442 | 456313 RACC.DIR.BRONZO RAUTITAN RX+ 16X1" M. | REHAU | NR | 38.69
282445 | 456316 RACC.DIR.BRONZO RAUTITAN RX+ 20X1" M. | REHAU | NR | 30.3
282446 | 456317 RACC.DIR.BRONZO RAUTITAN RX+ 25X1/2 M. | REHAU | NR | 24.64
282448 | 456319 RACC.DIR.BRONZO RAUTITAN RX+ 25X1" M. | REHAU | NR | 26.82
282449 | 456320 RACC.DIR.BRONZO RAUTITAN RX+ 32X3/4 M. | REHAU | NR | 35.1
282451 | 456322 RACC.DIR.BRON. RAUTITAN RX+ 32X1"1/4 M | REHAU | NR | 47.64
282452 | 456323 RACC.DIR.BRON. RAUTITAN RX+ 40X1"1/4 M | REHAU | NR | 51.29
282453 | 456324 RACC.DIR.BRON. RAUTITAN RX+ 50X1"1/4 M | REHAU | NR | 76.14
282454 | 456325 RACC.DIR.BRON. RAUTITAN RX+ 50X1"1/2 M | REHAU | NR | 76.14
282455 | 456326 RACC.DIR.BRONZO RAUTITAN RX+ 63X2" M. | REHAU | NR | 113
282456 | 137722 RACC.DIR. INOX RAUTITAN SX 16X1/2 M. | REHAU | NR | 46.77
282457 | 137782 RACC.DIR. INOX RAUTITAN SX 20X1/2 M. | REHAU | NR | 57.22
282458 | 137732 RACC.DIR. INOX RAUTITAN SX 20X3/4 M. | REHAU | NR | 59.17
282459 | 137742 RACC.DIR. INOX RAUTITAN SX 25X3/4 M. | REHAU | NR | 67.06
282460 | 137752 RACC.DIR. INOX RAUTITAN SX 32X1" M. | REHAU | NR | 98.85
282461 | 138972 RACC.DIR. INOX RAUTITAN SX 40X1"1/4 M. | REHAU | NR | 127.3
282462 | 313063 RACC.DIR. OTTONE RAUTITAN LX 16X1/2 F. | REHAU | NR | 14.17
282463 | 313064 RACC.DIR. OTTONE RAUTITAN LX 20X1/2 F. | REHAU | NR | 15.41
282464 | 313065 RACC.DIR. OTTONE RAUTITAN LX 20X3/4 F. | REHAU | NR | 16.14
282465 | 313066 RACC.DIR. OTTONE RAUTITAN LX 25X3/4 F. | REHAU | NR | 20.21
282466 | 313085 RACC.DIR. OTTONE RAUTITAN LX 25X1" F. | REHAU | NR | 29.38
282467 | 313067 RACC.DIR. OTTONE RAUTITAN LX 32X3/4 F. | REHAU | NR | 29.37
282468 | 313068 RACC.DIR. OTTONE RAUTITAN LX 32X1" F. | REHAU | NR | 29.37
282469 | 313069 RACC.DIR. OTT. RAUTITAN LX 40X1"1/4 F. | REHAU | NR | 44.07
282473 | 456330 RACC.DIR.BRONZO RAUTITAN RX+ 25X1/2 F. | REHAU | NR | 25.23
282475 | 456332 RACC.DIR.BRONZO RAUTITAN RX+ 32X3/4 F. | REHAU | NR | 32.65
282476 | 456333 RACC.DIR.BRONZO RAUTITAN RX+ 32X1" F. | REHAU | NR | 34.72
282477 | 456334 RACC.DIR.BRON. RAUTITAN RX+ 40X1"1/4 F | REHAU | NR | 51.47
282478 | 168083 RACC.DIR.C/GIRELLO RAUTITAN LX 16X1/2" | REHAU | NR | 18.05
282479 | 168089 RACC.DIR.C/GIRELLO RAUTITAN LX 20X3/4" | REHAU | NR | 24.62
282480 | 168096 RACC.DIR.C/GIRELLO RAUTITAN LX 25X3/4" | REHAU | NR | 32.26
282481 | 168103 RACC.DIR.C/GIRELLO RAUTITAN LX 32X1" | REHAU | NR | 50.65
282485 | 456335 RACC.DIR.BRON.RAUTITAN RX+ 16X1/2 GIR. | REHAU | NR | 20.75
282486 | 456336 RACC.DIR.BRON.RAUTITAN RX+ 16X3/4 GIR. | REHAU | NR | 23.19
282487 | 456337 RACC.DIR.BRON.RAUTITAN RX+ 20X1/2 GIR. | REHAU | NR | 25.23
282488 | 456338 RACC.DIR.BRON.RAUTITAN RX+ 20X3/4 GIR. | REHAU | NR | 26.82
282489 | 456339 RACC.DIR.BRON.RAUTITAN RX+ 25X3/4 GIR. | REHAU | NR | 37.3
282490 | 456340 RACC.DIR.BRON.RAUTITAN RX+ 25X1" C/GIR | REHAU | NR | 44.35
282491 | 456341 RACC.DIR.BRON.RAUTITAN RX+ 32X1" C/GIR | REHAU | NR | 58.27
282492 | 456342 RACC.DIR.BR.RAUTITAN RX+ 32X1"1/4 GIR. | REHAU | NR | 62.55
282493 | 456343 RACC.DIR.BR.RAUTITAN RX+ 32X1"1/2 GIR. | REHAU | NR | 62.55
282494 | 456344 RACC.DIR.BR.RAUTITAN RX+ 40X1"1/2 GIR. | REHAU | NR | 90.94
282495 | 456345 RACC.DIR.BR.RAUTITAN RX+ 50X1"3/4 GIR. | REHAU | NR | 131.4
282496 | 456346 RACC.DIR.BR.RAUTITAN RX+ 63X2"3/8 GIR. | REHAU | NR | 156.9
282499 | 160021 RACC.GOMITO 90° PPSU RAUTITAN PX D.16 | REHAU | NR | 8.24
282500 | 160022 RACC.GOMITO 90° PPSU RAUTITAN PX D.20 | REHAU | NR | 11.07
282501 | 160023 RACC.GOMITO 90° PPSU RAUTITAN PX D.25 | REHAU | NR | 17.06
282502 | 160024 RACC.GOMITO 90° PPSU RAUTITAN PX D.32 | REHAU | NR | 33.23
282503 | 160025 RACC.GOMITO 90° PPSU RAUTITAN PX D.40 | REHAU | NR | 62.67
282504 | 312985 GOMITO 90° OTTONE RAUTITAN LX D.16 | REHAU | NR | 10.71
282506 | 312986 GOMITO 90° OTTONE RAUTITAN LX D.20 | REHAU | NR | 14.17
282507 | 312987 GOMITO 90° OTTONE RAUTITAN LX D.25 | REHAU | NR | 22.23
282508 | 312988 GOMITO 90° OTTONE RAUTITAN LX D.32 | REHAU | NR | 43.45
282509 | 312989 GOMITO 90° OTTONE RAUTITAN LX D.40 | REHAU | NR | 80.04
282510 | 168153 GOMITO 90° OTTONE RAUTITAN LX D.50 | REHAU | NR | 104.8
282511 | 168155 GOMITO 90° OTTONE RAUTITAN LX D.63 | REHAU | NR | 168.5
282512 | 456307 GOMITO 90° BRONZO RAUTITAN RX+ D.50 | REHAU | NR | 125.4
282513 | 456308 GOMITO 90° BRONZO RAUTITAN RX+ D.63 | REHAU | NR | 223.2
282514 | 160052 GOMITO 45° PPSU RAUTITAN PX D.20 | REHAU | NR | 18.55
282515 | 160053 GOMITO 45° PPSU RAUTITAN PX D.25 | REHAU | NR | 22.73
282516 | 160054 GOMITO 45° PPSU RAUTITAN PX D.32 | REHAU | NR | 36.34
282517 | 160055 GOMITO 45° PPSU RAUTITAN PX D.40 | REHAU | NR | 71.56
282518 | 168148 GOMITO 45° OTTONE RAUTITAN LX D.32 | REHAU | NR | 47.96
282519 | 168152 GOMITO 45° OTTONE RAUTITAN LX D.50 | REHAU | NR | 108.8
282520 | 168154 GOMITO 45° OTTONE RAUTITAN LX D.63 | REHAU | NR | 162.2
282521 | 456309 GOMITO 45° BRONZO RAUTITAN RX+ D.50 | REHAU | NR | 143.7
282522 | 456310 GOMITO 45° BRONZO RAUTITAN RX+ D.63 | REHAU | NR | 207.5
282523 | 138881 CURVA SOSTEGNO 90° D.16 ACC.ZINCATO | REHAU | NR | 3.13
282524 | 138891 CURVA SOSTEGNO 90° D.20 ACC.ZINCATO | REHAU | NR | 3.83
282525 | 138351 CURVA SOSTEGNO 90° D.25 ACC.ZINCATO | REHAU | NR | 6.3
282526 | 138641 CURVA SOSTEGNO 90° D.32 ACC.ZINCATO | REHAU | NR | 13.32
282529 | 139121 CURVA SOSTEGNO 45° D.16 ACC.ZINCATO | REHAU | NR | 3.13
282530 | 139131 CURVA SOSTEGNO 45° D.20 ACC.ZINCATO | REHAU | NR | 3.83
282531 | 138911 CURVA SOSTEGNO 45° D.25 ACC.ZINCATO | REHAU | NR | 6.3
282532 | 138921 CURVA SOSTEGNO 45° D.32 ACC.ZINCATO | REHAU | NR | 13.32
282534 | 168161 TERMIN. 90° OTT. RAUTITAN LX 16X1/2 M. | REHAU | NR | 14.4
282535 | 168162 TERMIN. 90° OTT. RAUTITAN LX 20X1/2 M. | REHAU | NR | 17.07
282536 | 168163 TERMIN. 90° OTT. RAUTITAN LX 20X3/4 M. | REHAU | NR | 17.57
282537 | 313070 TERMIN. 90° OTT. RAUTITAN LX 25X3/4 M. | REHAU | NR | 27.05
282538 | 313071 TERMIN. 90° OTT. RAUTITAN LX 32X1" M. | REHAU | NR | 39.16
282543 | 456350 TERM.90° BRONZ.RAUTITAN RX+ 25X3/4 M. | REHAU | NR | 32.65
282544 | 456351 TERM.90° BRONZ.RAUTITAN RX+ 32X3/4 M. | REHAU | NR | 46.62
282546 | 168156 TERMIN. 90° OTT. RAUTITAN LX 16X1/2 F. | REHAU | NR | 13.39
282547 | 168157 TERMIN. 90° OTT. RAUTITAN LX 16X3/4 F. | REHAU | NR | 26.74
282548 | 168158 TERMIN. 90° OTT. RAUTITAN LX 20X1/2 F. | REHAU | NR | 23.46
282549 | 168159 TERMIN. 90° OTT. RAUTITAN LX 20X3/4 F. | REHAU | NR | 27.44
282550 | 168160 TERMIN. 90° OTT. RAUTITAN LX 25X1" F. | REHAU | NR | 30.24
282552 | 456354 TERM.90° BRONZ.RAUTITAN RX+ 16X3/4 F. | REHAU | NR | 34.96
282553 | 456355 TERM.90° BRONZ.RAUTITAN RX+ 20X1/2 F. | REHAU | NR | 27.98
282554 | 456356 TERM.90° BRONZ.RAUTITAN RX+ 20X3/4 F. | REHAU | NR | 37.3
282555 | 456357 TERMIN.90° BRONZ.RAUTITAN RX+ 25X1" F. | REHAU | NR | 51.29
282556 | 313072 TERM.90° CORTO OTT.RAUTIT.LX 16X1/2 F. | REHAU | NR | 18
282557 | 313073 TERM.90° CORTO OTT.RAUTIT.LX 20X1/2 F. | REHAU | NR | 18
282558 | 313074 TERM.90° CORTO OTT.RAUTIT.LX 20X3/4 F. | REHAU | NR | 20.61
282559 | 313075 TERM.90° CORTO OTT.RAUTIT.LX 25X3/4 F. | REHAU | NR | 30.45
282562 | 456360 TERM.90° CORTO BR.RAUTIT.RX+ 20X3/4 F. | REHAU | NR | 29.88
282563 | 456361 TERM.90° CORTO BR.RAUTIT.RX+ 25X3/4 F. | REHAU | NR | 38.08
282564 | 168126 TERM.90° LUNGO OTT.RAUTIT.LX 16X1/2 F. | REHAU | NR | 18.23
282565 | 168132 TERM.90° LUNGO OTT.RAUTIT.LX 20X1/2 F. | REHAU | NR | 20.9
282568 | 456405 TERM. RAUTITAN RX+ C/ADATT.MEPLAFIX 16 | REHAU | NR | 27.89
282571 | 206927 SCATOLA INSONOR./ISOLANTE PER RAUTITAN | REHAU | NR | 11.33
282572 | 456364 TERM.90° BRONZO RAUTITAN RX+ 16X1/2 M. | REHAU | NR | 22.91
282573 | 456365 TERM.90° BRONZO RAUTITAN RX+ 20X1/2 M. | REHAU | NR | 29.88
282574 | 456366 TERM.90° BRONZO RAUTITAN RX+ 20X3/4 M. | REHAU | NR | 32.23
282583 | 168140 TERM.90° C/ROSET.RAUTITAN LX 16X1/2 F. | REHAU | NR | 17.86
282584 | 456367 TERM.90° C/ROSET.RAUTITAN RX+ 16X1/2 F | REHAU | NR | 25.64
282585 | 456369 TERM.90° C/ROSET.RAUTITAN RX+ 20X1/2 F | REHAU | NR | 30.3
282587 | 168136 TERM.90° RAUTITAN LX 16X1/2 F. X CART. | REHAU | NR | 28.24
282594 | 456376 TERM.90° RAUTITAN RX+ 16X1/2 F.X TRUC. | REHAU | NR | 44.3
282595 | 456377 TERM.90° RAUTITAN RX+ 20X1/2 F.X TRUC. | REHAU | NR | 46.62
282596 | 456378 TERM.90° RAUTITAN RX+ 16X1/2 F.X TRUC. | REHAU | NR | 55.96
282597 | 456379 TERM.90° RAUTITAN RX+ 16X1/2 F.X COLL. | REHAU | NR | 58.27
282598 | 456380 RACC. RAUTITAN RX+ 16X1/2 F. PER MURO | REHAU | NR | 53.61
282622 | 456402 RACC.TEE RAUTITAN RX+ FIL.PASS.20X3/4 | REHAU | NR | 45.8
282625 | 206928 SCATOLA INSON./ISOLANTE PER TERM.PASS. | REHAU | NR | 15.88
282626 | 168116 RUBINETTO ARRESTO INCAS. RAUTITAN D.16 | REHAU | NR | 74.64
282627 | 168117 RUBINETTO ARRESTO INCAS. RAUTITAN D.20 | REHAU | NR | 74.64
282628 | 168118 RUBINETTO ARRESTO INCAS. RAUTITAN D.25 | REHAU | NR | 77.74
282629 | 207409 SET LEVA C/ROSONE PER RUBIN. ARRESTO | REHAU | NR | 24.24
282630 | 207410 SET CAPPUCCIO C/ROSONE PER RUBIN.ARR. | REHAU | NR | 13.03
282631 | 136147 KIT PROLUNGA OTTONE | REHAU | NR | 29.17
282637 | 137345 ELEMENTO FISSAGGIO PER SIFONE/CURVA HT | REHAU | NR | 16.03
282644 | 137685 ATTREZZO PER PIEGARE STAFFA | REHAU | NR | 287.2
282660 | 168023 UN.MONTAG.RAUTITAN LX INST.SOTTO TRAC. | REHAU | NR | 40.38
282740 | 456381 TERM.90° RAUTITAN RX+ 16X1/2 F.C/FLANG | REHAU | NR | 27.98
282741 | 456382 TERM.90° RAUTITAN RX+ 20X1/2 F.C/FLANG | REHAU | NR | 27.98
282742 | 137035 SCATOLA PER TERM.A FLANGIA RAUTITAN LX | REHAU | NR | 8.65
282744 | 177014 COLLETTORE SMART RAUTITAN LX LINK | REHAU | NR | 408.8
282745 | 177028 PLACCA BIANCA PER COLL. SMART RAUTITAN | REHAU | NR | 57.1
282746 | 177029 PLACCA SILVER PER COLL. SMART RAUTITAN | REHAU | NR | 87.72
282748 | 177016 RUBINETTO ARRES. TWIN RAUTITAN LX LINK | REHAU | NR | 144.9
282749 | 177026 PLACCA BIANCA PER RUBIN. MONO/TWIN | REHAU | NR | 33.84
282750 | 177027 PLACCA SILVER PER RUBIN. MONO/TWIN | REHAU | NR | 52.86
282751 | 177017 TERMINALE SMART/MONO/TWIN D.16 | REHAU | NR | 11.67
282752 | 177018 TERMINALE SMART/MONO/TWIN D.20 | REHAU | NR | 14.64
282753 | 177019 TERMINALE SMART/MONO/TWIN D.25 | REHAU | NR | 25.32
282754 | 177024 SDOPPIATORE SMART/MONO/TWIN RAUTITAN | REHAU | NR | 41.39
282755 | 177025 TAPPO SMART/MONO/TWIN RAUTITAN LX LINK | REHAU | NR | 7
282756 | 168115 COLLETTORE COMPATTO RAUTITAN LX | REHAU | NR | 454.8
282758 | 168001 TAPPO CHIUSURA D.16 OTTONE RAUTITAN LX | REHAU | NR | 6.22
282759 | 168002 TAPPO CHIUSURA D.20 OTTONE RAUTITAN LX | REHAU | NR | 10.69
282760 | 456387 TAPPO CHIUS. D.16 BRONZO RAUTITAN RX+ | REHAU | NR | 8.51
282761 | 456388 TAPPO CHIUS. D.20 BRONZO RAUTITAN RX+ | REHAU | NR | 11.84
282762 | 168024 COLLETT.AUTOBL.M/F 16X3/4 OTTONE 2 VIE | REHAU | NR | 44.74
282764 | 168025 COLLETT.AUTOBL.M/F 20X3/4 OTTONE 2 VIE | REHAU | NR | 53.59
282765 | 456383 COLLETT.AUTOBL.M/F 16X3/4 BRONZO 2 VIE | REHAU | NR | 60.61
282766 | 456384 COLLETT.AUTOBL.M/F 20X3/4 BRONZO 2 VIE | REHAU | NR | 69.68
282767 | 168026 COLLETT.AUTOBL.M/F 16X3/4 OTTONE 3 VIE | REHAU | NR | 54.67
282768 | 168027 COLLETT.AUTOBL.M/F 20X3/4 OTTONE 3 VIE | REHAU | NR | 69.47
282769 | 456385 COLLETT.AUTOBL.M/F 16X3/4 BRONZO 3 VIE | REHAU | NR | 81.6
282770 | 456386 COLLETT.AUTOBL.M/F 20X3/4 BRONZO 3 VIE | REHAU | NR | 87.06
282775 | 264121 SET SUPPORTI CON ATTACCHI PER COLLETT. | REHAU | NR | 32.19
282776 | 456391 TAPPO BRONZO RAUTITAN RX+ 1/2" F. | REHAU | NR | 11.44
282777 | 456392 TAPPO BRONZO RAUTITAN RX+ 3/4" F. | REHAU | NR | 12.84
282778 | 266242 TUBO 90° 15X1 PER ALLACC.RADIAT.D.16 | REHAU | NR | 29.38
282779 | 266262 TUBO 90° 15X1 PER ALLACC.RADIAT.D.20 | REHAU | NR | 32.54
282780 | 265769 TUBO 90° 14X1 PER ALLACC.RADIAT.D.16 | REHAU | NR | 28.96
282781 | 265789 TUBO 90° 14X1 PER ALLACC.RADIAT.D.20 | REHAU | NR | 33.73
282782 | 240711 SET NIPPLES PER ALLACC.RADIAT. 1/2X3/4 | REHAU | NR | 9.78
282783 | 240601 SET ALLACCIAMENTO RADIAT. 3/4X15 | REHAU | NR | 19.5
282784 | 110198 BLOCCO DI RACCORDO RADIATORE C/TUBO | REHAU | NR | 74
282785 | 240727 RUBINETTO ARRES.SFERA 1/2X3/4 A PASS. | REHAU | NR | 67.21
282786 | 240737 RUBINETTO ARRES.SFERA 1/2X3/4 AD ANG. | REHAU | NR | 66.39
282788 | 240921 UNITÀ MONTAGGIO RISC. 16X2,2 RAUTITAN | REHAU | NR | 55.31
282789 | 266362 RACCORDO A VITE D.20 | REHAU | NR | 14.71
282790 | 266452 SET RACC.MECC.RAUTITAN STABIL 16,2X2,6 | REHAU | NR | 12.94
282791 | 266462 SET RACC.MECC.RAUTITAN STABIL 20X2,9 | REHAU | NR | 12.94
282792 | 257378 TASSELLO PER FISSAGGIO 1 TUBO 8X100 MM | REHAU | NR | 0.99
282793 | 257388 TASSELLO PER FISSAGGIO 2 TUBI 8X100 MM | REHAU | NR | 1.16
282794 | 265879 SET COLLEGAMENTO TUBO/RADIATORE D.16 | REHAU | NR | 16.95
282822 | 268674 ROSETTA DOPPIA D.15 | REHAU | NR | 4.12
282823 | 240777 ROSETTA DOPPIA D.16/20 | REHAU | NR | 4.36
282824 | 258408 CURVA SOSTEGNO 90° D.16/17 | REHAU | NR | 2.27
282825 | 258798 CURVA SOSTEGNO 90° D.20 | REHAU | NR | 3.2
282826 | 257249 CURVA SOSTEGNO 90° D.25 | REHAU | NR | 4.07
282827 | 261153 CURVA SOSTEGNO 90° D.32 | REHAU | NR | 11.79
282828 | 265729 CURVA SOSTEGNO 45° D.16/17 | REHAU | NR | 2.52
282829 | 268624 CURVA SOSTEGNO 45° D.20 | REHAU | NR | 3.55
282830 | 268634 CURVA SOSTEGNO 45° D.25 | REHAU | NR | 4.44
282831 | 268644 CURVA SOSTEGNO 45° D.32 | REHAU | NR | 12.33
282832 | 180322 TUBO RAUTITAN GAS 16,2X2,6 ROT.100 MT | REHAU | MT | 6.34
282918 | 180332 TUBO RAUTITAN GAS 20X2,9 ROT.100 MT | REHAU | MT | 8.55
282919 | 180342 TUBO RAUTITAN GAS 25X3,7 ROT.25 MT | REHAU | MT | 14.27
282920 | 180352 TUBO RAUTITAN GAS 32X4,7 ROT.25 MT | REHAU | MT | 21.72
282921 | 180322 TUBO RAUTITAN GAS 16,2X2,6 BARRA 5 MT | REHAU | MT | 6.56
282922 | 180332 TUBO RAUTITAN GAS 20X2,9 BARRA 5 MT | REHAU | MT | 9.43
282923 | 180342 TUBO RAUTITAN GAS 25X3,7 BARRA 5 MT | REHAU | MT | 15.16
282924 | 180352 TUBO RAUTITAN GAS 32X4,7 BARRA 5 MT | REHAU | MT | 24.1
282926 | 180802 TUBO RAUTITAN GAS RIV.16X2,6 ROT.25 MT | REHAU | MT | 11.06
282927 | 180803 TUBO RAUTITAN GAS RIV.20X2,9 ROT.25 MT | REHAU | MT | 12.06
282928 | 180804 TUBO RAUTITAN GAS RIV.25X3,7 ROT.25 MT | REHAU | MT | 18.4
282930 | 167003 CASSETTA PER TERMIN. 90° RAUTITAN GAS | REHAU | NR | 51.79
282937 | 180272 TUBO RIVESTIMENTO PE PER TUBO GAS D.25 | REHAU | MT | 2.58
282938 | 180282 TUBO RIVESTIMENTO PE PER TUBO GAS D.32 | REHAU | MT | 3.2
283163 | RAUTOOL A-LIGHT2 A BATTERIA | REHAU | NR | 4690
283164 | 209224 RAUTOOL ESPANSORE SIST.QC 16X2,6 VERDE | REHAU | NR | 125.5
283165 | 209225 RAUTOOL ESPANSORE SIST.QC 20X2,9 VERDE | REHAU | NR | 125.5
283166 | 209226 RAUTOOL ESPANSORE SIST.QC 25X3,7 VERDE | REHAU | NR | 125.5
283167 | 209227 RAUTOOL ESPANSORE SIST.QC 32X4,7 VERDE | REHAU | NR | 125.5
283168 | 247474 TAGLIATUBI 16/20 RAUTITAN PER MULTIST. | REHAU | NR | 154.4
283169 | 139361 TESTA PER ATTREZZO RAUTOOL 16/20 MM | REHAU | NR | 312.1
283170 | 257259 TESTA PER ATTREZZO RAUTOOL 25/32 MM | REHAU | NR | 411.5
283185 | 201801 RAUTOOL TESTA DI COMPRESSIONE D.40 | REHAU | NR | 432.4
283186 | 247644 RAUTOOL ESPANSORE 40X6,0 STABIL | REHAU | NR | 560
285062 | 321615 PANNELLO VARIONOVA SILVER 30-2 | REHAU | MQ | 38.54
285383 | 321613 PANNELLO VARIONOVA SILVER MINI | REHAU | MQ | 30.91
285384 | 321614 PANNELLO VARIONOVA SILVER 70 | REHAU | MQ | 56.17
286239 | 105529 STAFFA O 75/150 CORTO | REHAU | NR | 13.67
286277 | 321579 COLLETTORE POLIMERICO HKV-D 1" 4 VIE | REHAU | NR | 430.3
286428 | 321588 COLLETTORE POLIMERICO HKV-D 1" 12 VIE | REHAU | NR | 845
286429 | 321582 COLLETTORE POLIMERICO HKV-D 1" 6 VIE | REHAU | NR | 538
286430 | 321584 COLLETTORE POLIMERICO HKV-D 1" 8 VIE | REHAU | NR | 650
286539 | 132053 TUBO RAUVITHERM UNO SDR11 D.25 | REHAU | MT | 53.94
286540 | 132063 TUBO RAUVITHERM UNO SDR11 D.32 | REHAU | MT | 63.49
286543 | 132093 TUBO RAUVITHERM UNO SDR11 D.63 | REHAU | MT | 115.3
286544 | 132103 TUBO RAUVITHERM UNO SDR11 D.75 | REHAU | MT | 144.1
286545 | 132113 TUBO RAUVITHERM UNO SDR11 D.90 | REHAU | MT | 162.1
286546 | 132123 TUBO RAUVITHERM UNO SDR11 D.110 | REHAU | MT | 184.9
286547 | 132133 TUBO RAUVITHERM UNO SDR11 D.125 | REHAU | MT | 233.8
286548 | 132003 TUBO RAUVITHERM DUO SDR11 D.25+25 | REHAU | MT | 91.84
286551 | 132033 TUBO RAUVITHERM DUO SDR11 D.50+50 | REHAU | MT | 169.8
286552 | 132043 TUBO RAUVITHERM DUO SDR11 D.63+63 | REHAU | MT | 237.2
286554 | 320012 TAPPO RAUVITHERM X TUBO UNO D.25/32/40 | REHAU | NR | 35.59
286555 | 320021 TAPPO RAUVITHERM X TUBO UNO D.50/63 | REHAU | NR | 35.06
286556 | 218186 TAPPO RAUVITHERM X TUBO UNO D.90 | REHAU | NR | 65.87
286557 | 320041 TAPPO RAUVITHERM X TUBO UNO D.110 | REHAU | NR | 38.15
286558 | 320051 TAPPO RAUVITHERM X TUBO UNO D.125 | REHAU | NR | 39.17
286559 | 320007 TAPPO RAUVITHERM X TUBO DUO D.25/32/40 | REHAU | NR | 49.48
286560 | 320071 TAPPO RAUVITHERM X TUBO DUO D.50 | REHAU | NR | 51.55
286561 | 320061 TAPPO RAUVITHERM X TUBO DUO D.63 | REHAU | NR | 52.59
286562 | 139562 MANICOTTO AUTOBLOC.RAUVITHERM D.20 | REHAU | NR | 2.09
286563 | 139572 MANICOTTO AUTOBLOC.RAUVITHERM D.25 | REHAU | NR | 3.88
286564 | 139492 MANICOTTO AUTOBLOC.RAUVITHERM D.32 | REHAU | NR | 7.45
286565 | 138683 MANICOTTO AUTOBLOC.RAUVITHERM D.40 | REHAU | NR | 17.55
286566 | 138693 MANICOTTO AUTOBLOC.RAUVITHERM D.50 | REHAU | NR | 20.73
286567 | 138703 MANICOTTO AUTOBLOC.RAUVITHERM D.63 | REHAU | NR | 34.5
286568 | 267671 MANICOTTO AUTOBLOC.RAUVITHERM D.75 | REHAU | NR | 83.45
286569 | 267681 MANICOTTO AUTOBLOC.RAUVITHERM D.90 | REHAU | NR | 100.9
286570 | 267691 MANICOTTO AUTOBLOC.RAUVITHERM D.110 | REHAU | NR | 135.5
286571 | 235229 MANICOTTO AUTOBLOC.RAUVITHERM D.125 | REHAU | NR | 208.2
286572 | 206256 MANICOTTO AUTOBLOC.RAUVITHERM D.140 | REHAU | NR | 288.4
286573 | 234324 MANICOTTO AUTOBLOC.RAUVITHERM D.160 | REHAU | NR | 320.3
286574 | 169097 RACC.MANICOTTO FIL.M. 20X1,9-1/2 M. | REHAU | NR | 9.47
286575 | 169098 RACC.MANICOTTO FIL.M. 20X1,9-3/4 M. | REHAU | NR | 14.47
286576 | 169105 RACC.MANICOTTO FIL.M. 25X2,3-3/4 M. | REHAU | NR | 13.95
286577 | 169104 RACC.MANICOTTO FIL.M. 25X2,3-1" M. | REHAU | NR | 19.45
286578 | 169109 RACC.MANICOTTO FIL.M. 32X2,9-1" M. | REHAU | NR | 21.92
286579 | 169111 RACC.MANICOTTO FIL.M. 40X3,7-1"1/4 M. | REHAU | NR | 39.38
286580 | 169149 RACC.MANICOTTO FIL.M. 50X4,6-1"1/4 M. | REHAU | NR | 63.44
286581 | 169143 RACC.MANICOTTO FIL.M. 50X4,6-1"1/2 M. | REHAU | NR | 63.44
286582 | 169141 RACC.MANICOTTO FIL.M. 63X5,8-2" M. | REHAU | NR | 107.2
286583 | 267581 RACC.MANICOTTO FIL.M. 75X6,8-2"1/2 M. | REHAU | NR | 324
286584 | 267591 RACC.MANICOTTO FIL.M. 90X8,2-3" M. | REHAU | NR | 400.5
286585 | 267601 RACC.MANICOTTO FIL.M. 110X10-4" M. | REHAU | NR | 555
286586 | 235239 RACC.MANICOTTO FIL.M. 125X11,4-5" M. | REHAU | NR | 879
286832 | 261949 NASTRO DI GIUNZIONE PANNELLI | REHAU | NR | 14.36
286886 | 314985 RAUTOOL G2 A BATTERIA/ELETTRICO | REHAU | NR | 9520
286889 | 201802 TESTA PER ATTREZZO G 40 RAUTOOL | REHAU | NR | 1125
286890 | 137624 TESTA PER ATTREZZO G 50 RAUTOOL | REHAU | NR | 1370
286891 | 137634 TESTA PER ATTREZZO G 63 RAUTOOL | REHAU | NR | 1496
286892 | 139881 ESPANSORE G 40X5,5 SDR 7,4 RAUTOOL | REHAU | NR | 444.6
286893 | 139891 ESPANSORE G 50X6,9 SDR 7,4 RAUTOOL | REHAU | NR | 500
286894 | 139901 ESPANSORE G 63X8,6 SDR 7,4 RAUTOOL | REHAU | NR | 500
286895 | 138463 ESPANSORE G 40X3,7 SDR 11 RAUTOOL | REHAU | NR | 444.6
286896 | 137424 ESPANSORE G 50X4,6 SDR 11 RAUTOOL | REHAU | NR | 500
286897 | 137434 ESPANSORE G 63X5,7 SDR 11 RAUTOOL | REHAU | NR | 500
287338 | 330024 SET MANICOTTI A "T" 120X150 RAUVITHERM | REHAU | NR | 586
287339 | 330025 SET MANICOTTI A "T" 120X225 RAUVITHERM | REHAU | NR | 635
287340 | 330068 SET MANICOTTI A "I" 90X162 RAUVITHERM | REHAU | NR | 340
287341 | 330069 SET MANICOTTI A "I" 90X225 RAUVITHERM | REHAU | NR | 402.4
287344 | 330026 SET MANICOTTI A "L" 120X150 RAUVITHERM | REHAU | NR | 340
287346 | 353353 MANICOTTO RESTRING.PER TUBI RAUVITHERM | REHAU | NR | 219.2
287347 | 297991 MANICOTTO RESTR.SOST.330 MM RAUVITHERM | REHAU | NR | 154.1
287348 | 297992 MANICOTTO RESTR.SOST.400 MM RAUVITHERM | REHAU | NR | 215.5
287350 | 450291 SCHIUMA PU PER MANICOTTO "T" GRANDE | REHAU | NR | 116.4
287351 | 450205 SCHIUMA PU PER MANICOTTO "I-L" PICCOLO | REHAU | NR | 68.16
287352 | 450208 SCHIUMA PU PER MANICOTTO "I-L" GRANDE | REHAU | NR | 83.9
287353 | 450206 SCHIUMA PU PER MANICOTTO "T" PICCOLO | REHAU | NR | 70.11
287354 | 450281 SCHIUMA PU PER MANICOTTO "L" GRANDE | REHAU | NR | 104.9
287355 | 240004 CURVA PREFORMATA PER RISC.UNO D.25 | REHAU | NR | 568
287356 | 240064 CURVA PREFORMATA PER RISC.UNO D.32 | REHAU | NR | 504
287357 | 240074 CURVA PREFORMATA PER RISC.UNO D.40 | REHAU | NR | 568
287358 | 240084 CURVA PREFORMATA PER RISC.UNO D.50 | REHAU | NR | 652
287359 | 240094 CURVA PREFORMATA PER RISC.UNO D.63 | REHAU | NR | 803
287360 | 240054 CURVA PREFORMATA PER RISC.UNO D.75 | REHAU | NR | 1040
287361 | 240114 CURVA PREFORMATA PER RISC.UNO D.90 | REHAU | NR | 1153
287362 | 240124 CURVA PREFORMATA PER RISC.UNO D.110 | REHAU | NR | 1376
287363 | 222827 CURVA PREFORMATA PER RISC.UNO D.125 | REHAU | NR | 1613
287364 | 240194 CURVA PREFORMATA PER RISC.DUO D.25X2 | REHAU | NR | 755
287365 | 240224 CURVA PREFORMATA PER RISC.DUO D.32X2 | REHAU | NR | 835
287366 | 240234 CURVA PREFORMATA PER RISC.DUO D.40X2 | REHAU | NR | 942
287367 | 240244 CURVA PREFORMATA PER RISC.DUO D.50X2 | REHAU | NR | 1182
287368 | 243788 CURVA PREFORMATA PER RISC.DUO D.63X2 | REHAU | NR | 1465
287369 | 240373 ANELLO TENUTA PER MURI 111X153 | REHAU | NR | 45.27
287370 | 240383 ANELLO TENUTA PER MURI 126X168 | REHAU | NR | 51.6
287371 | 240393 ANELLO TENUTA PER MURI 142X183 | REHAU | NR | 56.4
287372 | 240403 ANELLO TENUTA PER MURI 162X203 | REHAU | NR | 64.67
287373 | 239101 ANELLO TENUTA PER MURI 182X223 | REHAU | NR | 70.96
287374 | 353278 ANELLO TENUTA PER MURI 202X234 | REHAU | NR | 80
287375 | 353277 NASTRO SIGILLANTE L.2 MT | REHAU | NR | 13.74
287386 | 169008 RACC. DIRITTO INTERM. 20X1,9 SDR11 | REHAU | NR | 9.47
287387 | 169010 RACC. DIRITTO INTERM. 25X2,3 SDR11 | REHAU | NR | 11.8
287388 | 169013 RACC. DIRITTO INTERM. 32X2,9 SDR11 | REHAU | NR | 29.42
287389 | 169015 RACC. DIRITTO INTERM. 40X3,7 SDR11 | REHAU | NR | 46.58
287390 | 169144 RACC. DIRITTO INTERM. 50X4,6 SDR11 | REHAU | NR | 71.31
287391 | 169142 RACC. DIRITTO INTERM. 63X5,8 SDR11 | REHAU | NR | 103.1
287392 | 267611 RACC. DIRITTO INTERM. 75X6,8 SDR11 | REHAU | NR | 297.3
287393 | 267621 RACC. DIRITTO INTERM. 90X8,2 SDR11 | REHAU | NR | 382.9
287394 | 267631 RACC. DIRITTO INTERM. 110X10,0 SDR11 | REHAU | NR | 434.4
287395 | 235219 RACC. DIRITTO INTERM. 125X11,4 SDR11 | REHAU | NR | 801
287396 | 206257 RACC. DIRITTO INTERM. 140X12,7 SDR11 | REHAU | NR | 911
287397 | 234334 RACC. DIRITTO INTERM. 160X14,6 SDR11 | REHAU | NR | 1171
287398 | 169012 RACC.DIR.INTERM.RIDOT. 25X20 SDR11 | REHAU | NR | 12.53
287399 | 169014 RACC.DIR.INTERM.RIDOT. 32X25 SDR11 | REHAU | NR | 27.86
287400 | 169017 RACC.DIR.INTERM.RIDOT. 40X32 SDR11 | REHAU | NR | 44.88
287401 | 169147 RACC.DIR.INTERM.RIDOT. 50X40 SDR11 | REHAU | NR | 82.88
287402 | 169148 RACC.DIR.INTERM.RIDOT. 63X50 SDR11 | REHAU | NR | 95.19
287403 | 267641 RACC.DIR.INTERM.RIDOT. 75X63 SDR11 | REHAU | NR | 325.7
287404 | 267651 RACC.DIR.INTERM.RIDOT. 90X75 SDR11 | REHAU | NR | 441.5
287405 | 267661 RACC.DIR.INTERM.RIDOT. 110X90 SDR11 | REHAU | NR | 538
287406 | 169045 RACC. TEE INTERM. D.20 SDR11 | REHAU | NR | 16.94
287407 | 169056 RACC. TEE INTERM. D.25 SDR11 | REHAU | NR | 25.43
287408 | 169063 RACC. TEE INTERM. D.32 SDR11 | REHAU | NR | 54.85
287409 | 169072 RACC. TEE INTERM. D.40 SDR11 | REHAU | NR | 89.78
287410 | 169156 RACC. TEE INTERM. D.50 SDR11 | REHAU | NR | 131.7
287411 | 169167 RACC. TEE INTERM. D.63 SDR11 | REHAU | NR | 199.8
287412 | 221946 RACC. TEE INTERM. D.75 SDR11 | REHAU | NR | 579
287413 | 221948 RACC. TEE INTERM. D.90 SDR11 | REHAU | NR | 735
287414 | 221953 RACC. TEE INTERM. D.110 SDR11 | REHAU | NR | 1171
287424 | 169049 RACC. TEE INTERM. 25X20X20 SDR11 | REHAU | NR | 22.52
287425 | 169060 RACC. TEE INTERM. 32X25X25 SDR11 | REHAU | NR | 54.85
287426 | 169070 RACC. TEE INTERM. 40X32X32 SDR11 | REHAU | NR | 69.82
287427 | 169151 RACC. TEE INTERM. 50X25X40 SDR11 | REHAU | NR | 111.4
287428 | 169153 RACC. TEE INTERM. 50X32X40 SDR11 | REHAU | NR | 116.9
287429 | 169160 RACC. TEE INTERM. 63X32X50 SDR11 | REHAU | NR | 166.2
287430 | 169162 RACC. TEE INTERM. 63X40X40 SDR11 | REHAU | NR | 185.3
287431 | 169163 RACC. TEE INTERM. 63X40X50 SDR11 | REHAU | NR | 186.9
287432 | 169165 RACC. TEE INTERM. 63X50X50 SDR11 | REHAU | NR | 204.5
287433 | 221935 RACC. TEE INTERM. 75X32X63 SDR11 | REHAU | NR | 522
287434 | 221938 RACC. TEE INTERM. 75X50X63 SDR11 | REHAU | NR | 522
287435 | 221943 RACC. TEE INTERM. 75X63X63 SDR11 | REHAU | NR | 609
287436 | 169053 RACC. TEE INTERM. 25X20X25 SDR11 | REHAU | NR | 23.94
287437 | 169059 RACC. TEE INTERM. 32X20X32 SDR11 | REHAU | NR | 54.85
287439 | 169061 RACC. TEE INTERM. 32X25X32 SDR11 | REHAU | NR | 54.85
287440 | 169069 RACC. TEE INTERM. 40X25X40 SDR11 | REHAU | NR | 74.8
287441 | 169071 RACC. TEE INTERM. 40X32X40 SDR11 | REHAU | NR | 74.8
287442 | 169152 RACC. TEE INTERM. 50X25X50 SDR11 | REHAU | NR | 107.7
287443 | 169154 RACC. TEE INTERM. 50X32X50 SDR11 | REHAU | NR | 116.9
287444 | 169155 RACC. TEE INTERM. 50X40X50 SDR11 | REHAU | NR | 123.7
287445 | 169159 RACC. TEE INTERM. 63X25X63 SDR11 | REHAU | NR | 156.7
287446 | 169161 RACC. TEE INTERM. 63X32X63 SDR11 | REHAU | NR | 172
287447 | 169164 RACC. TEE INTERM. 63X40X63 SDR11 | REHAU | NR | 194
287448 | 169166 RACC. TEE INTERM. 63X50X63 SDR11 | REHAU | NR | 194
287449 | 221934 RACC. TEE INTERM. 75X25X75 SDR11 | REHAU | NR | 434.4
287450 | 267791 RACC. TEE INTERM. 75X32X75 SDR11 | REHAU | NR | 434.4
287451 | 221936 RACC. TEE INTERM. 75X40X75 SDR11 | REHAU | NR | 475.2
287452 | 231326 RACC. TEE INTERM. 75X50X75 SDR11 | REHAU | NR | 506
287453 | 221944 RACC. TEE INTERM. 75X63X75 SDR11 | REHAU | NR | 522
287454 | 231336 RACC. TEE INTERM. 90X32X90 SDR11 | REHAU | NR | 493.1
287455 | 221945 RACC. TEE INTERM. 90X40X90 SDR11 | REHAU | NR | 552
287456 | 231346 RACC. TEE INTERM. 90X63X90 SDR11 | REHAU | NR | 632
287457 | 231356 RACC. TEE INTERM. 110X32X110 SDR11 | REHAU | NR | 666
287460 | 221950 RACC. TEE INTERM. 110X50X110 SDR11 | REHAU | NR | 842
287461 | 231366 RACC. TEE INTERM. 110X63X110 SDR11 | REHAU | NR | 828
287462 | 169047 RACC. TEE INTERM. 20X25X20 SDR11 | REHAU | NR | 17.44
287463 | 267781 RACC. TEE INTERM. 63X75X63 SDR11 | REHAU | NR | 675
287464 | 169055 RACC. TEE INTERM. 25X25X20 SDR11 | REHAU | NR | 28.7
287465 | 169062 RACC. TEE INTERM. 32X32X25 SDR11 | REHAU | NR | 54.85
287469 | 132073 TUBO RAUVITHERM UNO SDR11 D.40 | REHAU | MT | 67.39
287470 | 132083 TUBO RAUVITHERM UNO SDR11 D.50 | REHAU | MT | 97.24
287471 | 132013 TUBO RAUVITHERM DUO SDR11 32+32 | REHAU | MT | 99.05
287472 | 132023 TUBO RAUVITHERM DUO SDR11 40+40 | REHAU | MT | 118.9
288036 | 160170 TUBO RAUTHERM SPEED 10,1X1,1 ROT.120MT | REHAU | MT | 4.55
288037 | 160170 TUBO RAUTHERM SPEED 10,1X1,1 ROT.240MT | REHAU | MT | 4.34
288039 | 320752 PANNELLO RAUTHERM SPEED PLUS RENOVA | REHAU | MQ | 31.06
288046 | 104047 NASTRO FISSAGGIO RAUTHERM SPEED 25/250 | REHAU | NR | 187.9
289303 | 244611 RAUTOOL ESPANS. 40X5,5 X FLEX/PINK/HIS | REHAU | NR | 682
289506 | 138323 RAUTOOL ESPANS. 40X3,7 X RAUTHERM S | REHAU | NR | 682
289559 | 218185 TAPPO RAUVITHERM X TUBO UNO D.75 | REHAU | NR | 50.51
289580 | 137644 TESTA PER ATTREZZO G 75 RAUTOOL | REHAU | NR | 1550
289581 | 137584 ESPANSORE G 75X6,8 SDR 11 RAUTOOL | REHAU | NR | 722
289705 | 160250 TUBO RAUTHERM SPEED 14X1,5 ROT.240MT | REHAU | MT | 4.05
289706 | 160250 TUBO RAUTHERM SPEED 14X1,5 ROT.600MT | REHAU | MT | 4.05
289925 | 321585 COLLETTORE POLIMERICO HKV-D 1" 9 VIE | REHAU | NR | 691
289926 | 321586 COLLETTORE POLIMERICO HKV-D 1" 10 VIE | REHAU | NR | 749
290205 | 216820 RAUTOOL XPAND QC ATTREZZO X ESP.16-40 | REHAU | NR | 2330
290355 | 321575 COLLETTORE POLIMERICO HKV-D 1" 2 VIE | REHAU | NR | 315.2
290356 | 321576 COLLETTORE POLIMERICO HKV-D 1" 3 VIE | REHAU | NR | 372
290357 | 321581 COLLETTORE POLIMERICO HKV-D 1" 5 VIE | REHAU | NR | 497.6
290358 | 321583 COLLETTORE POLIMERICO HKV-D 1" 7 VIE | REHAU | NR | 593
290360 | 321587 COLLETTORE POLIMERICO HKV-D 1" 11 VIE | REHAU | NR | 788
290588 | 419701 COLLETTORE POLIMER. HKV-D 1"1/4 2 VIE | REHAU | NR | 523
290589 | 419702 COLLETTORE POLIMER. HKV-D 1"1/4 3 VIE | REHAU | NR | 603
290590 | 419704 COLLETTORE POLIMER. HKV-D 1"1/4 4 VIE | REHAU | NR | 702
290591 | 419705 COLLETTORE POLIMER. HKV-D 1"1/4 5 VIE | REHAU | NR | 797
290592 | 419706 COLLETTORE POLIMER. HKV-D 1"1/4 6 VIE | REHAU | NR | 895
290593 | 419707 COLLETTORE POLIMER. HKV-D 1"1/4 7 VIE | REHAU | NR | 962
290594 | 419708 COLLETTORE POLIMER. HKV-D 1"1/4 8 VIE | REHAU | NR | 1051
290595 | 419709 COLLETTORE POLIMER. HKV-D 1"1/4 9 VIE | REHAU | NR | 1157
290596 | 419711 COLLETTORE POLIMER. HKV-D 1"1/4 10 VIE | REHAU | NR | 1249
290597 | 419712 COLLETTORE POLIMER. HKV-D 1"1/4 11 VIE | REHAU | NR | 1393
290598 | 419714 COLLETTORE POLIMER. HKV-D 1"1/4 12 VIE | REHAU | NR | 1489
290599 | 419715 COLLETTORE POLIMER. HKV-D 1"1/4 13 VIE | REHAU | NR | 1587
290600 | 419716 COLLETTORE POLIMER. HKV-D 1"1/4 14 VIE | REHAU | NR | 1685
290601 | 419717 COLLETTORE POLIMER. HKV-D 1"1/4 15 VIE | REHAU | NR | 1776
290602 | 419718 COLLETTORE POLIMER. HKV-D 1"1/4 16 VIE | REHAU | NR | 1873
292653 | 105536 STAFFA 75/150 PER FISSAGGIO DOPPIO | REHAU | NR | 11.79
292667 | 203619 ACCUMULATORE DI RISERVA | REHAU | NR | 429
292668 | 137234 PINZA 16/17/20 | REHAU | NR | 45.32
293017 | 326068 PANNELLO ISOL. TACKER SILVER SP.30 | REHAU | MQ | 33.03
293404 | 350279 TERMOMETRO | REHAU | NR | 26.28
294289 | 323299 PANNELLO RAUTHERM SPEED SILENT 30-3 | REHAU | MQ | 58.46
294291 | 326067 PANNELLO ISOL. TACKER SILVER SP.20 | REHAU | MQ | 29.5
294292 | 326069 PANNELLO ISOL. TACKER SILVER SP.40 | REHAU | MQ | 36.58
294977 | 330027 SET MANICOTTI A "L" 120X225 RAUVITHERM | REHAU | NR | 434.4
296075 | 325219-001 RACCORDO A Y NICHELATO 2 PEZZI | REHAU | CF | 66.03
296356 | 137654 TESTA PER ATTREZZO G 90 RAUTOOL | REHAU | NR | 1651
296357 | 137604 ESPANSORE G 90X8,2 SDR 11 RAUTOOL | REHAU | NR | 879
296812 | 418724 COLL.POLIM.HKV-D 1"1/2 6 VIE DER.3/4" | REHAU | NR | 1131
299577 | 151953 RAUTOOL A-ONE 16-32 | REHAU | NR | 2870
299579 | 105163 TESTA COMPRESS. D.16 PER RAUTOOL A-ONE | REHAU | NR | 322.5
299580 | 105164 TESTA COMPRESS. D.20 PER RAUTOOL A-ONE | REHAU | NR | 322.5
299581 | 105165 TESTA COMPRESS. D.25 PER RAUTOOL A-ONE | REHAU | NR | 350.4
299582 | 105166 TESTA COMPRESS. D.32 PER RAUTOOL A-ONE | REHAU | NR | 350.4
299699 | 214176 PINZA DI DILATAZIONE QC | REHAU | NR | 303.4
299758 | 105103-001 BATTERIA RISERVA | REHAU | NR | 322.5
299759 | 315242-001 TAGLIATUBI DIMENSIONE 40 STABIL | REHAU | NR | 98.76
301553 | TESTA X ATTR.RAUTOOL H1/E1/E2/A1/A2 17/20 MM | REHAU | NR | 312.1
303198 | 470800 COLLETTORE POLIM.HKV P SPEED 1" 12 VIE | REHAU | NR | 845
303239 | 470700 COLLETTORE POLIM.HKV P SPEED 1" 2 VIE | REHAU | NR | 315.2
303240 | 470710 COLLETTORE POLIM.HKV P SPEED 1" 3 VIE | REHAU | NR | 361.1
303241 | 470720 COLLETTORE POLIM.HKV P SPEED 1" 4 VIE | REHAU | NR | 430.3
303242 | 470730 COLLETTORE POLIM.HKV P SPEED 1" 5 VIE | REHAU | NR | 497.6
303243 | 470740 COLLETTORE POLIM.HKV P SPEED 1" 6 VIE | REHAU | NR | 538
303244 | 470750 COLLETTORE POLIM.HKV P SPEED 1" 7 VIE | REHAU | NR | 593
303245 | 470760 COLLETTORE POLIM.HKV P SPEED 1" 8 VIE | REHAU | NR | 650
303246 | 470770 COLLETTORE POLIM.HKV P SPEED 1" 9 VIE | REHAU | NR | 691
303247 | 470780 COLLETTORE POLIM.HKV P SPEED 1" 10 VIE | REHAU | NR | 749
303248 | 470790 COLLETTORE POLIM.HKV P SPEED 1" 11 VIE | REHAU | NR | 788
303249 | 470702 KIT ESPANS.RAUTHERM SPEED HKV P PUSHF. | REHAU | NR | 114.2
303250 | 470502 KIT ESPANS.RAUTHERM SPEED HKV P EUROC. | REHAU | NR | 74.7
305113 | 456329 RACC.DIR.BRONZO RAUTITAN RX+ 20X3/4 F. | REHAU | NR | 20.75
305114 | 456331 RACC.DIR.BRONZO RAUTITAN RX+ 25X3/4 F. | REHAU | NR | 25.23
305115 | 456358 TERMINALE 90° RAUTITAN RX 16X1/2 F. | REHAU | NR | 20.32
305116 | 456359 TERMINALE 90° RAUTITAN RX 20X1/2 F. | REHAU | NR | 27.58
305117 | 456362 TERMIN.90° LUNGO RAUTITAN RX 16X1/2 F. | REHAU | NR | 25.23
305119 | 456363 TERMIN.90° LUNGO RAUTITAN RX 20X1/2 F. | REHAU | NR | 28.97
305121 | 456389 UNITA' MONTAGGIO RAUTITAN RX | REHAU | NR | 58.38
305122 | 456403 TERMINALE UNIONE RAUTITAN RX 16X1/2 F. | REHAU | NR | 60.56
305203 | 456270 TERM.RAUTITAN RX+ 16X1/2 F. C/PASSANTE | REHAU | NR | 67
305422 | 456271 TERM.RAUTITAN RX+ 20X1/2 F. C/PASSANTE | REHAU | NR | 73.85
305785 | 433799 PANNELLO BASIC EVOLUTION 37 EPS 150 | REHAU | MQ | 21
305786 | 344539 PANNELLO BASIC EVOLUTION 52 EPS 150 | REHAU | MQ | 35
305787 | 320395 AZIONATORE ELETTROTERMICO MINI 230V | REHAU | NR | 52.3
305788 | 320396 AZIONATORE ELETTROTERMICO MINI 24V | REHAU | NR | 52.3
308739 | 418729 COLL.POLIM.HKV-D 1"1/2 9 VIE DER.3/4" | REHAU | NR | 1423
308741 | 418739 COLL.POLIM.HKV-D 1"1/2 13 VIE DER.3/4" | REHAU | NR | 2150
308781 | 456348 TERM.90° BRONZ.RAUTITAN RX+ 20X1/2 M. | REHAU | NR | 22.55
308782 | 456349 TERM.90° BRONZ.RAUTITAN RX+ 20X3/4 M. | REHAU | NR | 22.55
308783 | 456314 RACC.DIR.BRONZO RAUTITAN RX+ 20X1/2 M. | REHAU | NR | 17.48
308784 | 456318 RACC.DIR.BRONZO RAUTITAN RX+ 25X3/4 M. | REHAU | NR | 27.98
308786 | 456321 RACC.DIR.BRONZO RAUTITAN RX+ 32X1" M. | REHAU | NR | 35.1
308991 | 456400 RACC.TEE RAUTITAN RX+ FIL.PASS.16X1/2 | REHAU | NR | 35.57
309003 | 137427 GUAINA CORRUGATA D.16/17 ROT.50 AL MT | REHAU | MT | 2.2
309128 | 456353 TERMIN.90° BRONZ.RAUTITAN RX 16X1/2 F. | REHAU | NR | 20.75
309129 | 456406 TERM.90° RAUTITAN RX C/ADAT.MEPLAF.16 | REHAU | NR | 33.65
309984 | 456311 RACC.DIR.BRONZO RAUTITAN RX+ 16X1/2 M. | REHAU | NR | 13.99
310897 | 418748 RIDUZIONE 3/4" F. X 1" M. | REHAU | NR | 9.46
310943 | 456294 TERM.TEE BRON.F.RAUTITAN RX+ 20X1/2X20 | REHAU | NR | 39.62
310944 | 456291 TERM.TEE BRON.F.RAUTITAN RX+ 16X1/2X16 | REHAU | NR | 31.47
311066 | 456404 TERM.RAUTITAN RX+ 20X1/2 F.C/PAS.CORTO | REHAU | NR | 65.69
312549 | 456293 TERM.TEE BRON.F.RAUTITAN RX+ 20X1/2X16 | REHAU | NR | 41.69
312550 | 456315 RACC.DIR.BRONZO RAUTITAN RX+ 20X3/4 M. | REHAU | NR | 22.15
312551 | 456327 RACC.DIR.BRONZO RAUTITAN RX+ 16X1/2 F. | REHAU | NR | 15.68
312552 | 456328 RACC.DIR.BRONZO RAUTITAN RX+ 20X1/2 F. | REHAU | NR | 20.75
312555 | 456347 TERM.90° BRONZ.RAUTITAN RX+ 16X1/2 M. | REHAU | NR | 17.25
312559 | 456407 RACC.TEE RAUTITAN RX+ C/ADAT.MEPLAF.16 | REHAU | NR | 47.08
312560 | 456371 TERM.90° C/FLANG.RAUTITAN RX+ 16X1/2 F | REHAU | NR | 41.97
312561 | 456372 TERM.90° C/FLANG.RAUTITAN RX+ 20X1/2 F | REHAU | NR | 46.62
312562 | 456373 TERM.90° RAUTITAN RX+ 16X1/2 F.X CASS. | REHAU | NR | 44.3
312563 | 456374 TERM.90° RAUTITAN RX+ 16X1/2 F.X CART. | REHAU | NR | 41.69
312564 | 456375 TERM.90° RAUTITAN RX+ 20X1/2 F.X CART. | REHAU | NR | 47.31
312565 | 456401 RACC.TEE RAUTITAN RX+ FIL.PASS.20X1/2 | REHAU | NR | 42.04
312566 | 456390 UNITA' MONTAG.RAUTITAN RX+ INST. VISTA | REHAU | NR | 58.38
312619 | 108163 NASTRO PROTETTIVO RAUTITAN 10 MT | REHAU | NR | 18.89
314790 | 471000 COLL.POLIM.HKV P SPEED PUSH.D.17 12VIE | REHAU | NR | 845
314920 | 471010 COLL.POLIM.HKV P SPEED PUSH.D.17 13VIE | REHAU | NR | 872
315256 | 470900 COLL.POLIM.HKV P SPEED PUSH.D.17 2 VIE | REHAU | NR | 315.2
315257 | 470910 COLL.POLIM.HKV P SPEED PUSH.D.17 3 VIE | REHAU | NR | 372
315258 | 470920 COLL.POLIM.HKV P SPEED PUSH.D.17 4 VIE | REHAU | NR | 430.3
315259 | 470930 COLL.POLIM.HKV P SPEED PUSH.D.17 5 VIE | REHAU | NR | 497.6
315260 | 470940 COLL.POLIM.HKV P SPEED PUSH.D.17 6 VIE | REHAU | NR | 538
315261 | 470950 COLL.POLIM.HKV P SPEED PUSH.D.17 7 VIE | REHAU | NR | 593
315262 | 470960 COLL.POLIM.HKV P SPEED PUSH.D.17 8 VIE | REHAU | NR | 650
315263 | 470970 COLL.POLIM.HKV P SPEED PUSH.D.17 9 VIE | REHAU | NR | 691
315264 | 470980 COLL.POLIM.HKV P SPEED PUSH.D.17 10VIE | REHAU | NR | 749
315265 | 470990 COLL.POLIM.HKV P SPEED PUSH.D.17 11VIE | REHAU | NR | 788
315267 | 470902 KIT ESPAN.RAUTHERM SPEED HKV P PUSH.17 | REHAU | NR | 114.2
317962 | 336062 TUBO RAUTITAN PINK+ D.25 BARRA 6 MT | REHAU | MT | 8.51
317963 | 336072 TUBO RAUTITAN PINK+ D.32 BARRA 6 MT | REHAU | MT | 12.47
318279 | 418738 COLL.POLIM.HKV-D 1"1/2 12 VIE DER.3/4" | REHAU | NR | 1824
319114 | 484704 FUSAPEX 2.0 MANICOTTO ELETTROSALD.D.90 | REHAU | NR | 239.1
319354 | 418725 COLL.POLIM.HKV-D 1"1/2 7 VIE DER.3/4" | REHAU | NR | 1159
319619 | 418714 COLL.POLIM.HKV-D 1"1/2 2 VIE DER.3/4" | REHAU | NR | 557
322808 | 320892 PANNEL.RAUTHERM SPEED PLUS 2.0 LASTRA | REHAU | MQ | 27.1
322809 | 320893 PANNEL.RAUTHERM SPEED PLUS 2.0 ROTOLO | REHAU | MQ | 24.4
322810 | 320894 ISOLANTE PERIMETRALE SPEED PLUS 2.0 | REHAU | MT | 2.02
322843 | 119003 RAUTOOL ESPANSORE QC1 16X2,2 STABIL | REHAU | NR | 200.6
322844 | 119004 RAUTOOL ESPANSORE QC1 20X2,9 STABIL | REHAU | NR | 200.6
323421 | 320736 PIASTRA INSONORIZZANTE RAUTITAN | REHAU | NR | 2.1
324808 | 470820 COLLETTORE POLIM.HKV P SPEED 1" 14 VIE | REHAU | NR | 1006
327031 | 119005 RAUTOOL ESPANSORE QC1 25X3,7 STABIL | REHAU | NR | 209.3
327032 | 119006 RAUTOOL ESPANSORE QC1 32X4,7 STABIL | REHAU | NR | 209.3
328076 | 456501 TERMINALE 90° RAUTITAN RX+ 20X1/2 F. | REHAU | NR | 62.99
328907 | 347486 PANNELLO VARIONOVA SILVER 43 | REHAU | MQ | 34.31
328909 | 347487 PANNELLO VARIONOVA SILVER 58 | REHAU | MQ | 47.29
328910 | 347491 PANNELLO EASY NOP EVO SP.48 MM EPS 150 | REHAU | MQ | 29.28
328911 | 347493 PANNELLO EASY NOP EVO SP.65 MM EPS 150 | REHAU | MQ | 37.36
330301 | 418715 COLL.POLIM.HKV-D 1"1/2 3 VIE DER.3/4" | REHAU | NR | 704
330305 | 418718 COLL.POLIM.HKV-D 1"1/2 4 VIE DER.3/4" | REHAU | NR | 846
330306 | 418719 COLL.POLIM.HKV-D 1"1/2 5 VIE DER.3/4" | REHAU | NR | 991
330307 | 418728 COLL.POLIM.HKV-D 1"1/2 8 VIE DER.3/4" | REHAU | NR | 1290
330308 | 418734 COLL.POLIM.HKV-D 1"1/2 10 VIE DER.3/4" | REHAU | NR | 1555
330309 | 418735 COLL.POLIM.HKV-D 1"1/2 11 VIE DER.3/4" | REHAU | NR | 1690
330310 | 418743 COLL.POLIM.HKV-D 1"1/2 14 VIE DER.3/4" | REHAU | NR | 2300
330311 | 418744 COLL.POLIM.HKV-D 1"1/2 15 VIE DER.3/4" | REHAU | NR | 2470
330312 | 418745 COLL.POLIM.HKV-D 1"1/2 16 VIE DER.3/4" | REHAU | NR | 2600
330864 | 380130 HKV-D COLLETTORE ACCIAIO INOX 3 VIE | REHAU | NR | 357.1
330865 | 380160 HKV-D COLLETTORE ACCIAIO INOX 6 VIE | REHAU | NR | 541
330866 | 380170 HKV-D COLLETTORE ACCIAIO INOX 7 VIE | REHAU | NR | 602
333973 | 380120 HKV-D COLLETTORE ACCIAIO INOX 2 VIE | REHAU | NR | 295.1
333974 | 380140 HKV-D COLLETTORE ACCIAIO INOX 4 VIE | REHAU | NR | 421.1
333975 | 380150 HKV-D COLLETTORE ACCIAIO INOX 5 VIE | REHAU | NR | 494.8
333976 | 380180 HKV-D COLLETTORE ACCIAIO INOX 8 VIE | REHAU | NR | 664
333977 | 380190 HKV-D COLLETTORE ACCIAIO INOX 9 VIE | REHAU | NR | 706
333978 | 380200 HKV-D COLLETTORE ACCIAIO INOX 10 VIE | REHAU | NR | 770
333979 | 380210 HKV-D COLLETTORE ACCIAIO INOX 11 VIE | REHAU | NR | 815
336179 | 347489 PANNELLO VARIONOVA GREEN 43 | REHAU | MQ | 47.64
336180 | 347488 PANNELLO VARIONOVA GREEN 30-2 | REHAU | MQ | 54.1
337795 | TUBO RAUTHERM SPEED PE-XA 16X1,5 ROT.500 MT | REHAU | MT | 2.39
338752 | 362402 PANNELLO RAUTHERM SPEED SILVER 25 NEW | REHAU | MQ | 28.99
338753 | 362403 PANNELLO RAUTHERM SPEED SILVER 40 NEW | REHAU | MQ | 37.35
338754 | 362401 PANN. RAUTHERM SPEED SILVER 30-2 NEW | REHAU | MQ | 27.05
338755 | 362408 PANNELLO RAUTHERM SPEED TERM.SP.10 | REHAU | MQ | 45.08
338756 | 362405 PANNELLO RAUTHERM SPEED TERM.SP.20 NEW | REHAU | MQ | 23.18
338759 | 362406 PANNELLO RAUTHERM SPEED TERM.SP.30 NEW | REHAU | MQ | 25.76
338760 | 362407 PANNELLO RAUTHERM SPEED TERM.SP.50 NEW | REHAU | MQ | 37.35
338761 | 362404 PANN. RAUTHERM SPEED ACUST.SP.30-2 NEW | REHAU | MQ | 24.47
339427 | 490325 DEUMIDIFICATORE PARETE DHU W 22 L | REHAU | NR | 2990
339428 | 490329 CONTROCASSA PER DEUMIDIFIC. DHU W | REHAU | NR | 353.9
339727 | 363306 DEUMIDIFICATORE PARETE DHU W 14 L PLUS | REHAU | NR | 2810
340376 | 001647 ADDITIVO PER MASSETTI 10 LT AL LT | REHAU | LT | 10.57
340377 | 001648 ADDITIVO PER MASSETTI MINI 10 LT AL LT | REHAU | LT | 46.37
341008 | TUBO RAUTHERM NEO-X5 K 16X1,5 ROT.500MT VELCR | REHAU | MT | 3.93
342012 | TUBO RAUTHERM NEO-X5 K 16X1,5 ROT.240MT VELCR | REHAU | MT | 3.93
342479 | TUBO RAUTHERM NEO-X5 16X1,5 ROT.240 MT | REHAU | MT | 3.16
342480 | TUBO RAUTHERM NEO-X5 16X1,5 ROT.500 MT | REHAU | MT | 2.75
342481 | TUBO RAUTHERM NEO-X5 17X2,0 ROT.240 MT | REHAU | MT | 2.86
342482 | TUBO RAUTHERM NEO-X5 17X2,0 ROT.500 MT | REHAU | MT | 2.86
012419 | 340200 2000 FILETTATR.REMS TORNADO | REMS | NR | 10390
012420 | 340201 2010 FILETTATR.REMS TORNADO | REMS | NR | 10690
012421 | 341000 FILIERA UNIVERSALE AUTOMATICA | REMS | NR | 1815
012422 | 341402 PETTINI R 1/4-3/8 BSPT | REMS | NR | 886
012423 | 341403 PETTINI R 1/2-3/4 BSPT RWS | REMS | NR | 886
012424 | 341404 PETTINI R 1"-2" BSPT RWS | REMS | NR | 886
012428 | 371109 PETTINE R 2"1/2 RWS | REMS | NR | 1298
012429 | 371113 PETTINE R 3" RWS | REMS | NR | 1298
012430 | 371117 PETTINE R 4" RWST | REMS | NR | 1298
012440 | 381000 FILIERA UNIV.AUTOM. 2"1/2-4" | REMS | NR | 4230
012441 | 381401 SERIE PETTINI R 2"1/2-4" RWS | REMS | NR | 1512
012442 | 341614R ROTELLA X TAGLIATUBI 1/8-4" | REMS | NR | 32.87
012445 | 530020 FIL.AMIGO SET C/CAS.1/2-11/4 | REMS | NR | 2460
012446 | 540020 FIL.AMIGO 2 SET C/CAS.1/2-2" | REMS | NR | 3890
012447 | 521002 PETTINE R-1/8 BSPT DX | REMS | NR | 249.2
012448 | 521012 PETTINE R-1/4 BSPT DX | REMS | NR | 235.2
012449 | 521022 PETTINE R-3/8 BSPT DX | REMS | NR | 235.2
012450 | 521032 PETTINE R-1/2 BSPT DX | REMS | NR | 235.2
012451 | 521042 PETTINE R-3/4 BSPT DX | REMS | NR | 259.7
012452 | 521052 PETTINE R-1" BSPT DX | REMS | NR | 259.7
012453 | 521062 PETTINE R-1"1/4 BSPT DX | REMS | NR | 259.7
012454 | 521072 PETTINE R-1"1/2 BSPT DX | REMS | NR | 259.7
012455 | 521082 PETTINE R-2" BSPT DX | REMS | NR | 259.7
012456 | 533000 STAFFA FERMASPUNTO X REMS AMIGO | REMS | NR | 385.2
012457 | 543000 STAFFA FERMASPUNTO REMS AMIGO 2 | REMS | NR | 530
012458 | 543100 REMS DOPPIA STAFFA FERMASPUNTO | REMS | NR | 617
012459 | 520013 FIL.A CRICCO REMS EVA 3/8-1"1/4 | REMS | NR | 1210
012462 | 520015 FIL.A CRICCO REMS EVA 1/2-1"1/4 | REMS | NR | 1069
012463 | 520016 FIL.A CRICCO REMS EVA 3/8-2" | REMS | NR | 1613
012464 | 520017 FIL.A CRICCO REMS EVA 1/2-2" | REMS | NR | 1472
012465 | 522000 LEVA A CRICCO X 1/8-2" | REMS | NR | 393.2
012466 | 521000 BUSSOLA R-1/8 C/PETTINI DX | REMS | NR | 471.9
012467 | 521010 BUSSOLA R-1/4 C/PETTINI DX | REMS | NR | 411.4
012468 | 521020 BUSSOLA R-3/8 C/PETTINI DX | REMS | NR | 278.3
012469 | 521030 BUSSOLA R-1/2 C/PETTINI DX | REMS | NR | 290.4
012470 | 521040 BUSSOLA R-3/4 C/PETTINI DX | REMS | NR | 302.5
012471 | 521050 BUSSOLA R-1" C/PETTINI DX | REMS | NR | 314.6
012472 | 521060 BUSSOLA R-1"1/4 C/PETTINI DX | REMS | NR | 326.7
012473 | 521070 BUSSOLA R-1"1/2 C/PETTINI DX | REMS | NR | 387.2
012474 | 521080 BUSSOLA R-2" C/PETTINI DX | REMS | NR | 411.4
012475 | 560020 R220 SEGA REMS TIGER ANC SET 2" C/CASS | REMS | NR | 1633
012476 | 563100 STAFFA DI GUIDA REMS 4" | REMS | NR | 530
012477 | 561001 CONF.5 LAME DA SEGA FINO A 2" GIALLO | REMS | CF | 123
012478 | 561002R CONF.5 LAME DA SEGA FINO A 4" GIALLO | REMS | CF | 162.9
012479 | 561003 CONF.5 LAME DA SEGA UNIVER.200 ROSSO | REMS | CF | 160.3
012480 | 561005 CONF.5 LAME DA SEGA UNIVER.150 ROSSO | REMS | CF | 121.2
012486 | 110000 NIPPELSPANNER REMS 3/8 | REMS | NR | 296.4
012487 | 110100 NIPPELSPANNER REMS 1/2 | REMS | NR | 342.8
012488 | 110200 NIPPELSPANNER REMS 3/4 | REMS | NR | 391.2
012489 | 110300 NIPPELSPANNER REMS 1" | REMS | NR | 534
012490 | 110400 NIPPELSPANNER REMS 1"1/4 | REMS | NR | 635
012491 | 110500 NIPPELSPANNER REMS 1"1/2 | REMS | NR | 756
012492 | 110600 NIPPELSPANNER REMS 2" | REMS | NR | 924
012494 | 140101 OLIO DA TAGLIO LT.10 REMS SPEZIAL | REMS | NR | 316.6
012495 | 120200 BANCO DI LAVORO REMS JUMBO | REMS | NR | 1049
012497 | 120130 SUPPORTO X TUBI REMS HERKULES Y | REMS | NR | 469.9
012499 | 113000 TAGLIATUBI REMS 1/8-2" | REMS | NR | 484
012500 | 113100 TAGLIATUBI REMS 1"1/4-4" | REMS | NR | 881
012501 | 381622 ROTELLA 11/4-4" TUBI PAR.SPESSA | REMS | NR | 75.42
012502 | 151000 ESTRATT.REMS HURRICAN SET 4ESTR | REMS | NR | 2200
012503 | 151010 ESTRATT.REMS HURRICAN SET 5ESTR | REMS | NR | 2340
012504 | 151240 BARATTOLO LUBRIFICANTE REMS | REMS | NR | 21.78
012505 | 151105 UTENSILE X ESTRATTORE D.10 | REMS | NR | 158.3
012506 | 151110 UTENSILE X ESTRATTORE D.12 | REMS | NR | 158.3
012507 | 151120 UTENSILE X ESTRATTORE D.14 | REMS | NR | 158.3
012508 | 151125 UTENSILE X ESTRATTORE D.15 | REMS | NR | 158.3
012509 | 151130 UTENSILE X ESTRATTORE D.16 | REMS | NR | 158.3
012510 | 151140 UTENSILE X ESTRATTORE D.18 | REMS | NR | 158.3
012511 | 151145 UTENSILE X ESTRATTORE D.20 | REMS | NR | 158.3
012512 | 151150 UTENSILE X ESTRATTORE D.22 | REMS | NR | 158.3
012513 | 156000 ESPANS.REMS TWIST SET E4 4UTENS | REMS | NR | 2420
012514 | 156002 ESPANS.REMS TWIST SET E5 5UTENS | REMS | NR | 2780
012515 | 156010 TWIST-HURRICAN COMBI SET E4H | REMS | NR | 3450
012516 | 156012 TWIST-HURRICAN COMBI SET E5H | REMS | NR | 3970
012517 | 150000R PINZA REMS EXPRESS SET 4 ESPANS | REMS | NR | 994
012523 | 150125R TESTINE X ESPANSORI D.15 | REMS | NR | 150.6
012526 | 150145R TESTINE X ESPANSORI D.20 | REMS | NR | 211.7
012528 | 150155R TESTINA X ESPANSORI D.24 | REMS | NR | 242
012529 | 150160R TESTINA X ESPANSORI D.25 | REMS | NR | 211.7
012530 | 150165R TESTINA X ESPANSORI D.26 | REMS | NR | 180.7
012532 | 150175R TESTINA X ESPANSORI D.30 | REMS | NR | 242
012533 | 150180R TESTINA X ESPANSORI D.32 | REMS | NR | 180.7
012535 | 150195R TESTINA X ESPANSORI D.36 | REMS | NR | 242
012536 | 150205R TESTINA X ESPANSORI D.40 | REMS | NR | 242
012537 | 150210R TESTINA X ESPANSORI D.42 | REMS | NR | 211.7
012538 | 153022 CURVATUBI SWING SET V PRESSFITTING | REMS | NR | 801
012539 | 153020 CURVAT. REMS SWING SET C. METAL | REMS | NR | 801
012540 | 153155 MATRICE D.10 | REMS | NR | 74.82
012541 | 153160 MATRICE D.12 | REMS | NR | 74.82
012542 | 153170 MATRICE D.14 | REMS | NR | 74.82
012543 | 153175 MATRICE D.15 | REMS | NR | 74.82
012544 | 153180 MATRICE D.16 | REMS | NR | 74.82
012545 | 153185 MATRICE D.17 | REMS | NR | 74.82
012546 | 153190 MATRICE D.18 | REMS | NR | 74.82
012547 | 153195 MATRICE D.20 | REMS | NR | 74.82
012548 | 153200 MATRICE D.22 | REMS | NR | 74.82
012549 | 163020 SALDATORE REMS HOT-DOG 2 PISTOL | REMS | NR | 1028
012550 | 160200R LEGA SALDANTE DOLCE MM.3 0,25KG LOT | REMS | NR | 109.7
012551 | 160210 PASTA SALDANTE DOLCE 0,25KG PASTE | REMS | NR | 83.69
012552 | 160010 PISTOLA REMS BLITZ SALDAT.TURBO | REMS | NR | 520
012553 | 160160 R CASSETTA METALLICA X REMS BLITZ | REMS | NR | 144.3
012554 | 160220 LEGA SALDANTE DURO MM.2 CF.1KG LOT P6 | REMS | CF | 130.5
012555 | 113200 TAGLIATUBI X RAME CU MM.3-16 | REMS | NR | 60.9
012556 | 113300R TAGLIATUBI RAS CU-INOX MM.3-28 | REMS | NR | 71.59
012557 | 113210R ROTELLA X TAGLIATUBI RAME-INOX | REMS | NR | 25.61
012558 | 113900 SBAVATORE CU 3-35 REMS | REMS | NR | 42.75
012559 | 130002 CONGELATUBI ESKIMO 2 SET 1/8-2" | REMS | NR | 1270
024907 | 164011 SALDATRICE EL. CONTACT 2000 6-54MM. | REMS | NR | 1795
024908 | 164111 ELETTRODO PRISM. X CONTACT (COPPIA) | REMS | NR | 59.29
024909 | 530000 FIL.AMIGO 1/2-1"1/4 SENZA ACCESS. | REMS | NR | 1452
024910 | 164110 ELETTRODO PRISM. C/SUPPORTO (COPPIA) | REMS | NR | 99.62
024911 | 164115R ELETTRODO CILINDR.X CONTACT (COPPIA) | REMS | NR | 61.71
024912 | 580025 CURVATUBI ELETTR. CURVO SET V 16-32mm. | REMS | NR | 4980
024913 | 580021 CURVATUBI ELETTR. CURVO SET 5 12-22mm. | REMS | NR | 4320
027085 | 113400 TAGLIATUBI CU-INOX 6-64 REMS | REMS | NR | 397.3
028381 | 161010 SALDATORE TURBO MACHO X SALD.DOLCI | REMS | NR | 573
028383 | 290000 TAGLIATUBI X PLASTICA RAS P 10-63 | REMS | NR | 417.4
028385 | 111000 NIPPELFIX REMS 1/2 | REMS | NR | 250.1
028386 | 111100 NIPPELFIX REMS 3/4 | REMS | NR | 298.5
028387 | 111200 NIPPELFIX REMS 1" | REMS | NR | 385.2
028388 | 111300 NIPPELFIX REMS 1"1/4 | REMS | NR | 467.9
028389 | 111400 NIPPELFIX REMS 1"1/2 | REMS | NR | 540
028390 | 111500 NIPPELFIX REMS 2" | REMS | NR | 631
029110 | 290200R TAGLIATUBI X PLASTICA RAS P 110-160 | REMS | NR | 617
029111 | 290016 ROTELLA X TAGLIATUBI RAS P 10-63 S7 | REMS | NR | 41.34
029112 | 290116 ROTELLA X TAGLIATUBI RAS P 50-315 S11 | REMS | NR | 50.21
029113 | 290216 ROTELLA X TAGLIATUBI RAS P 50-315 S16 | REMS | NR | 59.89
029114 | 290316 ROTELLA X TAGLIATUBI RAS P 50-315 S19 | REMS | NR | 96.6
029773 | 130410 IMPUGNATURA CON INIETTORE | REMS | NR | 129.3
031008 | 561004 CONF.5 LAME DA SEGA UNIVER.300 ROSSO | REMS | CF | 238
031047 | 560030 SEGA REMS CAT ANC 230V LAMA 150mm. | REMS | NR | 1210
039188 | 140115 BOMBOLETTA SPRAY SANITOL 600ML | REMS | NR | 71.99
039189 | 116000 GIRATUBI SVEDESE CATCH S 1/2 | REMS | NR | 110.3
039190 | 116005 GIRATUBI SVEDESE CATCH S 1" | REMS | NR | 118.2
039191 | 116010 GIRATUBI SVEDESE CATCH S 1"1/2 | REMS | NR | 158.7
039192 | 116015 GIRATUBI SVEDESE CATCH S 2" | REMS | NR | 211.7
039193 | 116020 GIRATUBI SVEDESE CATCH S 3" | REMS | NR | 425.5
039194 | 116050 PINZA REGOLABILE CATCH W 1" | REMS | NR | 54.25
039195 | 116055 PINZA REGOLABILE CATCH W 1"1/4 | REMS | NR | 62.31
039196 | 116060 PINZA REGOLABILE CATCH W 1"1/2 | REMS | NR | 91.76
039197 | 115000 POMPA PROVA IMPIANTI PUSH 60/860 BAR | REMS | NR | 593
039198 | 113350R TAGLIATUBI RAS CU-INOX MM.3-35 | REMS | NR | 130.3
039200 | 113380R TAGLIATUBI RAS CU-INOX MM.6-42 | REMS | NR | 338.8
039202 | 290050 TAGLIATUBI X PLASTICA RAS P 10-40 | REMS | NR | 330.7
039204 | 291250 CESOIA CON LAMA REMS ROS P 42 MM.42 | REMS | NR | 290.4
039205 | 113910 SBAVATORE MANUALE | REMS | NR | 57.07
039206 | 154001 CURVATUBI MAN. SINUS SET 3 15-18-22 | REMS | NR | 1714
039207 | 154002 CURVATUBI MAN. SINUS SET 14-16-18 | REMS | NR | 1654
040436 | 160300 CU-VLIES PANNO PULIZIA TUBI (10PZ) | REMS | CF | 21.78
040477 | 156150 12 UTENSILE ESPANSORE | REMS | NR | 405.3
040478 | 156200 14 UTENSILE ESPANSORE | REMS | NR | 405.3
040479 | 156225 15 UTENSILE ESPANSORE | REMS | NR | 405.3
040480 | 156250 16 UTENSILE ESPANSORE | REMS | NR | 405.3
040481 | 156300 18 UTENSILE ESPANSORE | REMS | NR | 405.3
040482 | 156350 22 UTENSILE ESPANSORE | REMS | NR | 405.3
040488 | 570100 REMS M 12 GANASCIA POWER-PRESS | REMS | NR | 361
040489 | 570110 REMS M 15 GANASCIA POWER-PRESS | REMS | NR | 361
040490 | 570120 REMS M 18 GANASCIA POWER-PRESS | REMS | NR | 361
040491 | 570130 REMS M 22 GANASCIA POWER-PRESS | REMS | NR | 361
040492 | 570140 REMS M 28 GANASCIA POWER-PRESS | REMS | NR | 361
040493 | 570150 REMS M 35 GANASCIA POWER-PRESS | REMS | NR | 361
040494 | 570160 REMS M 42 GANASCIA POWER-PRESS | REMS | NR | 1170
040495 | 570170 REMS M 54 GANASCIA POWER-PRESS | REMS | NR | 1170
040496 | 570765 REMS U 16 GANASCIA POWER-PRESS | REMS | NR | 407.4
040497 | 570770 REMS U 18 GANASCIA POWER-PRESS | REMS | NR | 407.4
040498 | 570775 REMS U 20 GANASCIA POWER-PRESS | REMS | NR | 407.4
040499 | 570780 REMS U 25 GANASCIA POWER-PRESS | REMS | NR | 407.4
040500 | 570785 REMS U 32 GANASCIA POWER-PRESS | REMS | NR | 477.9
040501 | 570790 REMS U 40 GANASCIA POWER-PRESS | REMS | NR | 581
040502 | 570795 REMS U 50 GANASCIA POWER-PRESS | REMS | NR | 698
044640 | 520025 BUSSOLA S SET CAMBIO RAP.3/8-1/2-3/4" | REMS | NR | 1311
044641 | 113830 SBAVATORE MANUALE X TUBI 10-54 REMS | REMS | NR | 162.1
044645 | 570107 REMS V 12 GANASCIA POWER-PRESS | REMS | NR | 361
044646 | 570115 REMS V 15 GANASCIA POWER-PRESS | REMS | NR | 361
044647 | 570125 REMS V 18 GANASCIA POWER-PRESS | REMS | NR | 361
044648 | 570135 REMS V 22 GANASCIA POWER-PRESS | REMS | NR | 361
044649 | 570145 REMS V 28 GANASCIA POWER-PRESS | REMS | NR | 361
044650 | 570155 REMS V 35 GANASCIA POWER-PRESS | REMS | NR | 361
044651 | 570165 REMS V 42 GANASCIA POWER-PRESS | REMS | NR | 839
044652 | 570175 REMS V 54 GANASCIA POWER-PRESS | REMS | NR | 863
054158 | 571510 AKKU 12V 2,0Ah | REMS | NR | 411.4
054159 | 290300 TAGLIATUBI X PLASTICA RAS P 180-315 | REMS | NR | 3670
054160 | 150020R PINZA REMS EXPRESS SET 6 ESPANS | REMS | NR | 1371
054161 | 586150 SUPPORTO MACCHINA WB REG. ALTEZZA | REMS | NR | 399.3
054162 | 581410 MATRICE+CONTROMATRICE 12,10U RAGGIO4 | REMS | NR | 318.6
054164 | 292210 SMUSSATORE X PLASTICA 32-250 1"1/4-10 | REMS | NR | 532
054165 | 291220 CESOIA CON LAMA REMS ROS P 35A MM.35 | REMS | NR | 168.4
054167 | 291221 LAMA PER CESOIA REMS ROS P 35 A | REMS | NR | 73.81
054168 | 580028 CURVATUBI ELETTR. CURVO SET 5 14-28mm. | REMS | NR | 4540
062357 | 153021 CURVAT.REMS SWING SET 10-12-15-18-22 | REMS | NR | 801
062358 | 164050 SUPERPACK REMS CONTACT 2000 6-54MM. | REMS | NR | 2220
062360 | 562111 R PEZZO DI COMPRESSIONE C/PERNO (ANC) | REMS | NR | 72.16
062361 | 562008 R PEZZO DI COMPRESSIONE | REMS | NR | 40.7
062362 | 341428 M 10 PETTINI FILETTATURA BULLONI M | REMS | NR | 1009
062363 | 341429 M 12 PETTINI FILETTATURA BULLONI M | REMS | NR | 1009
062364 | 341430 M 14 PETTINI FILETTATURA BULLONI M | REMS | NR | 1009
062365 | 341431 M 16 PETTINI FILETTATURA BULLONI M | REMS | NR | 1009
062366 | 341432 M 18 PETTINI FILETTATURA BULLONI M | REMS | NR | 1009
062367 | 341433 M 20 PETTINI FILETTATURA BULLONI M | REMS | NR | 1009
062368 | 341434 M 22 PETTINI FILETTATURA BULLONI M | REMS | NR | 1009
063500 | 140120 OLIO SPRAY PER CURVARE ML.400 REMS | REMS | NR | 61.31
063501 | 849703 LAMA DA SEGA REMS X METALLI IN HSS | REMS | NR | 518
063502 | 164250 CASSETTA METALLICA C/INSERTO | REMS | NR | 300.5
063504 | 570295 CASSETTA METALLICA X 6 PINZE A PRES. | REMS | NR | 225.9
063506 | 170010 MINI-COBRA STURATUBI X TUBI MM.20-50 | REMS | NR | 397.3
063507 | 291201 LAMA X REMS ROS P35 | REMS | NR | 58.08
063508 | 291251 LAMA X REMS ROS P42 | REMS | NR | 126.9
063511 | 562022R SPINA ELASTICA | REMS | NR | 10.99
063512 | 535021R COPPIA CARBONCINI | REMS | NR | 53.19
063513 | 545011R COPPIA CARBONCINI | REMS | NR | 70.66
064901 | 381025R LEVA DI RICAMBIO | REMS | NR | 299.6
064902 | 342031R PIGNONE POMPA | REMS | NR | 41.95
067362 | 341436 M 17 PETTINI FILETTATURA BULLONI M | REMS | NR | 1009
067378 | 380426 4000T FILETT.MAGNUM 230V 2"1/2-4" | REMS | NR | 16500
067379 | 380429 4000T FILETT.MAGNUM 230V 1/2"-4" | REMS | NR | 19400
067380 | 380427 4010T FILETT.MAGNUM 230V DOPP.2"1/2-4" | REMS | NR | 17180
067381 | 380430 4010T FILETT.MAGNUM 230V DOPP.1/2"-4" | REMS | NR | 20070
067966 | 290400 REMS CUT 110 P SET 50-75-110 | REMS | NR | 1049
067967 | 344100 CARRELLO TRASPORTATORE X FILIERA | REMS | NR | 1149
067968 | 561104 CONF.5 LAME DA SEGA UNIV. 150-1,4 | REMS | CF | 57.07
067969 | 570760 REMS U 14 GANASCIA POWER-PRESS | REMS | NR | 407.4
067970 | 113500 TAGLIATUBI CU-INOX 64-120 REMS | REMS | NR | 573
071334 | 341204 LEVA D'IMBOCCO COMPLETA | REMS | NR | 231.7
071335 | 342036 RICAMBIO:LAMIERA DI PROTEZIONE | REMS | NR | 25.97
071336 | 345300 R220 RICAMBIO:INTER.PED.COMP.2000/2010 | REMS | NR | 911
071916 | 111700 NIPPELFIX REMS 2"1/2 | REMS | NR | 871
071917 | 111800 NIPPELFIX REMS 3" | REMS | NR | 1129
071918 | 111900 NIPPELFIX REMS 4" | REMS | NR | 1210
071922 | 560027 TIGER REMS ANC VE SET 230V + STAFFA 2" | REMS | NR | 1674
071923 | 540024 FIL.AMIGO 2 COMPACT SET C/CAS.1/2-2" | REMS | NR | 3890
072108 | 164100 RICAMBIO:PINZA SALDATRICE | REMS | NR | 524
072109 | 115110 MAMOMETRO+VALV.ARRESTO X POMPA 115100 | REMS | NR | 288.4
072111 | 115045 MAMOMETRO A SCALA FINE X POMPA 115100 | REMS | NR | 185.5
072637 | 113240 REMS RAS CU-INOX 3-28 MINI | REMS | NR | 84.29
073371 | 342026 RICAMBIO:POMPA COMPLETA | REMS | NR | 364.6
073372 | 113360 LAMA UNIVERSALE X SBAVATORE | REMS | NR | 22.97
074186 | 113810 SBAVATORE REG 10-42 INT/EST | REMS | NR | 260.1
085664 | 571865 PINZA TRONCATRICE M.10 | REMS | NR | 565
085665 | 571866 INSERTO X TRONCATRICE M.10 | REMS | NR | 260.1
085666 | 153028R KIT CURVATUBI SWING SET ALLROUND 32 | REMS | NR | 1452
086014 | 151210 CORPO PUNTA 3/8"- 7/8" | REMS | NR | 298.5
086015 | 151230 PINZA X CAMME | REMS | NR | 94.38
086122 | 581070 MATRICE+CONTROMATRICE 28,3/4 RAG.102 | REMS | NR | 649
086124 | 113220 ROTELLA X TAGLIATUBI CU-INOX B3 S<4MM | REMS | NR | 25.61
086126 | 131156 INSERTO DI CONGELAMENTO COPPIA 1"1/2 | REMS | NR | 201.5
086128 | 058013 MOLLA | REMS | NR | 36.21
088183 | 291270 ROS P63 P CESOIA X PLAST.FINO A D.63MM | REMS | NR | 352.9
089333 | 571891 INSERTO DA TAGLIO D.6 | REMS | NR | 260.1
089334 | 571896 INSERTO DA TAGLIO D.8 | REMS | NR | 260.1
089335 | 571871 INSERTO DA TAGLIO D.12 | REMS | NR | 260.1
092708 | 290114 ASSE DI RICAMBIO X ROTELLA TAGLIATUBI | REMS | NR | 16.98
092709 | 290061 ASSE DI RICAMBIO X ROTELLA TAGLIATUBI | REMS | NR | 20.48
092710 | 059088 RONDELLA DI SICUREZZA | REMS | NR | 5.49
092733 | 151200 PORTAUTENSILI TWIS | REMS | NR | 198.8
093818 | 574000 DISPOSITIVO AZIONAMENTO ECO PRESS | REMS | NR | 484
093819 | 585005 R 220 STATORE | REMS | NR | 369.6
094890 | 340227 R220 REMS MAGNUM 2010 L-T | REMS | NR | 11410
094897 | 521130 BUSSOLA 1/2" SX | REMS | NR | 348.9
094898 | 521150 BUSSOLA 1" SX | REMS | NR | 379.1
095826 | 560026 TIGER REMS ANC SR SET SEGHETTO ELETTR. | REMS | NR | 1835
096035 | 180020 PICUS S1 SET 62 CAROTATRICE | REMS | NR | 3990
096036 | 181025R CORONA D.62 | REMS | NR | 328.7
096037 | 181035R CORONA D.85 | REMS | NR | 403.3
096038 | 181045R CORONA D.102 | REMS | NR | 465.8
096039 | 180160 SISTEMA DI ASPIRAZIONE X CAROTATORE | REMS | NR | 405.3
096349 | 585028 MANIGLIA DI RICAMBIO (1 SOLO LATO) | REMS | NR | 55.43
097671 | 565027 MANIGLIA DI RICAMBIO (1 SOLO LATO) | REMS | NR | 93.14
098073 | 290440 SUPPORTO PER BANCO | REMS | NR | 269.7
098346 | 153107 MOLLA DI TRAZIONE | REMS | NR | 5.49
098348 | 540000 SOLO MACCHINA MOTORE X FIL. AMIGO 2 | REMS | NR | 2580
099123 | 586100 R SUPPORTO APPARECCHIO 3B | REMS | NR | 704
100745 | 290421 COPPIA DI INSERTI DI FISSAGGIO DM.50 | REMS | NR | 236.2
101529 | 290420 COPPIA DI INSERTI DI FISSAGGIO D.40 | REMS | NR | 236.2
102001 | 577010R POWER-PRESS ACC BASIC PACK R220 | REMS | NR | 3270
104765 | 561111 CONFEZIONE 5 LAME R05 300/4 | REMS | NR | 66.75
104766 | 561110 CONFEZIONE 5 LAME R05 150/2.5 | REMS | NR | 54.65
104767 | 153140 SET X INVERSIONE CURVE SWING | REMS | NR | 361
104768 | 533002 VITE DI RICAMBIO PER STAFFA 543000 | REMS | NR | 66.17
104769 | 342032 RICAMBIO:PEZZO ASPIRAZIONE COMPLETO | REMS | NR | 19.98
104770 | 521056 BUSSOLA A CAMBIO RAPIDO "S" DA 1" | REMS | NR | 409.4
104771 | 522005 ANELLO D'ARRESTO COMPLETO | REMS | NR | 128.1
104772 | 563000 STAFFA DI GUIDA FINO A 2" | REMS | NR | 476.9
104777 | 577000 SOLO MACCHINA MOTORE POWER PRESS R220 | REMS | NR | 3170
104853 | 130413 RICAMBIO UGELLO INIETTORE | REMS | NR | 111.4
107152 | 290424 COPPIA DI INSERTI DI FISSAGGIO D.75 | REMS | NR | 236.2
111446 | 570410 PINZA A PRESSARE G.20 PER MEPLA | REMS | NR | 435.6
111447 | 570420 PINZA A PRESSARE G.26 PER MEPLA | REMS | NR | 461.8
111448 | 570400 PINZA A PRESSARE G.16 PER MEPLA | REMS | NR | 435.6
112896 | 290426 INSERTO DI FISSAGIO D.90 | REMS | NR | 190.8
113700 | 291222 RICAMBIO:MOLLA PER ROS P 35A | REMS | NR | 17.54
113701 | 153106 RICAMBIO:MOLLA PIATTA | REMS | NR | 4.44
114023 | 290430 REMS UTENSILE TAGLIO E SMUSSO S.11 | REMS | NR | 81.67
114628 | 570320 PINZA A PRESSARE PER PEXAL H. 16 | REMS | NR | 393.2
114630 | 570350 PINZA A PRESSARE PER PEXAL H. 20 | REMS | NR | 393.2
114631 | 570370 PINZA A PRESSARE PER PEXAL H. 26 | REMS | NR | 393.2
117155 | 153205 MATRICE D.26 | REMS | NR | 74.82
117214 | 153100 UNITA' CURVANTE PER SWIM | REMS | NR | 359
122177 | 131157 INSERTO DI CONGELAMENTO COPPIA 54 MM | REMS | NR | 201.5
122178 | 131158 INSERTO DI CONGELAMENTO COPPIA 2" 60MM | REMS | NR | 201.5
122180 | 845050 REMS DUECENTO BASIC ROTELLA CU-INOX | REMS | NR | 260.1
123072 | 341414 PETTINI R 1"-2" BSPT RWS | REMS | NR | 886
123334 | 291223 SET RIPARAZIONE PER P 35 A | REMS | NR | 21.97
124711 | 570310 PINZA A PRESSARE PER PEXAL H. 14 | REMS | NR | 393.2
125564 | 570380 PINZA A PRESSARE PER PEXAL H. 32 | REMS | NR | 393.2
125566 | 570390 PINZA A PRESSARE PER PEXAL H. 40 | REMS | NR | 1331
125567 | 140100R OLIO DA TAGLIO LT.5 REMS SPEZIAL | REMS | NR | 158.3
128445 | 113825R SBAVATORE REG 8-35 | REMS | NR | 142.6
130760 | 570470 PINZA A PRESSARE TH 20 | REMS | NR | 435.6
132331 | 150170R TESTINA X ESPANSORI D.28 | REMS | NR | 180.7
132332 | 150100R TESTINE X ESPANSORI D.8 | REMS | NR | 150.6
132333 | 150105R TESTINE X ESPANSORI D.10 | REMS | NR | 150.6
132334 | 150110R TESTINA X ESPANSORI D.12 | REMS | NR | 150.6
132335 | 150120R TESTINE X ESPANSORI D.14 | REMS | NR | 150.6
132336 | 150130R TESTINE X ESPANSORI D.16 | REMS | NR | 150.6
132337 | 150140R TESTINE X ESPANSORI D.18 | REMS | NR | 150.6
132338 | 150150R TESTINA X ESPANSORI D.22 | REMS | NR | 150.6
132339 | 150190R TESTINA X ESPANSORI D.35 | REMS | NR | 242
132340 | 150010R PINZA REMS EXPRESS SET 5 ESPANS | REMS | NR | 1149
134870 | 140105R BOMBOLETTA SPRAY SPEZIAL 600ML | REMS | NR | 49.61
134871 | 153125RX CONTROMATRICE 10-26MM. (3/8-7/8) | REMS | NR | 178.8
134872 | 290100R TAGLIATUBI X PLASTICA RAS P 50-110 | REMS | NR | 500
134873 | 292110R SMUSSATORE X PLASTICA 16-110 | REMS | NR | 455.8
136423 | 572365 REMS U 63 GANASCIA POWER-PRESS | REMS | NR | 1512
137789 | 342020R VASCA X OLIO INTEGRATA | REMS | NR | 344.6
137791 | 342015R VASCA RACCOGLITRUCIOLI | REMS | NR | 164.8
147015 | 291021 LAMA ROS P 42 P | REMS | NR | 78.45
149587 | 849315 PIEDISTALLO PER CENTO | REMS | NR | 627
153068 | 845001 CENTO TAGLIATUBI ELETTRICO X INOX/RAME | REMS | NR | 3270
154951 | 849006 TURBO CU-INOX SEGA CIRCOLARE PER TUBI | REMS | NR | 2880
154952 | 849007 TURBO K SEGA CIRCOLARE PER METALLI | REMS | NR | 3610
154956 | 290412 CUT 110 CU-INOX TAGLIATUBI D.50-75-110 | REMS | NR | 1149
154957 | 290410 CUT 110 CU-INOX TAGLIAT. 60-80-100-110 | REMS | NR | 1371
154960 | 290411 CUT 110 CU-INOX TAGLIAT. 76-87-100-110 | REMS | NR | 1432
154961 | 580010 CURVO BASIC-PACK CURVATUBI ELETTRICO | REMS | NR | 2960
154962 | 154010 SINUS BASIC-PACK CURVATUBI MANUALE | REMS | NR | 996
154964 | 577011 POWER-PRESS PRESSATRICE FINO D.108 MM | REMS | NR | 3000
154965 | 150005R PINZA REMS EXPRESS SET 4 ESPANS | REMS | NR | 1028
154966 | 150006R PINZA REMS EXPRESS SET 4 ESPANS | REMS | NR | 1028
154967 | 150007R PINZA REMS EXPRESS SET 5 ESPANS | REMS | NR | 1170
154968 | 150017R PINZA REMS EXPRESS SET 6 ESPANS | REMS | NR | 1371
154969 | 150018R PINZA REMS EXPRESS SET 6 ESPANS | REMS | NR | 1089
154970 | 150019R PINZA REMS EXPRESS SET 6 ESPANS | REMS | NR | 1049
154971 | 151002 ESTRATT.REMS HURRICAN SET 6ESTR | REMS | NR | 2360
154972 | 156004 ESPANS.REMS TWIST SET E5 5UTENS | REMS | NR | 2780
160292 | 113330R TAGLIATUBI RAS CU-INOX MM.3-42 GIALLO | REMS | NR | 163.4
162059 | 131104R CINTA DI SERRAGGIO | REMS | NR | 35.69
169303 | 571014 AKKU-PRESS ACC LI-ION BASIC-P | REMS | NR | 3810
170512 | 113835 SBAVATORE MANUALE/ELETT. X TUBI 10-54 | REMS | NR | 298.5
174095 | 071007 POMELLO | REMS | NR | 28.96
174096 | 582036 BULLONE DI FISSAGGIO MONT. | REMS | NR | 95.18
177833 | 181425R CORONA A LASER D.62 | REMS | NR | 361
180433 | 131160R SET D AMPLIAMENTO 1"1/2-2" 54-60MM | REMS | NR | 603
182439 | 175110 CAMSCOPE SET 16-1 | REMS | NR | 1129
183347 | 140110R OLIO DA TAGLIO LT.5 REMS SANITOL | REMS | NR | 371.1
183637 | 175105R PROLUNGA CAVO 900 MM. | REMS | NR | 120.6
183743 | 570460 PINZA A PRESSARE TH 16 | REMS | NR | 435.6
183744 | 570475 PINZA A PRESSARE TH 26 | REMS | NR | 435.6
187518 | 578012 MINI-PRESS ACC LI-ION BASIC-PACK | REMS | NR | 3370
187620 | 578352 GANASCIA A PRESSARE MINI TH D.16 | REMS | NR | 413.4
187621 | 578358 GANASCIA A PRESSARE MINI TH D.20 | REMS | NR | 413.4
187622 | 578362 GANASCIA A PRESSARE MINI TH D.26 | REMS | NR | 413.4
189225 | 341404RHSS PETTINI PER TORNADO 2010 EL.1"-2" | REMS | NR | 1348
190151 | 180056 ADATTATORE DA UNC 1 1/4 A G 1/2 I | REMS | NR | 66.55
190698 | 845051 REMS DUECENTO BASIC ROTELLA V S 10 | REMS | NR | 260.1
192280 | 115312 REMS SOLAR-PUSH K SET PVC | REMS | NR | 2100
194227 | 116X01 KIT GIRATUBI SVEDESE 1"-1"1/2-W240 | REMS | NR | 340.8
194650 | 565028 COPERCHIO IMPUGNATURA | REMS | NR | 44.77
197110 | 570280R CASSETTA METALLICA POWER-PRESS | REMS | NR | 258.1
198751 | 181700 SET PUNTE PER PIASTRELLE 6-8-10 MM. | REMS | NR | 437.6
198752 | 153023 SWING SET 16-18-20-25/26-32 | REMS | NR | 1311
201624 | 181410R CORONA A LASER D.32 | REMS | NR | 334.8
201625 | 181415R CORONA A LASER D.42 | REMS | NR | 312.6
201626 | 181420R CORONA A LASER D.52 | REMS | NR | 332.7
201627 | 181430R CORONA A LASER D.72 | REMS | NR | 409.4
201630 | 181445R CORONA A LASER D.102 | REMS | NR | 514
201632 | 181457R CORONA A LASER D.125 | REMS | NR | 623
201633 | 181460R CORONA A LASER D.132 | REMS | NR | 665
201634 | 181465R CORONA A LASER D.152 | REMS | NR | 791
201635 | 181475R CORONA A LASER D.182 | REMS | NR | 1028
201636 | 181480R CORONA A LASER D.200 | REMS | NR | 1069
207511 | 578314 PINZA A PRESSARE MINI M 18 | REMS | NR | 342.8
209394 | REMS 113225R ROTELLA CU 3-120 S3 | REMS | NR | 25.61
216319 | 571555 BATTERIA LI-ION 14,4V, 3,5AH | REMS | NR | 530
217817 | 571X02 AKKU PRESS | REMS | NR | 4260
218701 | 291240R REMS ROS P 26 | REMS | NR | 122
222452 | 175200 LAMPADA AKKU-LED A BATTERIA LI-ION | REMS | NR | 120.6
239560 | 845X02 CENTO SUPER-PACK 2 + ROTELLA CU-INOX | REMS | NR | 3510
244660 | 572X02 REMS POWER PRESS SE CON GANASCE TH | REMS | NR | 3190
244945 | 845053 REMS DUECENTO BASIC ROTELLA CU | REMS | NR | 260.1
244946 | 845052 REMS DUECENTO BASIC ROTELLA ST | REMS | NR | 260.1
244947 | 845057 REMS DUECENTO BASIC ROTELLA P S 21 | REMS | NR | 326.7
244948 | 845055 REMS DUECENTO BASIC ROTELLA C-SF | REMS | NR | 260.1
244949 | 845060 INSERTO RULLI DI SCORRIMENTO | REMS | NR | 567
244950 | 845230 SUPPORTO PER TUBI D.40-100 MM | REMS | NR | 356.9
244951 | 845220 SUPPORTO PER TUBI D.100-225 MM | REMS | NR | 356.9
244952 | 113351 REMS RAS CU-INOX 3-35S TAGLIATUBI | REMS | NR | 174.4
244953 | 113401 REMS RAS CU-INOX 8-64S TAGLIATUBI | REMS | NR | 439.6
244954 | 572111 REMS POWER-PRESS SE BASIC-PACK | REMS | NR | 2160
244956 | 574504 ANELLO A PRESSARE V 15 45° (PR-2B) | REMS | NR | 260.1
244957 | 574506 ANELLO A PRESSARE V 18 45° (PR-2B) | REMS | NR | 260.1
244958 | 574508 ANELLO A PRESSARE V 22 45° (PR-2B) | REMS | NR | 260.1
244959 | 574510 ANELLO A PRESSARE V 28 45° (PR-2B) | REMS | NR | 260.1
244960 | 574512 ANELLO A PRESSARE V 35 45° (PR-2B) | REMS | NR | 284.3
244961 | 574500 PINZA INTERMEDIA Z1 | REMS | NR | 324.7
244962 | 185501 REMS PULL M SET | REMS | NR | 2400
244963 | 115500 REMS E-PUSH 2 | REMS | NR | 2120
244964 | 140119 REMS CLEANM DETERGENTE | REMS | NR | 41.14
244965 | 560023 REMS PUMA VE SET SEGHETTO ELETTRICO | REMS | NR | 825
244968 | 120270 REMS AQUILA 3B MORSA A CATENA PER TUBI | REMS | NR | 1250
244969 | 120250 REMS AQUILA WB MORSA A CATENA PER TUBI | REMS | NR | 724
244970 | 561008R CONF. 5 LAME SPECIALE REMS 6"/260-3,2 | REMS | CF | 211.7
244971 | 563200 STAFFA DI GUIDA FINO A 6" | REMS | NR | 603
247507 | 181711R PUNTA PER PIASTRELLE D.6 MM | REMS | NR | 107.7
247851 | 115311 REMS SOLAR-PUSH I 80 | REMS | NR | 2560
251023 | 578364 GANASCIA A PRESSARE MINI TH D.32 | REMS | NR | 413.4
252292 | 347000R REMS DISPOSITIVO PER SCANALARE | REMS | NR | 5000
253078 | 171250 TRIVELLA DIRITTA D.16 | REMS | NR | 81.07
253079 | 172250 TRIVELLA DIRITTA D.22 | REMS | NR | 106.5
253080 | 174250 TRIVELLA DIRITTA D.32 | REMS | NR | 134.3
253081 | 171265 TRIVELLA A BULBO D.16 | REMS | NR | 81.07
253082 | 172265 TRIVELLA A BULBO D.22 | REMS | NR | 106.7
253083 | 174265 TRIVELLA A BULBO D.32 | REMS | NR | 139.4
253084 | 171270 TRIVELLA AD IMBUTO D.16 | REMS | NR | 89.54
253085 | 172270 TRIVELLA AD IMBUTO D.22 | REMS | NR | 116.2
253086 | 174270 TRIVELLA AD IMBUTO D.32 | REMS | NR | 158.5
253087 | 171275 TRIVELLA RECUPERATRICE D.16 | REMS | NR | 81.07
253088 | 172275 TRIVELLA RECUPERATRICE D.22 | REMS | NR | 114.1
253089 | 174275 TRIVELLA RECUPERATRICE D.32 | REMS | NR | 136.1
253090 | 171280 TRIVELLA A LANCIA C/LAME DENTATE 16/25 | REMS | NR | 74.41
253091 | 172280 TRIVELLA A LANCIA C/LAME DENTATE 22/35 | REMS | NR | 109.1
253092 | 172281 TRIVELLA A LANCIA C/LAME DENTATE 22/45 | REMS | NR | 137.1
253093 | 174282 TRIVELLA A LANCIA C/LAME DENTATE 32/55 | REMS | NR | 178.9
253094 | 171290 TRIVELLA LANCIA C/LAME INCR.DENT.16/25 | REMS | NR | 143.2
253095 | 171291 TRIVELLA LANCIA C/LAME INCR.DENT.16/35 | REMS | NR | 161.3
253096 | 172290 TRIVELLA LANCIA C/LAME INCR.DENT.22/35 | REMS | NR | 192
253097 | 172291 TRIVELLA LANCIA C/LAME INCR.DENT.22/45 | REMS | NR | 215.8
253098 | 172293 TRIVELLA LANCIA C/LAME INCR.DENT.22/65 | REMS | NR | 207.7
253099 | 174291 TRIVELLA LANCIA C/LAME INCR.DENT.32/45 | REMS | NR | 217.8
253100 | 174293 TRIVELLA LANCIA C/LAME INCR.DENT.32/65 | REMS | NR | 262.2
253101 | 174295 TRIVELLA LANCIA C/LAME INCR.DENT.32/90 | REMS | NR | 322.7
253102 | 174296 TRIVELLA LANCIA +LAME INCR.DENT.32/115 | REMS | NR | 346.9
253103 | 171305 RASCHIATORE A FORCELLA | REMS | NR | 95.18
253104 | 171306 RASCHIATORE A FORCELLA DOPPIA | REMS | NR | 140.8
253105 | 172305 RASCHIATORE FORCELLA C/LAME DENT.22/65 | REMS | NR | 229.9
253106 | 174305 RASCHIATORE FORCELLA C/LAME DENT.32/65 | REMS | NR | 252.1
253107 | 174306 RASCHIATORE FORCELLA C/LAME DENT.32/90 | REMS | NR | 296.4
253108 | 172310 RASCHIATORE PER RADICI 22/65 | REMS | NR | 338.8
253109 | 174310 RASCHIATORE PER RADICI 32/65 | REMS | NR | 375.1
253110 | 174311 RASCHIATORE PER RADICI 32/90 | REMS | NR | 429.5
253111 | 171340 RASCHIATORE A CATENA LISCIA D.16 | REMS | NR | 270.2
253112 | 172340 RASCHIATORE A CATENA LISCIA D.22 | REMS | NR | 354.9
253113 | 174340 RASCHIATORE A CATENA LISCIA D.32 | REMS | NR | 429.5
253114 | 171341 RASCHIATORE A CATENA C/ARPIONI D.16 | REMS | NR | 322.7
253115 | 172341 RASCHIATORE A CATENA C/ARPIONI D.22 | REMS | NR | 439.6
253116 | 174341 RASCHIATORE A CATENA C/ARPIONI D.32 | REMS | NR | 506
255079 | 170300 REMS PULL-PUSH | REMS | NR | 286.4
256377 | 344005 SUPPORTO PER TORNADO | REMS | NR | 385.2
257183 | 071016 IMPUGNATURA PER LEVA ART. 341204 | REMS | NR | 25.97
257467 | 344150R CARRELLO PIEGHEVOLE | REMS | NR | 1654
261833 | 291023 LAMA PER ROS P 42 PS | REMS | NR | 97.13
264249 | 181712R PUNTA PER PIASTRELLE D.8 MM | REMS | NR | 109.9
266376 | 573018 REMS AX-PRESS 30 LI-ION (X BRASSTECH) | REMS | NR | 4720
267372 | 113241 REMS RAS CU-INOX 3-28 S MINI | REMS | NR | 118.8
267586 | 573160 TESTINA A PRESSARE RE16 SET 2 PZ | REMS | CF | 252.1
267587 | 573162 TESTINA A PRESSARE RE20 SET 2 PZ | REMS | CF | 252.1
267588 | 573172 TESTINA A PRESSARE RE25 SET 2 PZ | REMS | CF | 252.1
267589 | 573178 TESTINA A PRESSARE RE32 SET 2 PZ | REMS | CF | 252.1
267591 | 150858 TESTINA ESPANS. RH MKV 16,2 X 2,6 | REMS | NR | 282.3
267592 | 150897 TESTINA ESPANS. RH MKV 20 X 2,9 | REMS | NR | 282.3
267593 | 150926 TESTINA ESPANS. RH MKV 25 X 3,7 | REMS | NR | 282.3
267594 | 150952 TESTINA ESPANS. RH MKV 32 X 4,7 | REMS | NR | 282.3
267595 | 150022R REMS EX-PRESS P SET RH MKV 16-20-25 | REMS | NR | 1270
268941 | 578328 PINZA A PRESSARE MINI V 15 | REMS | NR | 342.8
273604 | 113213R ROTELLA CU-INOX 3-120 S, S4 | REMS | NR | 44.77
276467 | 115610 REMS MULTI-PUSH SL SET | REMS | NR | 6940
279231 | 572060 KIT GANASCE+ADATT. D.42-D.54 PROF.M | REMS | NR | 3710
279694 | 380444 REMS MAGNUM 4000 FILIERA L-T R 1/2-4" | REMS | NR | 17300
281853 | 181713R PUNTA PER PIASTRELLE D.10 MM | REMS | NR | 112.1
287554 | 291010R CESOIA CON LAMA REMS ROS P 42 S | REMS | NR | 201.1
288569 | 153523R HYDRO-SWING SET 16-18-20-25/26-32 | REMS | NR | 1714
297970 | 578X13 MINI-PRESS 22 V LI-ION CHAMPIONS EDIT. | REMS | NR | 5380
298165 | 153520R HYDRO-SWING SET 12-14-16-18-22 | REMS | NR | 1553
302656 | 115326R VALVOLA DI INVERSIONE FLUSSO | REMS | NR | 841
308236 | 576001 AKKU PRESS 22V BASIC-P | REMS | NR | 3710
308341 | 578X05 KIT MINI PRESS | REMS | NR | 4980
308490 | 115900 R220 REMS CALC-PUSH | REMS | NR | 1855
308652 | 576010 AKKU-PRESS 22V ACC BASIC-PACK | REMS | NR | 4720
316132 | 570465 PINZA A PRESSATE TH 18 | REMS | NR | 435.6
317138 | 845X04 AKKU-CENTO 22V BASIC C/ROTELLA CU-INOX | REMS | NR | 4840
318924 | 571590R220 POWER-PACK 22V,2,5AH/230V,90W | REMS | NR | 1613
322566 | 561103 CONF.5 LAME DA SEGA UNIV. 150-1,8 | REMS | CF | 57.07
324699 | 576011 AKKU-PRESS 22V ACC BIANCA BASIC-PACK | REMS | NR | 4820
324804 | 347008 REMS COLLUM RG 2 + PIEDISTALLO + RULLO | REMS | NR | 8140
324806 | 849310R PIEDISTALLO MOBILE | REMS | NR | 821
324807 | 120120R REMS HERKULES 3B | REMS | NR | 780
329751 | 131012 CONGELATUBI ELETTR.FRIGO 2 F ZERO SET | REMS | NR | 4150
331553 | 113340R TAGLIATUBI RAS CU MM.3-35 | REMS | NR | 123.6
340789 | AKKU-PRESS XL 45KN 22V B-P Z7 | REMS | NR | 7120
340790 | ANELLO PRESS.M 88,9 G XL | REMS | NR | 3170
341009 | 190300R BORSA C/ATTREZZI REMS | REMS | CF | 699
341010 | 190301R BORSA C/ATTREZZI REMS | REMS | CF | 609
341538 | 175230R CAVALLETTO TELESCOPICO REMS 3B | REMS | NR | 72.4
020278 | R 510 283 MIX PEDALE FISSAGGIO PAVIMENTO 1/2" | RIVER | NR | 233.3
020279 | R 520 283 MIX PEDALE FISSAGGIO PARETE 1/2" | RIVER | NR | 255.6
035295 | R 301 1/2 MISCELATORE TERMOSTATICO ECOSAN | RIVER | NR | 406.5
035296 | R 302 3/4 MISCELATORE TERMOSTATICO ECOSAN | RIVER | NR | 427.4
035297 | R 303 1" MISCELATORE TERMOSTATICO ECOSAN | RIVER | NR | 619
035298 | R 304 1"1/4 MISCELATORE TERMOSTATICO ECOSAN | RIVER | NR | 667
035299 | R 305 1"1/2 MISCELATORE TERMOSTATICO ECOSAN | RIVER | NR | 1064
035300 | R 306 2" MISCELATORE TERMOSTATICO ECOSAN | RIVER | NR | 1148
056702 | R 284 DN.20 3/4 MC MINICASTOR TERMOSTATICO | RIVER | NR | 240.6
062642 | R 761 1/2 MC MAGIC TERMOSTATICO EST. +DOCC. | RIVER | NR | 502
062643 | R 00 282 1/2 MC TERMOST.MINICASTOR SOTTOSCALD | RIVER | NR | 236
062644 | R 00 280/5 1/2 RIDUTTORE AUT.PORT.FISSA LT.5 | RIVER | CF | 118.2
065867 | R 501 283 1/2 RUBINETTO PEDALE ESTERNO PAV. | RIVER | NR | 174.8
065868 | R 502 283 1/2 RUBINETTO PEDALE ESTERNO PARETE | RIVER | NR | 201.7
065869 | R 599 283 1/2 BOCCA EROGAZIONE FISSA LAVABO | RIVER | NR | 62.78
065870 | R 590 283 1/2 BOCCA EROGAZIONE ORIENT.LAVABO | RIVER | NR | 41.1
065871 | R 592 283 1/2 BOCCA PARETE ORIENTABILE BASSA | RIVER | NR | 48.47
065872 | R 595 283 1/2 BOCCA FISSA PARETE PESANTE CR. | RIVER | NR | 54.7
065873 | R 710 1/2 RUB.LAVABO COM.PULSANTE A TEMPO | RIVER | NR | 132.1
068434 | R 570 283 MISCELATORE A PEDALE PAVIMENTO 1/2" | RIVER | NR | 247.3
068435 | R 572 283 MISCELATORE A PEDALE PARETE 1/2" | RIVER | NR | 271.5
068436 | R 503 283 RUBINETTO A PULSANTE X PAVIM. 1/2" | RIVER | NR | 138.3
068437 | 800/1009 FLESS. FF INOX RIV.GRIGIO 1/2" 110CM | RIVER | NR | 54.71
068438 | R 540 283 MISCELAT.TERMOST. 2 PULS.X PAV.1/2" | RIVER | NR | 436.1
068439 | R 5001/2 RUBINETTO A PEDALE PROF. A PAV. 1/2" | RIVER | NR | 285.7
068440 | R730 MAGIC RUBINETTO ORINATOIO TEMPOR. 1/2" | RIVER | NR | 120
068535 | R 072 TUBETTO SCARICO X ORINATOIO 1/2" 250MM | RIVER | NR | 15.18
068666 | A 4500/53 SELECTOR VITONE 1/2" DISCHI CERAMIC | RIVER | NR | 28.07
069219 | R 7000 MAGIC RUBINETTO TEMPORIZZATO 1/2" 0-30 | RIVER | NR | 113.3
069221 | R552/2 283 1/2 MISCELATORE A 2 PEDALI PARETE | RIVER | NR | 270.5
069222 | A 2550 COPERCHIO CROMATO CON SEDE DI TENUTA | RIVER | NR | 26.2
069223 | A 2551 PERNO C/DISPOSITIVO ANTI COLPO ARIETE | RIVER | NR | 33.58
069224 | A 2552 MOLLA INOX X ART 550/552 | RIVER | NR | 2.37
069225 | A 2560 GUARNIZIONE PIATTA DI TENUTA | RIVER | NR | 1.04
069226 | A 2553 LEVA BLU CON PEDALE IN ABS A PAVIMENTO | RIVER | NR | 31.01
069227 | A 2554 LEVA ROSSA CON PEDALE ABS A PAVIMENTO | RIVER | NR | 31.01
069614 | A4510/50 SELECTOR.CARTUCCIA TERM.GRUPPO | RIVER | NR | 136.6
071322 | 867 03/8 MIX MONO COLON. X CUCINA 283-430X350 | RIVER | NR | 227.4
071323 | 867 06/1 MIX MONO COLON. XCUCINA 283 +SET+DEV | RIVER | NR | 779
071324 | 856 04 CLASSIC MISC.LAVELLO H.250 P.350 | RIVER | NR | 252.5
071747 | 800/2015 FLESS. FF INOX RIV.GRIGIO 1/2" 150CM | RIVER | NR | 50.3
071748 | 800/2020 FLESS. FF INOX RIV.GRIGIO 1/2" 200CM | RIVER | NR | 58.3
071749 | 800/2030 FLESS. FF INOX RIV.GRIGIO 1/2" 300CM | RIVER | NR | 69.89
071750 | A 2504 CARTUCCIA COMPLETA C/MOLLA INOX | RIVER | NR | 62.87
072018 | 846-09 MONOC.240MM PARETE X LAVELLO+LEVA ANT | RIVER | NR | 230.4
072019 | 846-010 MONOC.300MM PARETE X LAVELLO+LEVA ANT | RIVER | NR | 236.6
073383 | R 505 283 RUBINETTO A MURO LEVA A GOMITO 1/2" | RIVER | NR | 108.9
085770 | R 530 283 MISCELAT.TERMOST.1PULS.X PAV.1/2" | RIVER | NR | 282.9
085775 | A 2561/1 PEDALE ABS ROSSO CON VITE | RIVER | NR | 7.98
085776 | A 2510 DISPOSITIVO X CHIUSURA ACQUA.FREDDA | RIVER | NR | 18.16
086409 | R 771 1/2 MC TERMOSTATICO A PEDANA X LAV.DOCC | RIVER | NR | 256.9
087284 | 800/1050 LEVA ANTIURTO 283 CORTA | RIVER | NR | 33.3
087288 | 800/1051 LEVA ANTIURTO 283 MEDIA | RIVER | NR | 36.8
087289 | 800/1073 LEVA 283 CROMO LUCIDO L.220 MM | RIVER | NR | 39.62
088040 | R 701 RUBINETTO A PARETE C/PULSANTE 1/2" | RIVER | NR | 106.7
088185 | R 7410 RUBINETTO EST. A TEMPO X DOCCIA 1/2" | RIVER | NR | 130.9
088229 | R 737 MAGIC RUB.INC.ORINATOIO A TEMPO 1/2" F | RIVER | NR | 136.7
089027 | R 514 283 MIX ANTISCOTTATURA X LAVABO 1/2" | RIVER | NR | 289.2
092751 | R 504 283 1/2 RUBINETTO LAVABO LEVA A GOMITO | RIVER | NR | 131.8
092754 | E2108 RUBINETTO A FOTOCELLULA C/REG.PORTATA | RIVER | NR | 855
092755 | E2013/2 MISCELAT. FOTOCELLULA BATT.EST.PARETE | RIVER | NR | 828
092759 | R 518 283 1"1/4 SCARICO FACILITATO LEVA LUNGA | RIVER | NR | 34.64
092902 | R 736 MAGIC RUB.EST X ORINATOIO 1/2" | RIVER | NR | 137.7
094231 | 840 13 CLASSIC RUBINETTO MONOACQUA A PAR.1/2" | RIVER | NR | 82.11
100899 | R 768 MISC. MONOC. A MURO C/DOCC.+LEVA 1/2" | RIVER | NR | 293.7
102439 | R4770 SUITE MISCELATORE TERMOSTATICO LAVELLO | RIVER | NR | 426.3
124685 | R 506 283 RUBINETTO A COLONNA LAVABO C/LEVA | RIVER | NR | 146.3
126207 | 895 03/2 MONOC.MURO X LAVELLI LUNG.283MM | RIVER | NR | 403.7
152008 | R00280 A7 RIDUTT. AUTOM. PORT.FISSA LT.7 6PZ | RIVER | CF | 48.47
168890 | R 790 BRACCIO DOCCIA ANTIV. 65X55 1/2" MAGIC | RIVER | NR | 96.82
168891 | R 792 BRACCIO DOCCIA ANTIV. 75X75 1/2" MAGIC | RIVER | NR | 119.2
168892 | R 795 SOFFIONE ANTIVANDALO C/SNODO MAGIC | RIVER | NR | 55.1
168893 | R 798 BRACCIO DOCCIA ANTIV.OTT. 175X75 MAGIC | RIVER | NR | 135.4
168901 | R 701/2 RUBINETTO A PARETE "FONTANELLE" 1/2" | RIVER | NR | 110.5
168902 | R 1701/2VP RUB.PARETE "FONTANELLE" ANTIV. 1/2 | RIVER | NR | 162.3
168905 | R00701/2 MINIMAGIC RUB.PARETE LAVABO TEMPO | RIVER | NR | 77.52
168906 | R 3701 UNIQUE RUB. PARETE LAVABO TEMPO | RIVER | NR | 100.7
168907 | R 700/50 PROLUNGA 50 MM. MF MAGIC PER RUBIN. | RIVER | NR | 27.97
168908 | R 700/75 PROLUNGA 75 MM. MF MAGIC PER RUBIN. | RIVER | NR | 33.09
168909 | R 702 RUBIN. PARETE LAVABO COMANDO A LEVA | RIVER | NR | 144.1
168910 | R 7003 RUBIN. PARETE LAVABO BOCCA 180 MM. | RIVER | NR | 135
168911 | R00703/2 MINIMAGIC RUB.PARETE LAV.BOCCA 180MM | RIVER | NR | 101.5
168912 | R 704 RUBIN. PARETE COMANDO LEVA BOCCA 180 MM | RIVER | NR | 164.5
168914 | R 7100 RUBIN. LAVABO TEMPO REGOLABILE MAGIC | RIVER | NR | 137.7
168916 | R00710/4 MINIMAGIC RUBINETTO LAVABO TEMPO | RIVER | NR | 95.56
168917 | R 3710 UNIQUE RUBINETTO LAVABO TEMPO | RIVER | NR | 105
168918 | R 711 RUBINET.LAVABO TEMPO COMANDO LEVA MAGIC | RIVER | NR | 161.4
168919 | R00715/2 MINIMAGIC MISC.LAVABO MONOC. TEMPO | RIVER | NR | 217.5
168921 | R 7120 RUBINETTO INCASSO PER LAVABO TEMPO | RIVER | NR | 145.6
168928 | R 716 MISC.LAVABO TERMOST. COMANDO LEVA TEMPO | RIVER | NR | 479.5
168929 | R 760 MISC. TERM. PARETE REGOL. COMANDO LEVA | RIVER | NR | 595
168930 | R 763 MISC. TERM. PARETE REGOL. COMANDO LEVA | RIVER | NR | 526
168931 | R 7400 RUBIN. EST. TEMPO X DOCCIA 1/2 C/RACC. | RIVER | NR | 182.6
168932 | R 7412 RUBINETTO EST. TEMPO X DOCCIA 3/4" | RIVER | NR | 130.9
168933 | R 7420 RUB.TEMPO DOCCIA 1/2 X TUBI RAME 12X14 | RIVER | NR | 147.4
168934 | R 743 RUBINETTO SOFFITTO A CATENA TEMPO | RIVER | NR | 207
168935 | R 745/6 MISC. ESTERNO DOCCIA MONOC. PULSANTE | RIVER | NR | 458.1
168936 | R 746/5 MISC.EST. DOCCIA MONOC.PULS. X TUBI | RIVER | NR | 326.3
168937 | R 747/6 MISC. MONOC. EST.DOCCIA PULSANTE | RIVER | NR | 408.2
184995 | 867 00/8 MIX MONO COLON. X CUCINA 283-290X180 | RIVER | NR | 203.6
184996 | 867 01/8 MIX MONO COLON. X CUCINA 283-340X250 | RIVER | NR | 214.3
184997 | 867 02/8 MIX MONO COLON. X CUCINA 283-390X300 | RIVER | NR | 222.5
184998 | 867 05 MIX MONO COLON. X CUCINA 283-1135X300 | RIVER | NR | 597
184999 | 862 05 MIX MONO COLON.+LEVA LUX2 283-1135X300 | RIVER | NR | 597
185000 | 862 06/1 MIX MONO COLON.+LEVA LUX2 283 C/SET | RIVER | NR | 779
185001 | R 7500 RUBIN. MAGIC INCASSO TEMPOR. X DOCCIA | RIVER | NR | 145.6
185002 | R 7510/3 MISC. MAGIC INCASSO TEMPOR. X DOCCIA | RIVER | NR | 290.3
185229 | A2920/3 VALVOLA DI NON RITORNO X R745/4-745 | RIVER | NR | 7.79
193116 | 800/1011 CLASSIC SUPPORTO REGOL.X FISS.PAR | RIVER | NR | 82.49
194167 | 895 07/2 MISC.MONOC.PARETE BOCCA ORIEN.300 MM | RIVER | NR | 787
202099 | 800/1000 CLASSIC DOCCIA LAVASTOVIGLIE | RIVER | NR | 187.7
204670 | R 715/5 MAGIC MISC. MONOC. LAVABO TEMPO | RIVER | NR | 352.9
206676 | 800/2000/3 ACTIVE3 DOCCIA LAVASTOVIGLIE | RIVER | NR | 146.8
215205 | R00707/6 MINIMAGIC MISC.PARETE | RIVER | NR | 321.5
255292 | R733/08 MAGIC FLUSS.INC.TEMP.1" WC/TURCHE. | RIVER | NR | 145.8
264676 | R00281A7 RIDUTTORE ROMPIGETTO X LAVABO | RIVER | CF | 69.68
270854 | E2010/3 MISC.LAVABO FOTOCEL.BATT.9V CROMO | RIVER | NR | 1097
272854 | A2642 MINIMAGIC CART. COMPL. MONOC. LAVELLO | RIVER | NR | 180.2
297588 | R 00 280/7 1/2 RIDUT.AUT.PORT.FISSA LT.7 7PZ | RIVER | NR | 16.88
331399 | R 550/2 283 1/2" MISCELATORE 2 PEDALI PAVIM. | RIVER | NR | 224.8
337137 | MIX LAVABO RIVER CLASSIC ESTRAIBILE CR | RIVER | NR | 0
007251 | FG.240 3/8X1/4 RM MANICOTTO RIDOTTO F/F | RM | NR | 2.29
007253 | FG.240 1/2X1/4 RM MANICOTTO RIDOTTO F/F | RM | NR | 3.11
007254 | FG.240 1/2X3/8 RM MANICOTTO RIDOTTO F/F | RM | NR | 2.97
007256 | FG.240 3/4X3/8 RM MANICOTTO RIDOTTO F/F | RM | NR | 4.29
007257 | FG.240 3/4X1/2 RM MANICOTTO RIDOTTO F/F | RM | NR | 3.81
007259 | FG.240 1"X1/2 RM MANICOTTO RIDOTTO F/F | RM | NR | 6.98
007260 | FG.240 1"X3/4 RM MANICOTTO RIDOTTO F/F | RM | NR | 6.46
007263 | FG.246 1/4X3/8 MANICOTTO RID M/F ZINCATO | RM | NR | 2.06
007266 | FG.246 3/8X1/2 MANICOTTO RID M/F ZINCATO | RM | NR | 1.76
007267 | FG.246 3/8X3/4 MANICOTTO RID M/F ZINCATO | RM | NR | 3.92
007268 | FG.246 1/2X3/4 MANICOTTO RID M/F ZINCATO | RM | NR | 2.94
007270 | FG.246 1/2X1" MANICOTTO RID M/F ZINCATO | RM | NR | 7.43
007271 | FG.246 3/4X1" MANICOTTO RID M/F ZINCATO | RM | NR | 5.08
007272 | FG.246 1"X1"1/4 MANICOTTO RID M/F ZINCATO | RM | NR | 15.95
007273 | FG.246/A 3/8X1/2 MANICOTTO RID F/M ZINCATO | RM | NR | 2.82
007274 | FG.246/A 1/2X3/4 MANICOTTO RID F/M ZINCATO | RM | NR | 3.98
007275 | FG.241 1/4X1/8 RM RIDUZIONE M/F | RM | NR | 1.83
007276 | FG.241 3/8X1/8 RM RIDUZIONE M/F | RM | NR | 1.91
007277 | FG.241 3/8X1/4 RM RIDUZIONE M/F | RM | NR | 1.31
007278 | FG.241 1/2X1/8 RM RIDUZIONE M/F | RM | NR | 2.4
007279 | FG.241 1/2X1/4 RM RIDUZIONE M/F | RM | NR | 1.55
007280 | FG.241 1/2X3/8 RM RIDUZIONE M/F | RM | NR | 1.43
007281 | FG.241 3/4X1/8 RM RIDUZIONE M/F | RM | NR | 3.26
007282 | FG.241 3/4X1/4 RM RIDUZIONE M/F | RM | NR | 2.5
007283 | FG.241 3/4X3/8 RM RIDUZIONE M/F | RM | NR | 2.11
007284 | FG.241 3/4X1/2 RM RIDUZIONE M/F | RM | NR | 2.03
007287 | FG.241 1"X1/2 RM RIDUZIONE M/F | RM | NR | 4.51
007288 | FG.241 1"X3/4 RM RIDUZIONE M/F | RM | NR | 4.22
007293 | FG.241 1"1/4X1" RM RIDUZIONE M/F | RM | NR | 12.46
007299 | FG.241 1"1/2X1"1/4 RM RIDUZIONE M/F | RM | NR | 42.56
007303 | FG.241 2"X1" RM RIDUZIONE M/F | RM | NR | 51.16
007304 | FG.241 2"X1"1/4 RM RIDUZIONE M/F | RM | NR | 56.62
007305 | FG.241 2"X1"1/2 RM RIDUZIONE M/F | RM | NR | 56.43
007306 | FG.245 1/4X1/8 RM NIPPLE RIDOTTO | RM | NR | 2.37
007307 | FG.245 3/8X1/8 RM NIPPLE RIDOTTO | RM | NR | 2.8
007308 | FG.245 3/8X1/4 RM NIPPLE RIDOTTO | RM | NR | 1.64
007309 | FG.245 1/2X1/8 RM NIPPLE RIDOTTO | RM | NR | 3.46
007310 | FG.245 1/2X1/4 RM NIPPLE RIDOTTO | RM | NR | 2.42
007311 | FG.245 1/2X3/8 RM NIPPLE RIDOTTO | RM | NR | 1.85
007313 | FG.245 3/4X1/4 RM NIPPLE RIDOTTO | RM | NR | 4.27
007314 | FG.245 3/4X3/8 RM NIPPLE RIDOTTO | RM | NR | 3.67
007315 | FG.245 3/4X1/2 RM NIPPLE RIDOTTO | RM | NR | 3.34
007318 | FG.245 1"X1/2 RM NIPPLE RIDOTTO | RM | NR | 6.36
007319 | FG.245 1"X3/4 RM NIPPLE RIDOTTO | RM | NR | 6.15
007324 | FG.245 1"1/4X1" RM NIPPLE RIDOTTO | RM | NR | 25.23
007329 | FG.245 1"1/2X1"1/4 RM NIPPLE RIDOTTO | RM | NR | 43.53
007333 | FG.245 2"X1" RM NIPPLE RIDOTTO | RM | NR | 65.85
007334 | FG.245 2"X1"1/4 RM NIPPLE RIDOTTO | RM | NR | 64.42
007335 | FG.245 2"X1"1/2 RM NIPPLE RIDOTTO | RM | NR | 64.42
007337 | FG.529 3/8X10 PROLUNGA M/F | RM | NR | 1.13
007338 | FG.529 3/8X15 PROLUNGA M/F | RM | NR | 1.22
007339 | FG.529 3/8X20 PROLUNGA M/F | RM | NR | 1.42
007340 | FG.529 3/8X25 PROLUNGA M/F | RM | NR | 1.95
007341 | FG.529 3/8X30 PROLUNGA M/F | RM | NR | 2.11
007342 | FG.529 3/8X35 PROLUNGA M/F | RM | NR | 4.98
007343 | FG.529 3/8X40 PROLUNGA M/F | RM | NR | 4.13
007344 | FG.529 3/8X50 PROLUNGA M/F | RM | NR | 4.7
007345 | FG.529 1/2X10 PROLUNGA M/F | RM | NR | 1
007346 | FG.529 1/2X15 PROLUNGA M/F | RM | NR | 1.06
007347 | FG.529 1/2X20 PROLUNGA M/F | RM | NR | 1.27
007348 | FG.529 1/2X25 PROLUNGA M/F | RM | NR | 1.77
007349 | FG.529 1/2X30 PROLUNGA M/F | RM | NR | 2.02
007350 | FG.529 1/2X35 PROLUNGA M/F | RM | NR | 4
007351 | FG.529 1/2X40 PROLUNGA M/F | RM | NR | 4.04
007352 | FG.529 1/2X50 PROLUNGA M/F | RM | NR | 4.59
007353 | FG.529 3/4X10 PROLUNGA M/F | RM | NR | 2.21
007354 | FG.529 3/4X15 PROLUNGA M/F | RM | NR | 2.45
007355 | FG.529 3/4X20 PROLUNGA M/F | RM | NR | 2.71
007356 | FG.529 3/4X25 PROLUNGA M/F | RM | NR | 3.81
007357 | FG.529 3/4X30 PROLUNGA M/F | RM | NR | 4.14
007358 | FG.529 3/4X35 PROLUNGA M/F | RM | NR | 8.48
007359 | FG.529 3/4X40 PROLUNGA M/F | RM | NR | 6.93
007360 | FG.529 3/4X50 PROLUNGA M/F | RM | NR | 7.81
007361 | FG.529 1"X15 PROLUNGA M/F | RM | NR | 5.83
007362 | FG.529 1"X20 PROLUNGA M/F | RM | NR | 6.93
007363 | FG.529 1"X25 PROLUNGA M/F | RM | NR | 8.22
007364 | FG.529 1"X30 PROLUNGA M/F | RM | NR | 9.03
007365 | FG.529 1"X40 PROLUNGA M/F | RM | NR | 11.32
007366 | FG.529 1"X50 PROLUNGA M/F | RM | NR | 12.34
007368 | FG.530 3/8X50 VITE DI PROLUNGA ZINC | RM | NR | 5
007369 | FG.530 3/8X60 VITE DI PROLUNGA ZINC | RM | NR | 3.11
007370 | FG.530 3/8X80 VITE DI PROLUNGA ZINC | RM | NR | 3.33
007371 | FG.530 3/8X100 VITE DI PROLUNGA ZINC | RM | NR | 3.68
007372 | FG.530 3/8X120 VITE DI PROLUNGA ZINC | RM | NR | 4.42
007373 | FG.530 3/8X150 VITE DI PROLUNGA ZINC | RM | NR | 4.8
007374 | FG.530 1/2X50 VITE DI PROLUNGA ZINC | RM | NR | 2.56
007375 | FG.530 1/2X60 VITE DI PROLUNGA ZINC | RM | NR | 2.25
007376 | FG.530 1/2X80 VITE DI PROLUNGA ZINC | RM | NR | 2.19
007377 | FG.530 1/2X100 VITE DI PROLUNGA ZINC | RM | NR | 2.44
007378 | FG.530 1/2X120 VITE DI PROLUNGA ZINC | RM | NR | 3
007379 | FG.530 1/2X150 VITE DI PROLUNGA ZINC | RM | NR | 3.11
007380 | FG.530 3/4X50 VITE DI PROLUNGA ZINC | RM | NR | 2.83
007381 | FG.530 3/4X60 VITE DI PROLUNGA ZINC | RM | NR | 2.52
007382 | FG.530 3/4X80 VITE DI PROLUNGA ZINC | RM | NR | 2.62
007383 | FG.530 3/4X100 VITE DI PROLUNGA ZINC | RM | NR | 3.09
007384 | FG.530 3/4X120 VITE DI PROLUNGA ZINC | RM | NR | 3.55
007385 | FG.530 3/4X150 VITE DI PROLUNGA ZINC | RM | NR | 3.68
007386 | FG.530 1"X50 VITE DI PROLUNGA ZINC | RM | NR | 3.62
007387 | FG.530 1"X60 VITE DI PROLUNGA ZINC | RM | NR | 3.29
007388 | FG.530 1"X80 VITE DI PROLUNGA ZINC | RM | NR | 3.72
007389 | FG.530 1"X100 VITE DI PROLUNGA ZINC | RM | NR | 4.06
007390 | FG.530 1"X120 VITE DI PROLUNGA ZINC | RM | NR | 5.06
007391 | FG.530 1"X150 VITE DI PROLUNGA ZINC | RM | NR | 5.31
007392 | FG.530 1"1/4X60 VITE DI PROLUNGA ZINC | RM | NR | 4.34
007393 | FG.530 1"1/4X80 VITE DI PROLUNGA ZINC | RM | NR | 4.83
007394 | FG.530 1"1/4X100 VITE DI PROLUNGA ZINC | RM | NR | 4.98
007395 | FG.530 1"1/4X120 VITE DI PROLUNGA ZINC | RM | NR | 6.3
007396 | FG.530 1"1/4X150 VITE DI PROLUNGA ZINC | RM | NR | 7.1
007397 | FG.530 1"1/2X60 VITE DI PROLUNGA ZINC | RM | NR | 4.99
007398 | FG.530 1"1/2X80 VITE DI PROLUNGA ZINC | RM | NR | 5.5
007399 | FG.530 1"1/2X100 VITE DI PROLUNGA ZINC | RM | NR | 5.92
007400 | FG.530 1"1/2X120 VITE DI PROLUNGA ZINC | RM | NR | 7.76
007401 | FG.530 1"1/2X150 VITE DI PROLUNGA ZINC | RM | NR | 8.11
007402 | FG.530 2"X60 VITE DI PROLUNGA ZINC | RM | NR | 7.31
007403 | FG.530 2"X80 VITE DI PROLUNGA ZINC | RM | NR | 8.03
007404 | FG.530 2"X100 VITE DI PROLUNGA ZINC | RM | NR | 8.84
007405 | FG.530 2"X120 VITE DI PROLUNGA ZINC | RM | NR | 10.21
007406 | FG.530 2"X150 VITE DI PROLUNGA ZINC | RM | NR | 10.57
007407 | FG.530 2"1/2X80 VITE DI PROLUNGA ZINC | RM | NR | 15.76
007408 | FG.530 2"1/2X100 VITE DI PROLUNGA ZINC | RM | NR | 16.62
007409 | FG.530 2"1/2X120 VITE DI PROLUNGA ZINC | RM | NR | 18.49
007410 | FG.530 2"1/2X150 VITE DI PROLUNGA ZINC | RM | NR | 19.19
007411 | FG.530 3"X80 VITE DI PROLUNGA ZINC | RM | NR | 17.91
007412 | FG.530 3"X100 VITE DI PROLUNGA ZINC | RM | NR | 19.1
007413 | FG.530 3"X120 VITE DI PROLUNGA ZINC | RM | NR | 25.17
007414 | FG.530 3"X150 VITE DI PROLUNGA ZINC | RM | NR | 24.83
007415 | FG.530 4"X80 VITE DI PROLUNGA ZINC | RM | NR | 32.27
007416 | FG.530 4"X100 VITE DI PROLUNGA ZINC | RM | NR | 34.15
007417 | FG.530 4"X120 VITE DI PROLUNGA ZINC | RM | NR | 40
007418 | FG.530 4"X150 VITE DI PROLUNGA ZINC | RM | NR | 42.95
007419 | FG.530 3/8X100 VITE DI PROLUNGA NERA | RM | NR | 3.14
007420 | FG.530 1/2X100 VITE DI PROLUNGA NERA | RM | NR | 2.29
007421 | FG.530 3/4X100 VITE DI PROLUNGA NERA | RM | NR | 2.62
007422 | FG.530 1"X100 VITE DI PROLUNGA NERA | RM | NR | 3.42
007423 | FG.530 1"1/4X100 VITE DI PROLUNGA NERA | RM | NR | 4.9
007424 | FG.530 1"1/2X100 VITE DI PROLUNGA NERA | RM | NR | 5.77
007425 | FG.530 2"X100 VITE DI PROLUNGA NERA | RM | NR | 8.23
007426 | FG.530 2"1/2X100 VITE DI PROLUNGA NERA | RM | NR | 15.93
007427 | FG.530 3"X100 VITE DI PROLUNGA NERA | RM | NR | 18.17
007428 | FG.530 4"X100 VITE DI PROLUNGA NERA | RM | NR | 33
007431 | FG.600 3/8X100 TRONCHETTO NERO | RM | NR | 2.26
007432 | FG.600 1/2X100 TRONCHETTO NERO | RM | NR | 2.37
007433 | FG.600 3/4X100 TRONCHETTO NERO | RM | NR | 2.78
007434 | FG.600 1"X100 TRONCHETTO NERO | RM | NR | 3.83
007435 | FG.600 1"1/4X100 TRONCHETTO NERO | RM | NR | 5.07
007436 | FG.600 1"1/2X100 TRONCHETTO NERO | RM | NR | 5.89
007437 | FG.600 2"X100 TRONCHETTO NERO | RM | NR | 7.19
007438 | FG.600 2"1/2X100 TRONCHETTO NERO | RM | NR | 14.94
007439 | FG.600 3"X100 TRONCHETTO NERO | RM | NR | 17.21
007440 | FG.600 4"X100 TRONCHETTO NERO | RM | NR | 28.82
007441 | FG.600 5"X100 TRONCHETTO NERO | RM | NR | 83.16
007442 | FG.600 6"X100 TRONCHETTO NERO | RM | NR | 101
007443 | 310108001 310 CONTRODADO ZINCATO H9 1/8" | RM | NR | 2.19
007444 | 310104001 310 CONTRODADO ZINCATO H9 1/4" | RM | NR | 1.6
007445 | 310308001 310 CONTRODADO ZINCATO H9 3/8" | RM | NR | 2.15
007446 | 310102001 310 CONTRODADO ZINCATO H9 1/2" | RM | NR | 3.39
007447 | 310304001 310 CONTRODADO ZINCATO H10 3/4" | RM | NR | 4.65
007448 | 310100001 310 CONTRODADO ZINCATO H10 1" | RM | NR | 7.44
007451 | FG.531 1/4 VITE SEMPLICE ZINCATA | RM | NR | 2.38
007452 | FG.531 3/8 VITE SEMPLICE ZINCATA | RM | NR | 1.44
007453 | FG.531 1/2 VITE SEMPLICE ZINCATA | RM | NR | 1.49
007454 | FG.531 3/4 VITE SEMPLICE ZINCATA | RM | NR | 2.45
007455 | FG.531 1" VITE SEMPLICE ZINCATA | RM | NR | 3.84
007456 | FG.531 1"1/4 VITE SEMPLICE ZINCATA | RM | NR | 7.95
007457 | FG.531 1"1/2 VITE SEMPLICE ZINCATA | RM | NR | 9.59
007458 | FG.531 2" VITE SEMPLICE ZINCATA | RM | NR | 14.05
007459 | FG.268 1/8 MANICOTTO FERRO ZINCATO | RM | NR | 1.75
007460 | FG.268 1/4 MANICOTTO FERRO ZINCATO | RM | NR | 1.55
007461 | FG.268 3/8 MANICOTTO FERRO ZINCATO | RM | NR | 1.55
007462 | FG.268 1/2 MANICOTTO FERRO ZINCATO | RM | NR | 1.75
007463 | FG.268 3/4 MANICOTTO FERRO ZINCATO | RM | NR | 2.28
007464 | FG.268 1" MANICOTTO FERRO ZINCATO | RM | NR | 3.4
007465 | FG.268 1"1/4 MANICOTTO FERRO ZINCATO | RM | NR | 5.35
007466 | FG.268 1"1/2 MANICOTTO FERRO ZINCATO | RM | NR | 6.6
007467 | FG.268 2" MANICOTTO FERRO ZINCATO | RM | NR | 9.1
007468 | FG.268 2"1/2 MANICOTTO FERRO ZINCATO | RM | NR | 14.27
007469 | FG.268 3" MANICOTTO FERRO ZINCATO | RM | NR | 20.18
007471 | FG.268 4" MANICOTTO FERRO ZINCATO | RM | NR | 39.43
007472 | FG.268 5" MANICOTTO FERRO ZINCATO | RM | NR | 98
007473 | FG.268 6" MANICOTTO FERRO ZINCATO | RM | NR | 179.8
007474 | FG.268 1/8 MANICOTTO FERRO NERO | RM | NR | 1.65
007475 | FG.268 1/4 MANICOTTO FERRO NERO | RM | NR | 1.37
007476 | FG.268 3/8 MANICOTTO FERRO NERO | RM | NR | 1.43
007477 | FG.268 1/2 MANICOTTO FERRO NERO | RM | NR | 1.46
007478 | FG.268 3/4 MANICOTTO FERRO NERO | RM | NR | 1.91
007479 | FG.268 1" MANICOTTO FERRO NERO | RM | NR | 2.88
007480 | FG.268 1"1/4 MANICOTTO FERRO NERO | RM | NR | 4.47
007481 | FG.268 1"1/2 MANICOTTO FERRO NERO | RM | NR | 5.53
007482 | FG.268 2" MANICOTTO FERRO NERO | RM | NR | 7.52
007483 | FG.268 2"1/2 MANICOTTO FERRO NERO | RM | NR | 11.94
007484 | FG.268 3" MANICOTTO FERRO NERO | RM | NR | 16.86
007486 | FG.268 4" MANICOTTO FERRO NERO | RM | NR | 32.63
007487 | FG.268 5" MANICOTTO FERRO NERO | RM | NR | 81
007488 | FG.268 6" MANICOTTO FERRO NERO | RM | NR | 148.5
007490 | FG.280 1/4 RM NIPPLE | RM | NR | 1.45
007491 | FG.280 3/8 RM NIPPLE | RM | NR | 1.55
007492 | FG.280 1/2 RM NIPPLE | RM | NR | 1.82
007493 | FG.280 3/4 RM NIPPLE | RM | NR | 2.37
007494 | FG.280 1" RM NIPPLE | RM | NR | 5.11
007495 | FG.280 1"1/4 RM NIPPLE | RM | NR | 12.57
007496 | FG.280 1"1/2 RM NIPPLE | RM | NR | 40.6
007497 | FG.280 2" RM NIPPLE | RM | NR | 62.73
007498 | FG.290 3/8 RM TAPPO MASCHIO DADO QUADRO | RM | NR | 1.32
007499 | FG.290 1/2 RM TAPPO MASCHIO DADO QUADRO | RM | NR | 1.38
007500 | FG.290 3/4 RM TAPPO MASCHIO DADO QUADRO | RM | NR | 2.08
007501 | FG.290 1" RM TAPPO MASCHIO DADO QUADRO | RM | NR | 3.34
007503 | FG.292 1/4 RM TAPPO MASCHIO ESAGONALE | RM | NR | 1.07
007504 | FG.292 3/8 RM TAPPO MASCHIO ESAGONALE | RM | NR | 1.07
007505 | FG.292 1/2 RM TAPPO MASCHIO ESAGONALE | RM | NR | 1.17
007506 | FG.292 3/4 RM TAPPO MASCHIO ESAGONALE | RM | NR | 1.87
007507 | FG.292 1" RM TAPPO MASCHIO ESAGONALE | RM | NR | 4.4
007508 | FG.292 1"1/4 RM TAPPO MASCHIO ESAGONALE | RM | NR | 10.35
007509 | FG.292 1"1/2 RM TAPPO MASCHIO ESAGONALE | RM | NR | 29.86
007510 | FG.292 2" RM TAPPO MASCHIO ESAGONALE | RM | NR | 46.74
007512 | FG.300 1/4 RM TAPPO FEMMINA | RM | NR | 1.91
007513 | FG.300 3/8 RM TAPPO FEMMINA | RM | NR | 1.36
007514 | FG.300 1/2 RM TAPPO FEMMINA | RM | NR | 1.43
007515 | FG.300 3/4 RM TAPPO FEMMINA | RM | NR | 1.99
007516 | FG.300 1" RM TAPPO FEMMINA | RM | NR | 7.34
007517 | FG.300 1"1/4 RM TAPPO FEMMINA | RM | NR | 29.98
007518 | FG.300 1"1/2 RM TAPPO FEMMINA | RM | NR | 58.51
007519 | 255 3/8" COLLARE C/DADO PUNTATO PZ.2 | RM | CF | 4
007520 | 255 1/2" COLLARE C/DADO PUNTATO PZ.2 | RM | CF | 3.79
007521 | 255 3/4" COLLARE C/DADO PUNTATO PZ.2 | RM | CF | 4.03
007522 | 255 1" COLLARE C/DADO PUNTATO PZ.2 | RM | CF | 4.21
007523 | 255 1"1/4 COLLARE C/DADO PUNTATO PZ.2 | RM | CF | 4.81
007524 | 255 1"1/2 COLLARE C/DATO PUNTATO PZ.2 | RM | CF | 5.05
007525 | 255 2" COLLARE C/DATO PUNTATO PZ.2 | RM | CF | 5.74
007526 | 255 2"1/2 COLLARE C/DATO PUNTATO PZ.2 | RM | CF | 11.93
007527 | 255 3" COLLARE C/DATO PUNTATO PZ.2 | RM | CF | 13.47
007528 | 255 4" COLLARE C/DATO PUNTATO PZ.2 | RM | CF | 14.88
007529 | 259 10 STAFFA 1 FORO ACC/ZINC. (P10) | RM | NR | 0.33
007530 | 259 12 STAFFA 1 FORO ACC/ZINC. (P12) | RM | NR | 0.36
007531 | 259 14 STAFFA 1 FORO ACC/ZINC. (P14) | RM | NR | 0.38
007532 | 275 16X3/8 STAFFA 1 FORO PESANTE ACC/ZINC. | RM | NR | 1.74
007533 | 275 22X1/2 STAFFA 1 FORO PESANTE ACC/ZINC. | RM | NR | 1.82
007534 | 275 27X3/4 STAFFA 1 FORO PESANTE ACC/ZINC. | RM | NR | 1.94
007535 | 275 34X1" STAFFA 1 FORO PESANTE ACC/ZINC. | RM | NR | 2.09
007536 | 275 42X11/4 STAFFA 1 FORO PESANTE ACC/ZINC. | RM | NR | 2.33
007537 | 275 48X11/2 STAFFA 1 FORO PESANTE ACC/ZINC. | RM | NR | 2.48
007538 | 275 60X2" STAFFA 1 FORO PESANTE ACC/ZINC. | RM | NR | 2.69
007548 | 800 33,7X1" FONDELLO BOMBATO NERO | RM | NR | 2.22
007549 | 800 42,4X1"1/4 FONDELLO BOMBATO NERO | RM | NR | 2.35
007550 | 800 48,3X1"1/2 FONDELLO BOMBATO NERO | RM | NR | 2.83
007551 | 800 57 FONDELLO BOMBATO NERO | RM | NR | 3.6
007552 | 800 60,3X2" FONDELLO BOMBATO NERO | RM | NR | 3.07
007553 | 800 70X2"1/4 FONDELLO BOMBATO NERO | RM | NR | 5.27
007554 | 800 76,1X2"1/2 FONDELLO BOMBATO NERO | RM | NR | 4.44
007555 | 800 88,9X3" FONDELLO BOMBATO NERO | RM | NR | 5.66
007556 | 800 101,6X3"1/2 FONDELLO BOMBATO NERO | RM | NR | 14.47
007557 | 800 108 FONDELLO BOMBATO NERO | RM | NR | 14.47
007558 | 800 114,3X4" FONDELLO BOMBATO NERO | RM | NR | 15.41
007559 | 800 133 FONDELLO BOMBATO NERO | RM | NR | 20.5
007560 | 800 139,7X5" FONDELLO BOMBATO NERO | RM | NR | 28.35
007561 | 800 159 FONDELLO BOMBATO NERO | RM | NR | 36.94
007562 | 800 168,3X6" FONDELLO BOMBATO NERO | RM | NR | 45.72
007563 | 800 194 FONDELLO BOMBATO NERO | RM | NR | 72.65
007564 | 800 219,1X8" FONDELLO BOMBATO NERO | RM | NR | 80.26
007565 | 800 244,5 FONDELLO BOMBATO NERO | RM | NR | 153.7
007566 | 800 273X10" FONDELLO BOMBATO NERO | RM | NR | 187.1
007567 | 800 324 X12" FONDELLO BOMBATO NERO | RM | NR | 222.7
007586 | 704 21,3X1/2 CURVA SALDARE 3D S.S. 90' | RM | NR | 4.81
007587 | 704 26,9X3/4 CURVA SALDARE 3D S.S. 90' | RM | NR | 4.81
007588 | 704 33,7X1" CURVA SALDARE 3D S.S. 90' | RM | NR | 3.82
007589 | 704 42,4X1"1/4 CURVA SALDARE 3D S.S. 90' | RM | NR | 4.84
007590 | 704 48,3X1"1/2 CURVA SALDARE 3D S.S. 90' | RM | NR | 5.87
007591 | 704 60,3X2" CURVA SALDARE 3D S.S. 90' | RM | NR | 9.5
007592 | 704 76,1X2"1/2 CURVA SALDARE 3D S.S. 90' | RM | NR | 15.22
007593 | 704 88,9X3" CURVA SALDARE 3D S.S. 90' | RM | NR | 22.25
007594 | 704 101,6X3"1/2 CURVA SALDARE 3D S.S. 90' | RM | NR | 31.22
007595 | 704 114,3X4" CURVA SALDARE 3D S.S. 90' | RM | NR | 42.28
007596 | 704 139,7X5" CURVA SALDARE 3D S.S. 90' | RM | NR | 70.87
007597 | 704 159 CURVA SALDARE 3D S.S. 90' | RM | NR | 108.8
007598 | 704 168,3X6" CURVA SALDARE 3D S.S. 90' | RM | NR | 114.7
007599 | 704 193,7 CURVA SALDARE 3D S.S. 90' | RM | NR | 218.5
007600 | 704 219,1 CURVA SALDARE 3D S.S. 90' | RM | NR | 292.7
007601 | 740 21,3 X1/2 CURVA SALDARE DIMA5 90' S.S. | RM | NR | 8.5
007602 | 740 26,9 X3/4 CURVA SALDARE DIMA5 90' S.S. | RM | NR | 8.5
007603 | 740 33,7 X1" CURVA SALDARE DIMA5 90' S.S. | RM | NR | 9.32
007604 | 740 42,4 X1"1/4 CURVA SALDARE DIMA5 90' S.S. | RM | NR | 10.48
007605 | 740 48,3 X1"1/2 CURVA SALDARE DIMA5 90' S.S. | RM | NR | 13
007607 | 740 60,3 X2" CURVA SALDARE DIMA5 90' S.S. | RM | NR | 19.22
007609 | 740 76,1 X2"1/2 CURVA SALDARE DIMA5 90' S.S. | RM | NR | 26.92
007610 | 740 88,9 X3" CURVA SALDARE DIMA5 90' S.S. | RM | NR | 39.26
007611 | 740 101,6X3"1/2 CURVA SALDARE DIMA5 90' S.S. | RM | NR | 102.6
007612 | 740 108 CURVA SALDARE DIMA5 90' S.S. | RM | NR | 102.4
007613 | 740 114,3X4" CURVA SALDARE DIMA5 90' S.S. | RM | NR | 76.36
007614 | 740 133 CURVA SALDARE DIMA5 90' S.S. | RM | NR | 284.7
007615 | 740 139,7X5" CURVA SALDARE DIMA5 90' S.S. | RM | NR | 300.5
007616 | 740 159 CURVA SALDARE DIMA5 90' S.S. | RM | NR | 386.3
007617 | 740 168,3X6" CURVA SALDARE DIMA5 90' S.S. | RM | NR | 388.2
007619 | 740 219,1X8" CURVA SALDARE DIMA5 90' S.S. | RM | NR | 956
007643 | 276 33,7X26,9 RIDUZ.NE CONCENTRICA | RM | NR | 7.87
007644 | 276 42,4X26,9 RIDUZ.NE CONCENTRICA | RM | NR | 8.54
007645 | 276 42,4X33,7 RIDUZ.NE CONCENTRICA | RM | NR | 7.79
007646 | 276 48,3X26,9 RIDUZ.NE CONCENTRICA | RM | NR | 11.51
007647 | 276 48,3X33,7 RIDUZ.NE CONCENTRICA | RM | NR | 9.43
007648 | 276 48,3X42,4 RIDUZ.NE CONCENTRICA | RM | NR | 8.08
007649 | 276 60,3X33,7 RIDUZ.NE CONCENTRICA | RM | NR | 11.92
007650 | 276 60,3X42,4 RIDUZ.NE CONCENTRICA | RM | NR | 10.34
007651 | 276 60,3X48,3 RIDUZ.NE CONCENTRICA | RM | NR | 9.05
007652 | 276 76,1X42,4 RIDUZ.NE CONCENTRICA | RM | NR | 14.03
007653 | 276 76,1X48,3 RIDUZ.NE CONCENTRICA | RM | NR | 12.37
007654 | 276 76,1X60,3 RIDUZ.NE CONCENTRICA | RM | NR | 11.3
007655 | 276 88,9X48,3 RIDUZ.NE CONCENTRICA | RM | NR | 20.65
007656 | 276 88,9X60,3 RIDUZ.NE CONCENTRICA | RM | NR | 16.24
007657 | 276 88,9X76,1 RIDUZ.NE CONCENTRICA | RM | NR | 13.44
007658 | 276 101,6X76,1 RIDUZ.NE CONCENTRICA | RM | NR | 25.78
007659 | 276 101,6X88,9 RIDUZ.NE CONCENTRICA | RM | NR | 23.4
007660 | 276 108X60,3 RIDUZ.NE CONCENTRICA | RM | NR | 36.88
007661 | 276 108X76,1 RIDUZ.NE CONCENTRICA | RM | NR | 28.03
007662 | 276 108X88,9 RIDUZ.NE CONCENTRICA | RM | NR | 23.44
007663 | 276 114,3X60,3 RIDUZ.NE CONCENTRICA | RM | NR | 37.82
007664 | 276 114,3X76,1 RIDUZ.NE CONCENTRICA | RM | NR | 29.33
007665 | 276 114,3X88,9 RIDUZ.NE CONCENTRICA | RM | NR | 25.57
007666 | 276 133X88,9 RIDUZ.NE CONCENTRICA | RM | NR | 49.65
007667 | 276 133X108 RIDUZ.NE CONCENTRICA | RM | NR | 44.42
007668 | 276 133X114,3 RIDUZ.NE CONCENTRICA | RM | NR | 44.21
007669 | 276 139,7X76,1 RIDUZ.NE CONCENTRICA | RM | NR | 69.54
007670 | 276 139,7X88,9 RIDUZ.NE CONCENTRICA | RM | NR | 59.15
007671 | 276 139,7X108 RIDUZ.NE CONCENTRICA | RM | NR | 49.73
007672 | 276 139,7X114,3 RIDUZ.NE CONCENTRICA | RM | NR | 44.55
007673 | 276 159X108 RIDUZ.NE CONCENTRICA | RM | NR | 70.31
007674 | 276 159X114,3 RIDUZ.NE CONCENTRICA | RM | NR | 63.38
007675 | 276 159X133 RIDUZ.NE CONCENTRICA | RM | NR | 53.37
007676 | 276 159X139,7 RIDUZ.NE CONCENTRICA | RM | NR | 53.43
007677 | 276 168,3X88,9 RIDUZ.NE CONCENTRICA | RM | NR | 100.3
007678 | 276 168,3X114,3 RIDUZ.NE CONCENTRICA | RM | NR | 65.74
007679 | 276 168,3X139,7 RIDUZ.NE CONCENTRICA | RM | NR | 56.89
007680 | 276 219,1X114,3 RIDUZ.NE CONCENTRICA | RM | NR | 163.5
007681 | 276 219,1X139,7 RIDUZ.NE CONCENTRICA | RM | NR | 107.5
007682 | 276 219,1X159 RIDUZ.NE CONCENTRICA | RM | NR | 103.6
007683 | 276 219,1X168,3 RIDUZ.NE CONCENTRICA | RM | NR | 104.7
007684 | 276 273X168,3 RIDUZ.NE CONCENTRICA | RM | NR | 202.3
007685 | 276 273X219,1 RIDUZ.NE CONCENTRICA | RM | NR | 172.1
007686 | 276 323,9X219,1 RIDUZ.NE CONCENTRICA | RM | NR | 361.9
007687 | 276 323,9X273 RIDUZ.NE CONCENTRICA | RM | NR | 324.7
007698 | FG.958 1" NIPPLE NERO DX-SX X RADIATORE | RM | NR | 2.3
007699 | FG.958 1"1/4 NIPPLE NERO DX-SX X RADIATORE | RM | NR | 2.62
007700 | 200 26,9X3/4 TI ISO A SALDARE DIN 2615 | RM | NR | 21
007701 | 200 33,7 X 1" TI ISO A SALDARE DIN 2615 | RM | NR | 23.5
007702 | 200 42,4X1"1/4 TI ISO A SALDARE DIN 2615 | RM | NR | 27.16
007703 | 200 48,3X1"1/2 TI ISO A SALDARE DIN 2615 | RM | NR | 31.38
007704 | 200 60,3 X 2" TI ISO A SALDARE DIN 2615 | RM | NR | 39.33
007705 | 200 76,1X2"1/2 TI ISO A SALDARE DIN 2615 | RM | NR | 57.19
007706 | 200 88,9 X 3" TI ISO A SALDARE DIN 2615 | RM | NR | 81.43
007707 | 200 114,3 X 4" TI ISO A SALDARE DIN 2615 | RM | NR | 114.5
007708 | 200 139,7 X 5" TI ISO A SALDARE DIN 2615 | RM | NR | 166.9
007709 | 200 168,3 X 6" TI ISO A SALDARE DIN 2615 | RM | NR | 228.9
007710 | 200 219,1 X 8" TI ISO A SALDARE DIN 2615 | RM | NR | 637
007711 | 200 273 X 10" TI ISO A SALDARE DIN 2615 | RM | NR | 1325
007712 | 200 323,9 X 12" TI ISO A SALDARE DIN 2615 | RM | NR | 1807
013009 | 418 FLANGIA FIL. EN1092 DN.15 PN6 4F | RM | NR | 10.2
013010 | 418 FLANGIA FIL. EN1092 DN.20 PN6 4F | RM | NR | 12.17
013011 | 418 FLANGIA FIL. EN1092 DN.25 PN6 4F | RM | NR | 13.14
013012 | 418 FLANGIA FIL. EN1092 DN.32 PN6 4F | RM | NR | 16.34
013013 | 418 FLANGIA FIL. EN1092 DN.40 PN6 4F | RM | NR | 18.66
013014 | 418 FLANGIA FIL. EN1092 DN.50 PN6 4F | RM | NR | 20.58
013015 | 418 FLANGIA FIL. EN1092 DN.65 PN6 4F | RM | NR | 26.55
013016 | 418 FLANGIA FIL. EN1092 DN.80 PN6 4F | RM | NR | 41.35
013017 | 418 FLANGIA FIL. EN1092 DN100 PN6 4F | RM | NR | 42.87
013018 | 419 FLANGIA FIL. EN1092 DN.15 PN40 4F | RM | NR | 12.7
013019 | 419 FLANGIA FIL. EN1092 DN.20 PN40 4F | RM | NR | 15.79
013020 | 419 FLANGIA FIL. EN1092 DN.25 PN40 4F | RM | NR | 16.93
013021 | 419 FLANGIA FIL. EN1092 DN.32 PN40 4F | RM | NR | 22.54
013022 | 419 FLANGIA FIL. EN1092 DN.40 PN40 4F | RM | NR | 24.25
013023 | 419 FLANGIA FIL. EN1092 DN.50 10-16 4F | RM | NR | 30.67
013024 | 419 FLANGIA FIL. EN1092 DN.65 10-16 8F | RM | NR | 37.51
013026 | 419 FLANGIA FIL. EN1092 DN100 10-16 8F | RM | NR | 58.94
013029 | 410 FLANGIA PIANA EN1092 DN.25 PN6 4F | RM | NR | 14.11
013030 | 410 FLANGIA PIANA EN1092 DN.32 PN6 4F | RM | NR | 18.98
013031 | 410 FLANGIA PIANA EN1092 DN.40 PN6 4F | RM | NR | 22.21
013032 | 410 FLANGIA PIANA EN1092 DN.50 PN6 4F | RM | NR | 24.06
013033 | 410 FLANGIA PIANA EN1092 DN.65 PN6 4F | RM | NR | 30.97
013034 | 410 FLANGIA PIANA EN1092 DN.80 PN6 4F | RM | NR | 40.96
013035 | 410 FLANGIA PIANA EN1092 DN100 PN6 4F | RM | NR | 44.33
013036 | 410 FLANGIA PIANA EN1092 DN125 PN6 8F | RM | NR | 61.29
013037 | 410 FLANGIA PIANA EN1092 DN150 PN6 8F | RM | NR | 74.36
013039 | 410 FLANGIA PIANA EN1092 DN200 PN6 8F | RM | NR | 109.5
013072 | 413 FLANGIA COLLAR. EN1092 DN.15 PN6 4F | RM | NR | 9.86
013073 | 413 FLANGIA COLLAR. EN1092 DN.20 PN6 4F | RM | NR | 9.6
013074 | 413 FLANGIA COLLAR. EN1092 DN.25 PN6 4F | RM | NR | 10.39
013075 | 413 FLANGIA COLLAR. EN1092 DN.32 PN6 4F | RM | NR | 14.05
013076 | 413 FLANGIA COLLAR. EN1092 DN.40 PN6 4F | RM | NR | 15.41
013077 | 413 FLANGIA COLLAR. EN1092 DN.50 PN6 4F | RM | NR | 17.97
013078 | 413 FLANGIA COLLAR. EN1092 DN.65 PN6 4F | RM | NR | 24.1
013079 | 413 FLANGIA COLLAR. EN1092 DN.80 PN6 4F | RM | NR | 36.6
013080 | 413 FLANGIA COLLAR. EN1092 DN100 PN6 4F | RM | NR | 44
013081 | 413 FLANGIA COLLAR. EN1092 DN125 PN6 8F | RM | NR | 52.68
013082 | 413 FLANGIA COLLAR. EN1092 DN150 PN6 8F | RM | NR | 62.39
013083 | 413 FLANGIA COLLAR. EN1092 DN200 PN6 8F | RM | NR | 122.6
013090 | 415 FLANGIA COLL. EN1092 15 PN40 4F | RM | NR | 14.45
013091 | 415 FLANGIA COLL. EN1092 20 PN40 4F | RM | NR | 15.3
013092 | 415 FLANGIA COLL. EN1092 25 PN40 4F | RM | NR | 21.27
013093 | 415 FLANGIA COLL. EN1092 32 PN40 4F | RM | NR | 24.71
013094 | 415 FLANGIA COLL. EN1092 40 PN40 4F | RM | NR | 25.9
013095 | 415 FLANGIA COLL. EN1092 50 PN10-16 4F | RM | NR | 30.16
013096 | 415 FLANGIA COLL. EN1092 65 PN10-16 8F | RM | NR | 37.2
013097 | 415 FLANGIA COLL. EN1092 80 PN16 8FORI | RM | NR | 49.01
013098 | 415 FLANGIA COLL. EN1092 100 PN10-16 8F | RM | NR | 56.3
013099 | 415 FLANGIA COLL. EN1092 125 PN10-16 8F | RM | NR | 72.33
013100 | 415 FLANGIA COLL. EN1092 150 PN10-16 8F | RM | NR | 91.28
013102 | 415 FLANGIA COLL. EN1092 200 PN16 12 FORI | RM | NR | 151.5
013113 | 417 FLANGIA COLL. EN1092 DN.50 PN40 4F | RM | NR | 34.64
013114 | 417 FLANGIA COLL. EN1092 DN.65 PN40 8F | RM | NR | 45.46
013115 | 417 FLANGIA COLL. EN1092 DN.80 PN40 8F | RM | NR | 57.79
013116 | 417 FLANGIA COLL. EN1092 DN100 PN40 8F | RM | NR | 77.67
013117 | 417 FLANGIA COLL. EN1092 DN125 PN40 8F | RM | NR | 101.2
013118 | 417 FLANGIA COLL. EN1092 DN150 PN40 8F | RM | NR | 133.7
013119 | 417 FLANGIA COLL. EN1092 DN200 PN40 12F | RM | NR | 273.3
013135 | 420 FLANGIA CIECA EN1092 DN.15 PN6 | RM | NR | 15.39
013136 | 420 FLANGIA CIECA EN1092 DN.20 PN6 | RM | NR | 15.72
013137 | 420 FLANGIA CIECA EN1092 DN.25 PN6 | RM | NR | 16.68
013138 | 420 FLANGIA CIECA EN1092 DN.32 PN6 | RM | NR | 21.81
013139 | 420 FLANGIA CIECA EN1092 DN.40 PN6 | RM | NR | 24.9
013140 | 420 FLANGIA CIECA EN1092 DN.50 PN6 | RM | NR | 33.29
013141 | 420 FLANGIA CIECA EN1092 DN.65 PN6 | RM | NR | 41.6
013142 | 420 FLANGIA CIECA EN1092 DN.80 PN6 | RM | NR | 52.33
013143 | 420 FLANGIA CIECA EN1092 DN100 PN6 | RM | NR | 65.32
013144 | 420 FLANGIA CIECA EN1092 DN125 PN6 | RM | NR | 90.96
013145 | 420 FLANGIA CIECA EN1092 DN150 PN6 | RM | NR | 129.9
013146 | 420 FLANGIA CIECA EN1092 DN200 PN6 | RM | NR | 216.2
013161 | 422 FLANGIA CIECA EN1092 DN200 PN10 | RM | NR | 233.2
013164 | 422 FLANGIA CIECA EN1092 DN.15 PN40 | RM | NR | 15.21
013165 | 422 FLANGIA CIECA EN1092 DN.20 PN40 | RM | NR | 15.79
013166 | 422 FLANGIA CIECA EN1092 DN.25 PN40 | RM | NR | 16.93
013167 | 422 FLANGIA CIECA EN1092 DN.32 PN40 | RM | NR | 22.85
013168 | 422 FLANGIA CIECA EN1092 DN.40 PN40 | RM | NR | 26.03
013169 | 422 FLANGIA CIECA EN1092 DN.50 PN16 | RM | NR | 34.91
013170 | 422 FLANGIA CIECA EN1092 DN.65 PN16 | RM | NR | 43.61
013171 | 422 FLANGIA CIECA EN1092 DN.80 PN16 | RM | NR | 54.83
013172 | 422 FLANGIA CIECA EN1092 DN100 PN16 | RM | NR | 68.47
013173 | 422 FLANGIA CIECA EN1092 DN125 PN16 | RM | NR | 95.35
013174 | 422 FLANGIA CIECA EN1092 DN150 PN16 | RM | NR | 136.2
013176 | 422 FLANGIA CIECA EN1092 DN200 PN16 | RM | NR | 237.6
013731 | 23037 MENSOLA SALDATA IN "PF1" ZINCATA L.370 | RM | NR | 52.61
013732 | 230545 MENSOLA SALDATA IN "PF1" ZINCATA L.545 | RM | NR | 68.28
026848 | 276 159X88,9 RIDUZ.NE CONCENTRICA | RM | NR | 99.27
027063 | 251 3/8 COLLARE PESANTE S/TASSELLO PZ.2 | RM | CF | 3.55
027064 | 251 1/2 COLLARE PESANTE S/TASSELLO PZ.2 | RM | CF | 3.43
027065 | 251 3/4 COLLARE PESANTE S/TASSELLO PZ.2 | RM | CF | 3.49
027066 | 251 1" COLLARE PESANTE S/TASSELLO PZ.2 | RM | CF | 3.58
027067 | 251 1"1/4 COLLARE PESANTE S/TASSELLO PZ.2 | RM | CF | 4.03
027068 | 251 1"1/2 COLLARE PESANTE S/TASSELLO PZ.2 | RM | CF | 4.18
027069 | 251 2" COLLARE PESANTE S/TASSELLO PZ.2 | RM | CF | 4.72
027070 | 251 2"1/2 COLLARE PESANTE S/TASSELLO PZ.2 | RM | CF | 9.5
027071 | 251 3" COLLARE PESANTE S/TASSELLO PZ.2 | RM | CF | 9.98
027072 | 251 4" COLLARE PESANTE S/TASSELLO PZ.2 | RM | CF | 11.36
027073 | 262/362 D.40 COLLARE ZINC. ATT.1/2 PZ.2 | RM | CF | 9.59
027074 | 262/362 D.50 COLLARE ZINC. ATT.1/2 PZ.2 | RM | CF | 10.19
027075 | 262/362 D.63 COLLARE ZINC. ATT.1/2 PZ.2 | RM | CF | 10.94
027076 | 262/362 D.75 COLLARE ZINC. ATT.1/2 PZ.2 | RM | CF | 12.26
027077 | 262/362 D.90 COLLARE ZINC. ATT.1/2 PZ.2 | RM | CF | 12.32
027078 | 262/362 D.110 COLLARE ZINC.ATT. 1/2 PZ.2 | RM | CF | 12.98
027079 | 262/362 D.125 COLLARE ZINC.ATT. 1/2 PZ.2 | RM | CF | 15.63
027080 | 262/362 D.140 COLLARE ZINCATO ATT. 1/2" PZ.2 | RM | CF | 17.49
027081 | 262/362 D.160 COLLARE ZINCATO ATT. 1/2" PZ.2 | RM | CF | 18.3
027082 | 262/362 D.200 COLLARE ZINCATO ATT. 1/2" PZ.2 | RM | CF | 26.9
027284 | 704 244,5 CURVA SALDARE 3D S.S. 90' | RM | NR | 587
027286 | 704 323,9X12" CURVA SALDARE 3D S.S. 90' | RM | NR | 939
027287 | 704 273,0X10" CURVA SALDARE 3D S.S. 90' | RM | NR | 627
027288 | 770 26,9X3/4 CURVA SALDARE 3D FM 180' | RM | NR | 11.08
027289 | 770 33,7X1" CURVA SALDARE 3D FM 180' | RM | NR | 10.41
027290 | 770 42,4X1"1/4 CURVA SALDARE 3D FM 180' | RM | NR | 12.4
027291 | 770 48,3X1"1/2 CURVA SALDARE 3D FM 180' | RM | NR | 16.27
027292 | 770 60,3X2" CURVA SALDARE 3D FM 180' | RM | NR | 26.18
027293 | 770 76,1X2"1/2 CURVA SALDARE 3D FM 180' | RM | NR | 41.63
027294 | 770 88,9X3" CURVA SALDARE 3D FM 180' | RM | NR | 62.74
027295 | 770 101,6 CURVA SALDARE 3D FM 180' | RM | NR | 85.57
027296 | 770 108,0 CURVA SALDARE 3D FM 180' | RM | NR | 107.9
027297 | 770 114,3X4" CURVA SALDARE 3D FM 180' | RM | NR | 121
028119 | FG.201/48 1" TAPPO SX X RAD.ZINCATO | RM | NR | 2.84
028120 | FG.201/48 1" TAPPO DX X RAD.ZINCATO | RM | NR | 2.84
028121 | FG.201/48 1"X1/8 RIDUZIONE SX X RAD.ZINCATA | RM | NR | 3.32
028122 | FG.201/48 1"X1/8 RIDUZIONE DX X RAD.ZINCATA | RM | NR | 3.32
028123 | FG.201/48 1"X1/4 RIDUZIONE SX X RAD.ZINCATA | RM | NR | 3.32
028124 | FG.201/48 1"X1/4 RIDUZIONE DX X RAD.ZINCATA | RM | NR | 3.32
028125 | FG.201/48 1"X3/8 RIDUZIONE SX X RAD.ZINCATA | RM | NR | 3.32
028126 | FG.201/48 1"X3/8 RIDUZIONE DX X RAD.ZINCATA | RM | NR | 3.32
028127 | FG.201/48 1"X1/2 RIDUZIONE SX X RAD.ZINCATA | RM | NR | 3.7
028128 | FG.201/48 1"X1/2 RIDUZIONE DX X RAD.ZINCATA | RM | NR | 3.7
028129 | FG.201/48 1"X3/4 RIDUZIONE SX X RAD.ZINCATA | RM | NR | 5.27
028130 | FG.201/48 1"X3/4 RIDUZIONE DX X RAD.ZINCATA | RM | NR | 5.27
028131 | FG.401/56 1"1/4 TAPPO SX X RAD.ZINCATO | RM | NR | 6.08
028132 | FG.401/56 1"1/4 TAPPO DX X RAD.ZINCATO | RM | NR | 6.08
028133 | FG.401/56 1"1/4X1/4 RIDUZIONE SX X RAD.ZINC. | RM | NR | 6.7
028134 | FG.401/56 1"1/4X1/4 RIDUZIONE DX X RAD.ZINC. | RM | NR | 6.7
028135 | FG.401/56 1"1/4X3/8 RIDUZIONE SX X RAD.ZINC. | RM | NR | 6.7
028136 | FG.401/56 1"1/4X3/8 RIDUZIONE DX X RAD.ZINC. | RM | NR | 6.7
028137 | FG.401/56 1"1/4X1/2 RIDUZIONE SX X RAD.ZINC. | RM | NR | 6.89
028138 | FG.401/56 1"1/4X1/2 RIDUZIONE DX X RAD.ZINC. | RM | NR | 6.89
028139 | FG.401/56 1"1/4X3/4 RIDUZIONE SX X RAD.ZINC. | RM | NR | 7.72
028140 | FG.401/56 1"1/4X3/4 RIDUZIONE DX X RAD.ZINC. | RM | NR | 7.72
028141 | FG.240 1"1/4X1" RM MANICOTTO RIDOTTO F/F | RM | NR | 29.06
028142 | 263 1/2 GAS FLANGIA DI FISSAGGIO X COLLARE | RM | NR | 7.07
029623 | 231280000 MENSOLA SUPPORTO PROFIL.PF1 L.280 | RM | NR | 21.23
039156 | 210000001 BARRA MT.2 32X20X2.5 PROFILATO COMP | RM | NR | 56.87
040611 | FG.104/28 1/2 TAPPO DX X RAD.CROMATO | RM | NR | 4.21
040612 | FG.104/28 1/2X 1/8 RIDUZIONE CROM. DX | RM | NR | 4.21
040613 | FG.104/28 1/2X 1/4 RIDUZIONE CROM. DX | RM | NR | 4.21
040614 | FG.104/28 1/2X 3/8 RIDUZIONE CROM. DX | RM | NR | 4.21
040616 | FG.102/48 1" X1/4 RIDUZIONE DX X RAD.BIANCA | RM | NR | 3.86
040617 | FG.102/48 1" X3/8 RIDUZIONE DX X RAD.BIANCA | RM | NR | 3.86
040618 | FG.102/48 1" X1/2 RIDUZIONE DX X RAD.BIANCA | RM | NR | 4.68
040619 | FG.102/48 1" X3/4 RIDUZIONE DX X RAD.BIANCA | RM | NR | 7.1
040620 | FG.109/56 1"1/4X1/4 RIDUZ.DX BIANCA C/GUARN. | RM | NR | 11.18
040621 | FG.109/56 1"1/4X3/8 RIDUZ.DX BIANCA C/GUARN. | RM | NR | 11.18
040622 | FG.109/56 1"1/4X1/2 RIDUZ.DX BIANCA C/GUARN. | RM | NR | 12.47
040623 | FG.109/56 1"1/4X3/4 RIDUZ.DX BIANCA C/GUARN. | RM | NR | 12.91
040625 | FG.102/48 1" X1/4 RIDUZIONE SX X RAD.BIANCA | RM | NR | 3.86
040626 | FG.102/48 1" X3/8 RIDUZIONE SX X RAD.BIANCA | RM | NR | 3.86
040627 | FG.102/48 1" X1/2 RIDUZIONE SX X RAD.BIANCA | RM | NR | 4.68
040628 | FG.102/48 1" X3/4 RIDUZIONE SX X RAD.BIANCA | RM | NR | 7.1
040629 | FG.109/56 1"1/4X1/4 RIDUZ.SX BIANCA C/GUARN. | RM | NR | 11.18
040630 | FG.109/56 1"1/4X3/8 RIDUZ.SX BIANCA C/GUARN. | RM | NR | 11.18
040631 | FG.109/56 1"1/4X1/2 RIDUZ.SX BIANCA C/GUARN. | RM | NR | 12.47
040632 | FG.109/56 1"1/4X3/4 RIDUZ.SX BIANCA C/GUARN. | RM | NR | 12.91
040633 | FG.102/48 1" TAPPO DX X RAD.BIANCO | RM | NR | 3.45
040634 | FG.109/56 1"1/4 TAPPO DX X RAD.BIANCO | RM | NR | 10.53
040635 | FG.102/48 1" TAPPO SX X RAD.BIANCO | RM | NR | 3.45
040636 | FG.109/56 1"1/4 TAPPO SX X RAD.BIANCO | RM | NR | 10.53
046532 | FG.979 1/2 TAPPO CROM. C/VALVOLA ARIA GIRE | RM | NR | 7.9
047830 | 960 GUARNIZIONE D.1" IN GOMMA EPDM | RM | NR | 0.96
047831 | 960 GUARNIZIONE D.1"1/4 IN GOMMA EPDM | RM | NR | 1.44
047832 | 101 CHIAVE NYLON X TAPPI RADIATORI | RM | NR | 36
053139 | 105/48 KIT UNIVERSALE TAPPI VERN. 1"X3/8 | RM | NR | 20.06
053141 | 105/56 KIT UNIVERSALE TAPPI VERN. 1"1/4X3/8 | RM | NR | 41.52
053142 | 105/56 KIT UNIVERSALE TAPPI VERN. 1"1/4X1/2 | RM | NR | 56.28
053143 | 104/34 3/4 TAPPO X RAD.CROMATO DX | RM | NR | 5.48
053144 | 104/34 3/4X1/8 RIDUZIONE X RAD.CROMATA DX | RM | NR | 5.48
053145 | 104/34 3/4X1/4 RIDUZIONE X RAD.CROMATA DX | RM | NR | 5.48
053146 | 104/34 3/4X3/8 RIDUZIONE X RAD.CROMATA DX | RM | NR | 5.48
053147 | 104/34 3/4X1/2 RIDUZIONE X RAD.CROMATA DX | RM | NR | 5.48
053148 | 355/G 3/8 COLLARE FISSATUBO C/GUARNIZ.PZ.2 | RM | CF | 12.17
053149 | 355/G 1/2 COLLARE FISSATUBO C/GUARNIZ.PZ.2 | RM | CF | 12.17
053150 | 355/G 3/4 COLLARE FISSATUBO C/GUARNIZ.PZ.2 | RM | CF | 12.68
053151 | 355/G 1" COLLARE FISSATUBO C/GUARNIZ.PZ.2 | RM | CF | 14.55
053152 | 355/G 1"1/4 COLLARE FISSATUBO C/GUARNIZ.PZ.2 | RM | CF | 16.11
053153 | 355/G 1"1/2 COLLARE FISSATUBO C/GUARNIZ.PZ.2 | RM | CF | 17.91
053154 | 355/G 2" COLLARE FISSATUBO C/GUARNIZ.PZ.2 | RM | CF | 19.75
053155 | 355/G 2"1/2 COLLARE FISSATUBO C/GUARNIZ.PZ.2 | RM | CF | 31.32
053156 | 355/G 3" COLLARE FISSATUBO C/GUARNIZ.PZ.2 | RM | CF | 34.5
053157 | 355/G 4" COLLARE FISSATUBO C/GUARNIZ.PZ.2 | RM | CF | 38.5
053158 | 270 10 COLLARE NYLON X FISSAGGIO RAME | RM | NR | 0.95
053159 | 270/CU 12 COLLARE IN RAME X FISSAGGIO RAME | RM | NR | 3.91
053160 | 270/CU 14 COLLARE IN RAME X FISSAGGIO RAME | RM | NR | 3.91
053162 | 270 16 COLLARE NYLON X FISSAGGIO RAME | RM | NR | 1.46
053163 | 270/CU 18 COLLARE IN RAME X FISSAGGIO RAME | RM | NR | 4.19
053164 | 270/CU 22 COLLARE IN RAME X FISSAGGIO RAME | RM | NR | 4.22
053165 | 270/CU 28 COLLARE IN RAME X FISSAGGIO RAME | RM | NR | 4.49
054181 | 90 1/4" GOMITO FF AISI 316 | RM | NR | 4
054182 | 90 3/8" GOMITO FF AISI 316 | RM | NR | 4.42
054183 | 90 1/2" GOMITO FF AISI 316 | RM | NR | 4.9
054184 | 90 3/4" GOMITO FF AISI 316 | RM | NR | 7.57
054185 | 90 1" GOMITO FF AISI 316 | RM | NR | 11.28
054186 | 90 1"1/4 GOMITO FF AISI 316 | RM | NR | 16.59
054187 | 90 1"1/2 GOMITO FF AISI 316 | RM | NR | 20.98
054188 | 90 2" GOMITO FF AISI 316 | RM | NR | 36.02
054189 | 90 2"1/2 GOMITO FF AISI 316 | RM | NR | 78.1
054190 | 90 3" GOMITO FF AISI 316 | RM | NR | 107
054191 | 92 1/4" GOMITO MF AISI 316 | RM | NR | 5.34
054192 | 92 3/8" GOMITO MF AISI 316 | RM | NR | 5.51
054193 | 92 1/2" GOMITO MF AISI 316 | RM | NR | 5.94
054194 | 92 3/4" GOMITO MF AISI 316 | RM | NR | 8.77
054195 | 92 1" GOMITO MF AISI 316 | RM | NR | 14.04
054196 | 92 1"1/4 GOMITO MF AISI 316 | RM | NR | 22.36
054197 | 92 1"1/2 GOMITO MF AISI 316 | RM | NR | 28.25
054198 | 92 2" GOMITO MF AISI 316 | RM | NR | 37.16
054199 | 92 2"1/2 GOMITO MF AISI 316 | RM | NR | 88.13
054200 | 92 3" GOMITO MF AISI 316 | RM | NR | 137.6
054201 | 343 1/2" BOCCHETTONE CON.CURVO FF AISI 316 | RM | NR | 29.3
054202 | 343 3/4" BOCCHETTONE CON.CURVO FF AISI 316 | RM | NR | 36.28
054203 | 343 1" BOCCHETTONE CON.CURVO FF AISI 316 | RM | NR | 46.93
054204 | 343 1"1/4 BOCCHETTONE CON.CURVO FF AISI 316 | RM | NR | 76.95
054205 | 343 1"1/2 BOCCHETTONE CON.CURVO FF AISI 316 | RM | NR | 91.68
054206 | 343 2" BOCCHETTONE CON.CURVO FF AISI 316 | RM | NR | 129.2
054207 | 342 1/2" BOCCHETTONE CON.CURVO MF AISI 316 | RM | NR | 29.99
054208 | 342 3/4" BOCCHETTONE CON.CURVO MF AISI 316 | RM | NR | 38.4
054209 | 342 1" BOCCHETTONE CON.CURVO MF AISI 316 | RM | NR | 49.47
054210 | 342 1"1/4 BOCCHETTONE CON.CURVO MF AISI 316 | RM | NR | 84.47
054211 | 342 1"1/2 BOCCHETTONE CON.CURVO MF AISI 316 | RM | NR | 125.4
054212 | 342 2" BOCCHETTONE CON.CURVO MF AISI 316 | RM | NR | 144.8
054213 | 131 1/4" TEE AISI 316 | RM | NR | 6.13
054214 | 131 3/8" TEE AISI 316 | RM | NR | 7.04
054215 | 131 1/2" TEE AISI 316 | RM | NR | 7.57
054216 | 131 3/4" TEE AISI 316 | RM | NR | 9.88
054217 | 131 1" TEE AISI 316 | RM | NR | 15.11
054218 | 131 1"1/4 TEE AISI 316 | RM | NR | 24.82
054219 | 131 1"1/2 TEE AISI 316 | RM | NR | 31.25
054220 | 131 2" TEE AISI 316 | RM | NR | 48.79
054221 | 131 2"1/2 TEE AISI 316 | RM | NR | 110.6
054222 | 131 3" TEE AISI 316 | RM | NR | 158.7
054223 | 180104316 180 CROCE F AISI 316 R19 1/4" | RM | NR | 11.01
054224 | 180308316 180 CROCE F AISI 316 R25 3/8" | RM | NR | 13.04
054225 | 180102316 180 CROCE F AISI 316 R28 1/2" | RM | NR | 14.45
054226 | 180304316 180 CROCE F AISI 316 R33 3/4" | RM | NR | 20.75
054227 | 180100316 180 CROCE F AISI 316 R38 1" | RM | NR | 27.45
054228 | 180114316 180 CROCE F AISI 316 R45 1"1/4 | RM | NR | 45.4
054229 | 180112316 180 CROCE F AISI 316 R48 1"1/2 | RM | NR | 53.48
054230 | 180200316 180 CROCE F AISI 316 R48 2" | RM | NR | 86.02
054231 | 280 1/4" NIPPLO AISI 316 | RM | NR | 3.41
054232 | 280 3/8" NIPPLO AISI 316 | RM | NR | 3.94
054233 | 280 1/2" NIPPLO AISI 316 | RM | NR | 4.13
054234 | 280 3/4" NIPPLO AISI 316 | RM | NR | 5.34
054235 | 280 1" NIPPLO AISI 316 | RM | NR | 7.28
054236 | 280 1"1/4 NIPPLO AISI 316 | RM | NR | 12.67
054237 | 280 1"1/2 NIPPLO AISI 316 | RM | NR | 16.84
054238 | 280 2" NIPPLO AISI 316 | RM | NR | 20.55
054239 | 280 2"1/2 NIPPLO AISI 316 | RM | NR | 53.24
054240 | 280 3" NIPPLO AISI 316 | RM | NR | 69.84
054241 | 292 1/4" TAPPO M AISI 316 | RM | NR | 2.62
054242 | 292 3/8" TAPPO M AISI 316 | RM | NR | 3.04
054243 | 292 1/2" TAPPO M AISI 316 | RM | NR | 3.44
054244 | 292 3/4" TAPPO M AISI 316 | RM | NR | 5.79
054245 | 292 1" TAPPO M AISI 316 | RM | NR | 7.28
054246 | 292 1"1/4 TAPPO M AISI 316 | RM | NR | 13.63
054247 | 292 1"1/2 TAPPO M AISI 316 | RM | NR | 19.54
054248 | 292 2" TAPPO M AISI 316 | RM | NR | 27.14
054249 | 300 1/4" TAPPO F AISI 316 | RM | NR | 2.93
054250 | 300 3/8" TAPPO F AISI 316 | RM | NR | 3.58
054251 | 300 1/2" TAPPO F AISI 316 | RM | NR | 4.48
054252 | 300 3/4" TAPPO F AISI 316 | RM | NR | 5.41
054253 | 300 1" TAPPO F AISI 316 | RM | NR | 8.07
054254 | 300 1"1/4 TAPPO F AISI 316 | RM | NR | 15.21
054255 | 300 1"1/2 TAPPO F AISI 316 | RM | NR | 17.21
054256 | 300 2" TAPPO F AISI 316 | RM | NR | 27.3
054258 | 330 3/8" GIUNTO 3 PEZZI FF AISI316 CONICO | RM | NR | 14.16
054259 | 330 1/2" GIUNTO 3 PEZZI FF AISI316 CONICO | RM | NR | 14.16
054260 | 330 3/4" GIUNTO 3 PEZZI FF AISI316 CONICO | RM | NR | 17.92
054261 | 330 1" GIUNTO 3 PEZZI FF AISI316 CONICO | RM | NR | 24.42
054262 | 330 1"1/4 GIUNTO 3 PEZZI FF AISI316 CONICO | RM | NR | 44.84
054263 | 330 1"1/2 GIUNTO 3 PEZZI FF AISI316 CONICO | RM | NR | 54.97
054264 | 330 2" GIUNTO 3 PEZZI FF AISI316 CONICO | RM | NR | 73.45
054265 | 341 1/4" BOCCH.CON.MF DIRITTO AISI316 | RM | NR | 13.95
054266 | 341 3/8" BOCCH.CON.MF DIRITTO AISI316 | RM | NR | 15.57
054267 | 341 1/2" BOCCH.CON.MF DIRITTO AISI316 | RM | NR | 16.73
054268 | 341 3/4" BOCCH.CON.MF DIRITTO AISI316 | RM | NR | 23.41
054269 | 341 1" BOCCH.CON.MF DIRITTO AISI316 | RM | NR | 27.49
054270 | 341 1"1/4 BOCCH.CON.MF DIRITTO AISI316 | RM | NR | 54.75
054271 | 341 1"1/2 BOCCH.CON.MF DIRITTO AISI316 | RM | NR | 63.74
054272 | 341 2" BOCCH.CON.MF DIRITTO AISI316 | RM | NR | 84.75
054273 | 341 2"1/2 BOCCH.CON.MF DIRITTO AISI316 | RM | NR | 161.6
054274 | 341 3" BOCCH.CON.MF DIRITTO AISI316 | RM | NR | 238.4
054275 | 531 1/4" TUTTAVITE AISI 316 | RM | NR | 11.98
054276 | 531 3/8" TUTTAVITE AISI 316 | RM | NR | 12.06
054277 | 531 1/2" TUTTAVITE AISI 316 | RM | NR | 12.95
054278 | 531 3/4" TUTTAVITE AISI 316 | RM | NR | 17.14
054279 | 531 1" TUTTAVITE AISI 316 | RM | NR | 19.07
054280 | 531 1"1/4 TUTTAVITE AISI 316 | RM | NR | 23.81
054281 | 531 1"1/2 TUTTAVITE AISI 316 | RM | NR | 30.74
054282 | 531 2" TUTTAVITE AISI 316 | RM | NR | 42.24
054283 | 141 3/8"X1/4" RIDUZIONE AISI 316 M/F | RM | NR | 3.78
054284 | 141 1/2"X1/4" RIDUZIONE AISI 316 M/F | RM | NR | 3.94
054285 | 141 1/2"X3/8" RIDUZIONE AISI 316 M/F | RM | NR | 3.94
054286 | 141 3/4"X1/2" RIDUZIONE AISI 316 M/F | RM | NR | 5.81
054287 | 141 1"X1/2" RIDUZIONE AISI 316 M/F | RM | NR | 7.28
054288 | 141 1"X3/4" RIDUZIONE AISI 316 M/F | RM | NR | 7.28
054289 | 141 1"1/4 X1/2" RIDUZIONE AISI 316 M/F | RM | NR | 11.12
054290 | 141 1"1/4 X3/4" RIDUZIONE AISI 316 M/F | RM | NR | 11.12
054291 | 141 1"1/4 X1" RIDUZIONE AISI 316 M/F | RM | NR | 11.12
054292 | 141 1"1/2 X1" RIDUZIONE AISI 316 M/F | RM | NR | 15.33
054293 | 141 1"1/2X1"1/4 RIDUZIONE AISI 316 M/F | RM | NR | 15.33
054294 | 141 2"X1" RIDUZIONE AISI 316 M/F | RM | NR | 21.19
054295 | 145 3/8"X1/4" VITE DOPPIA RID.316 | RM | NR | 5.2
054296 | 145 1/2"X1/4" VITE DOPPIA RID.316 | RM | NR | 5.72
054297 | 145 1/2"X3/8" VITE DOPPIA RID.316 | RM | NR | 5.72
054298 | 145 3/4"X1/2" VITE DOPPIA RID.316 | RM | NR | 7.28
054299 | 145 1"X1/2" VITE DOPPIA RID.316 | RM | NR | 9.37
054300 | 145 1"X3/4" VITE DOPPIA RID.316 | RM | NR | 9.37
054301 | 145 1"1/4X1/2" VITE DOPPIA RID.316 | RM | NR | 16.33
054302 | 145 1"1/4X3/4" VITE DOPPIA RID.316 | RM | NR | 16.33
054303 | 145 1"1/4X1" VITE DOPPIA RID.316 | RM | NR | 16.33
054304 | 145 1"1/2X1" VITE DOPPIA RID.316 | RM | NR | 19.89
054305 | 145 1"1/2X1"1/4 VITE DOPPIA RID.316 | RM | NR | 19.89
054306 | 145 2"X1"1/4 VITE DOPPIA RID.316 | RM | NR | 26.86
054307 | 145 2"X1"1/2 VITE DOPPIA RID.316 | RM | NR | 26.86
054308 | 530 1/4 BARILOTTO AISI 316 | RM | NR | 7.58
054309 | 530 3/8" BARILOTTO AISI 316 | RM | NR | 8.81
054310 | 530 1/2" BARILOTTO AISI 316 | RM | NR | 9.96
054311 | 530 3/4" BARILOTTO AISI 316 | RM | NR | 10.27
054312 | 530 1" BARILOTTO AISI 316 | RM | NR | 15.55
054313 | 530 1"1/4 BARILOTTO AISI 316 | RM | NR | 23.16
054314 | 530 1"1/2 BARILOTTO AISI 316 | RM | NR | 25.08
054315 | 530 2" BARILOTTO AISI 316 | RM | NR | 38.31
054316 | 600 1/4" TRONCHETTO A SALDARE INOX 304 | RM | NR | 2.58
054317 | 600 3/8" TRONCHETTO A SALDARE INOX 304 | RM | NR | 2.58
054318 | 600 1/2" TRONCHETTO A SALDARE INOX 304 | RM | NR | 3.41
054319 | 600 3/4" TRONCHETTO A SALDARE INOX 304 | RM | NR | 4.37
054320 | 600 1" TRONCHETTO A SALDARE INOX 304 | RM | NR | 4.66
054321 | 600 1"1/4 TRONCHETTO A SALDARE INOX 304 | RM | NR | 6.7
054322 | 600 1"1/2 TRONCHETTO A SALDARE INOX 304 | RM | NR | 7.2
054323 | 600 2" TRONCHETTO A SALDARE INOX 304 | RM | NR | 9.96
054324 | 268 MANICOTTO AISI304 1/4" | RM | NR | 3.65
054325 | 268 MANICOTTO AISI304 3/8" | RM | NR | 4.16
054326 | 268 MANICOTTO AISI304 1/2" | RM | NR | 4.99
054327 | 268 MANICOTTO AISI304 3/4" | RM | NR | 6.5
054328 | 268 MANICOTTO AISI304 1" | RM | NR | 9.86
054329 | 268 MANICOTTO AISI304 1"1/4 | RM | NR | 16.16
054330 | 268 MANICOTTO AISI304 1"1/2 | RM | NR | 18.23
054331 | 268 MANICOTTO AISI304 2" | RM | NR | 24.77
054333 | 168 1/4" MEZZO MANICOTTO A SALDARE INOX 316 | RM | NR | 2.54
054334 | 168 3/8" MEZZO MANICOTTO A SALDARE INOX 316 | RM | NR | 2.68
054335 | 168 1/2" MEZZO MANICOTTO A SALDARE INOX 316 | RM | NR | 3.88
054336 | 168 3/4" MEZZO MANICOTTO A SALDARE INOX 316 | RM | NR | 4.52
054337 | 168 1" MEZZO MANICOTTO A SALDARE INOX 316 | RM | NR | 7.58
054338 | 168 1"1/4 MEZZO MANICOTTO A SALDARE INOX 316 | RM | NR | 12.19
054339 | 168 1"1/2 MEZZO MANICOTTO A SALDARE INOX 316 | RM | NR | 14.16
054340 | 168 2" MEZZO MANICOTTO A SALDARE INOX 316 | RM | NR | 20.75
054341 | 800 1/2" FONDELLO BOMBATO DN15 AISI 316 | RM | NR | 7.36
054342 | 800 3/4" FONDELLO BOMBATO DN20 AISI 316 | RM | NR | 7.36
054343 | 800 1" FONDELLO BOMBATO DN25 AISI 316 | RM | NR | 8.7
054344 | 800 1"1/4 FONDELLO BOMBATO DN32 AISI 316 | RM | NR | 9.58
054345 | 800 1"1/2 FONDELLO BOMBATO DN40 AISI 316 | RM | NR | 10.58
054346 | 800 2" FONDELLO BOMBATO DN50 AISI 316 | RM | NR | 11.74
054347 | 800 2"1/2 FONDELLO BOMBATO DN65 AISI 316 | RM | NR | 13.15
054348 | 800 3" FONDELLO BOMBATO DN80 AISI 316 | RM | NR | 19.53
054349 | 800 4" FONDELLO BOMBATO DN100 AISI 316 | RM | NR | 40.85
054350 | 344 3/8"X11 PORTAGOMMA M AISI 316 | RM | NR | 7.32
054351 | 344 1/2"X13 PORTAGOMMA M AISI 316 | RM | NR | 9.17
054352 | 344 3/4"X16 PORTAGOMMA M AISI 316 | RM | NR | 13.32
054353 | 344 1"X25 PORTAGOMMA M AISI 316 | RM | NR | 16.47
054354 | 344 1"1/4X33 PORTAGOMMA M AISI 316 | RM | NR | 23.16
054355 | 344 1"1/2X39 PORTAGOMMA M AISI 316 | RM | NR | 29.3
054356 | 344 2"X51 PORTAGOMMA M AISI 316 | RM | NR | 46.48
054365 | 700 700213304 CURVA SALD.90° 304L 21,3 2MM | RM | NR | 5.38
054366 | 700 700269304 CURVA SALD.90° 304L 26,9 2MM | RM | NR | 5.49
054367 | 700 700337304 CURVA SALD.90° 304L 33,7 2MM | RM | NR | 6.23
054368 | 700 700424304 CURVA SALD.90° 304L 42,4 2MM | RM | NR | 7.92
054369 | 700 700483304 CURVA SALD.90° 304L 48,3 2MM | RM | NR | 9.09
054370 | 700 700603304 CURVA SALD.90° 304L 60,3 2MM | RM | NR | 12.76
054371 | 700 700761304 CURVA SALD.90° 304L 76,1 2MM | RM | NR | 19.62
054372 | 700 700889304 CURVA SALD.90° 304L 88,9 2MM | RM | NR | 26.23
054373 | 700 700114304 CURVA SALD.90° 304L 114,3 2MM | RM | NR | 39.58
054541 | 277269000 26.9 X2.3 3/4" SCARPETTA ACC.SALD | RM | NR | 21.34
054542 | 277337000 33.7 X2.3 1" SCARPETTA ACC.SALD | RM | NR | 24.67
054543 | 277424000 42.4 X2.6 1"1/4 SCARPETTA ACC.SALD | RM | NR | 27.91
054544 | 277483000 48.3 X2.6 1"1/2 SCARPETTA ACC.SALD | RM | NR | 31.45
054545 | 277603000 60.3 X2.9 2" SCARPETTA ACC.SALD | RM | NR | 41.5
054546 | 277700000 70X2.9 SCARPETTA ACC.SALD | RM | NR | 51.3
054547 | 277761000 76.1 X2.9 2"1/2 SCARPETTA ACC.SALD | RM | NR | 53.13
054548 | 277889000 88.9X3.2 3" SCARPETTA ACC.SALD | RM | NR | 68.38
054549 | 277101600 101.6X3.6 3"1/2 SCARPETTA ACC.SALD | RM | NR | 94.58
054550 | 277108000 108X3.6 SCARPETTA ACC.SALD | RM | NR | 102.2
054551 | 277114000 114.3X3.6 4" SCARPETTA ACC.SALD | RM | NR | 112.9
061366 | 109/42 1" DX TAPPO X RAD.C/GUARNIZ.BIANCO | RM | NR | 3.99
061367 | 109/42 1" SX TAPPO X RAD.C/GUARNIZ.BIANCO | RM | NR | 3.99
061370 | 109/42 1"X1/4 DX RIDUZ.X RAD.C/GUARNIZ.BIANCA | RM | NR | 4.4
061371 | 109/42 1"X1/4 SX RIDUZ.X RAD.C/GUARNIZ.BIANCA | RM | NR | 4.4
061372 | 109/42 1"X3/8 DX RIDUZ.X RAD.C/GUARNIZ.BIANCA | RM | NR | 4.4
061373 | 109/42 1"X3/8 SX RIDUZ.X RAD.C/GUARNIZ.BIANCA | RM | NR | 4.4
061374 | 109/42 1"X1/2 DX RIDUZ.X RAD.C/GUARNIZ.BIANCA | RM | NR | 5.32
061375 | 109/42 1"X1/2 SX RIDUZ.X RAD.C/GUARNIZ.BIANCA | RM | NR | 5.32
061376 | 109/42 1"X3/4 DX RIDUZ.X RAD.C/GUARNIZ.BIANCA | RM | NR | 7.34
061377 | 109/42 1"X3/4 SX RIDUZ.X RAD.C/GUARNIZ.BIANCA | RM | NR | 7.34
062655 | 422 FLANGIA CIECA EN1092 DN250 PN16 | RM | NR | 359.3
064769 | 141 2"X1"1/2 RIDUZIONE AISI 316 M/F | RM | NR | 21.19
064770 | 140 1/4X1/8 MANICOTTO INOX 316 | RM | NR | 4.46
064771 | 140 3/8X1/4 MANICOTTO INOX 316 | RM | NR | 5.06
064772 | 140 1/2X3/8 MANICOTTO INOX 316 | RM | NR | 5.9
064773 | 140 3/4X1/2 MANICOTTO INOX 316 | RM | NR | 7.78
064774 | 140 1" X3/4 MANICOTTO INOX 316 | RM | NR | 12.34
064775 | 140 1"1/4X1" MANICOTTO INOX 316 | RM | NR | 19.33
064776 | 140 1"1/2X1"1/4 MANICOTTO INOX 316 | RM | NR | 23.55
064777 | 140 2"X1"1/2 MANICOTTO INOX 316 | RM | NR | 32.46
067055 | FG.290 1/4 RM TAPPO MASCHIO DADO QUADRO | RM | NR | 1.24
067293 | 271 CAVALLOTTO 2 FORI ACC/ZINC. D32 (CZ32) | RM | NR | 0.57
067294 | 271 CAVALLOTTO 2 FORI ACC/ZINC. D40 (CZ40) | RM | NR | 0.62
067295 | 271 CAVALLOTTO 2 FORI ACC/ZINC. D50 (CZ50) | RM | NR | 0.75
067928 | 259 16 STAFFA 1 FORO ACC/ZINC. (P16) | RM | NR | 0.39
067929 | 141 3/4"X3/8" RIDUZIONE AISI 316 M/F | RM | NR | 5.81
067930 | 145 3/4"X3/8" VITE DOPPIA RID.316 | RM | NR | 7.28
067931 | 200269004 3/4" TI RIBAS.A SALDARE AISI 304 | RM | NR | 14.72
067932 | 200337004 1" TI RIBAS.A SALDARE AISI 304 | RM | NR | 16.7
067933 | 200424004 1"1/4 TI RIBAS.A SALDARE AISI 304 | RM | NR | 20.82
067934 | 200483004 1"1/2 TI RIBAS.A SALDARE AISI 304 | RM | NR | 24.67
067935 | 200603004 2" TI RIBAS.A SALDARE AISI 304 | RM | NR | 27.63
067936 | 200761004 2"1/2 TI RIBAS.A SALDARE AISI 304 | RM | NR | 43.4
067937 | 200889004 3" TI RIBAS.A SALDARE AISI 304 | RM | NR | 47.86
067938 | 200114004 4" TI RIBAS.A SALDARE AISI 304 | RM | NR | 86.91
068855 | 104/B 1/2 TAPPO CAPP.BIANCO X RADIATORE | RM | NR | 2.86
068945 | 700 700213316 CURVA SALD.90° 316L 21,3 2MM | RM | NR | 6.42
068946 | 700 700269316 CURVA SALD.90° 316L 26,9 2MM | RM | NR | 7.12
068947 | 700 700337316 CURVA SALD.90° 316L 33,7 2MM | RM | NR | 7.92
068948 | 700 700424316 CURVA SALD.90° 316L 42,4 2MM | RM | NR | 9.96
068949 | 700 700483316 CURVA SALD.90° 316L 48,3 2MM | RM | NR | 11.7
068950 | 700 700603316 CURVA SALD.90° 316L 60,3 2MM | RM | NR | 17.28
068951 | 700 700761316 CURVA SALD.90° 316L 76,1 2MM | RM | NR | 29.43
068952 | 700 700889316 CURVA SALD.90° 316L 88,9 2MM | RM | NR | 36.04
068953 | 700 700101316 CURVA SALD.90° 316L 101,6 2MM | RM | NR | 50.43
068954 | 700 700114316 CURVA SALD.90° 316L 114,3 2MM | RM | NR | 57.17
068955 | 700 700139316 CURVA SALD.90° 316L 139,7 2MM | RM | NR | 109.3
068956 | 700 700168316 CURVA SALD.90° 316L 168,3 2MM | RM | NR | 134
068957 | 700 700219316 CURVA SALD.90° 316L 219,1 2MM | RM | NR | 247.1
068958 | 174269213 174 RIDUZ.CONCENT.26,9X21,3 2MM 304 | RM | NR | 14.01
068959 | 174337213 174 RIDUZ.CONCENT.33,7X21,3 2MM 304 | RM | NR | 18.23
068960 | 174337269 174 RIDUZ.CONCENT.33,7X26,9 2MM 304 | RM | NR | 10.71
068961 | 174424213 174 RIDUZ.CONCENT.42,4X21,3 2MM 304 | RM | NR | 30.6
068962 | 174424269 174 RIDUZ.CONCENT.42,4X26,9 2MM 304 | RM | NR | 23.15
068963 | 174424337 174 RIDUZ.CONCENT.42,4X33,7 2MM 304 | RM | NR | 12.11
068964 | 174483213 174 RIDUZ.CONCENT.48,3X21,3 2MM 304 | RM | NR | 42.38
068965 | 174483269 174 RIDUZ.CONCENT.48,3X26,9 2MM 304 | RM | NR | 27.68
068966 | 174483337 174 RIDUZ.CONCENT.48,3X33,7 2MM 304 | RM | NR | 21.84
068967 | 174483424 174 RIDUZ.CONCENT.48,3X42,4 2MM 304 | RM | NR | 13.72
068968 | 174603213 174 RIDUZ.CONCENT.60,3X21,3 2MM 304 | RM | NR | 65.12
068969 | 174603269 174 RIDUZ.CONCENT.60,3X26,9 2MM 304 | RM | NR | 52.13
068970 | 174603337 174 RIDUZ.CONCENT.60,3X33,7 2MM 304 | RM | NR | 29.31
068971 | 174603424 174 RIDUZ.CONCENT.60,3X42,4 2MM 304 | RM | NR | 24.75
068972 | 174603483 174 RIDUZ.CONCENT.60,3X48,3 2MM 304 | RM | NR | 16.44
068973 | 174269172 174 RIDUZ.CONCENT.26,9X17,2 2MM 304 | RM | NR | 19.56
068974 | 176269172 176 RIDUZ.CONCENT.26,9X17,2 2MM 316 | RM | NR | 25.17
068976 | 176269213 176 RIDUZ.CONCENT.26,9X21,3 2MM 316 | RM | NR | 17.3
068977 | 176337172 176 RIDUZ.CONCENT.33,7X17,2 2MM 316 | RM | NR | 29.07
068978 | 176337213 176 RIDUZ.CONCENT.33,7X21,3 2MM 316 | RM | NR | 23.18
068979 | 176337269 176 RIDUZ.CONCENT.33,7X26,9 2MM 316 | RM | NR | 13.32
068980 | 176424213 176 RIDUZ.CONCENT.42,4X21,3 2MM 316 | RM | NR | 38.35
068981 | 176424269 176 RIDUZ.CONCENT.42,4X26,9 2MM 316 | RM | NR | 28.47
068982 | 176424337 176 RIDUZ.CONCENT.42,4X33,7 2MM 316 | RM | NR | 14.83
068983 | 176483213 176 RIDUZ.CONCENT.48,3X21,3 2MM 316 | RM | NR | 52.87
068984 | 176483269 176 RIDUZ.CONCENT.48,3X26,9 2MM 316 | RM | NR | 34.39
068985 | 176483337 176 RIDUZ.CONCENT.48,3X33,7 2MM 316 | RM | NR | 27.89
068986 | 176483424 176 RIDUZ.CONCENT.48,3X42,4 2MM 316 | RM | NR | 16.38
068987 | 176603213 176 RIDUZ.CONCENT.60,3X21,3 2MM 316 | RM | NR | 84.01
068988 | 176603269 176 RIDUZ.CONCENT.60,3X26,9 2MM 316 | RM | NR | 64.78
068989 | 176603337 176 RIDUZ.CONCENT.60,3X33,7 2MM 316 | RM | NR | 37.38
068990 | 176603424 176 RIDUZ.CONCENT.60,3X42,4 2MM 316 | RM | NR | 31.94
068991 | 176603483 176 RIDUZ.CONCENT.60,3X48,3 2MM 316 | RM | NR | 21.73
068992 | 176761269 176 RIDUZ.CONCENT.76,1X26,9 2MM 316 | RM | NR | 111
068993 | 176761337 176 RIDUZ.CONCENT.76,1X33,7 2MM 316 | RM | NR | 79.26
068994 | 176761424 176 RIDUZ.CONCENT.76,1X42,4 2MM 316 | RM | NR | 53.06
068995 | 176761483 176 RIDUZ.CONCENT.76,1X48,3 2MM 316 | RM | NR | 45
068996 | 176761603 176 RIDUZ.CONCENT.76,1X60,3 2MM 316 | RM | NR | 29.26
068997 | 176889337 176 RIDUZ.CONCENT.88,9X33,7 2MM 316 | RM | NR | 142.8
068998 | 176889424 176 RIDUZ.CONCENT.88,9X42,4 2MM 316 | RM | NR | 111
068999 | 176889483 176 RIDUZ.CONCENT.88,9X48,3 2MM 316 | RM | NR | 68.77
069000 | 176889603 176 RIDUZ.CONCENT.88,9X60,3 2MM 316 | RM | NR | 62.17
069001 | 176889761 176 RIDUZ.CONCENT.88,9X76,1 2MM 316 | RM | NR | 35.1
069002 | 174761269 174 RIDUZ.CONCENT.76,1X26,9 2MM 304 | RM | NR | 85.65
069003 | 174761337 174 RIDUZ.CONCENT.76,1X33,7 2MM 304 | RM | NR | 61.28
069004 | 174761424 174 RIDUZ.CONCENT.76,1X42,4 2MM 304 | RM | NR | 39.78
069005 | 174761483 174 RIDUZ.CONCENT.76,1X48,3 2MM 304 | RM | NR | 33.69
069006 | 174761603 174 RIDUZ.CONCENT.76,1X60,3 2MM 304 | RM | NR | 21.14
069007 | 174889337 174 RIDUZ.CONCENT.88,9X33,7 2MM 304 | RM | NR | 110.2
069008 | 174889424 174 RIDUZ.CONCENT.88,9X42,4 2MM 304 | RM | NR | 85.7
069009 | 174889483 174 RIDUZ.CONCENT.88,9X48,3 2MM 304 | RM | NR | 52.92
069010 | 174889603 174 RIDUZ.CONCENT.88,9X60,3 2MM 304 | RM | NR | 47.76
069011 | 174889761 174 RIDUZ.CONCENT.88,9X76,1 2MM 304 | RM | NR | 25.6
069012 | 200213004 21,3X2 TI RIBAS.A SALDARE AISI 304 | RM | NR | 14.13
069013 | 177213304 177 CARTELLA APPOG. 304 2MM 1/2" | RM | NR | 4.71
069014 | 177269304 177 CARTELLA APPOG. 304 2MM 3/4" | RM | NR | 4.71
069015 | 177337304 177 CARTELLA APPOG. 304 2MM 1" | RM | NR | 4.71
069016 | 177424304 177 CARTELLA APPOG. 304 2MM 1"1/4 | RM | NR | 5.58
069017 | 177483304 177 CARTELLA APPOG. 304 2MM 1"1/2 | RM | NR | 7.05
069018 | 177603304 177 CARTELLA APPOG. 304 2MM 2" | RM | NR | 8.73
069019 | 177761304 177 CARTELLA APPOG. 304 2MM 2"1/2 | RM | NR | 11.67
069020 | 177889304 177 CARTELLA APPOG. 304 2MM 3" | RM | NR | 13.42
069021 | 177114304 177 CARTELLA APPOG. 304 2MM 4" | RM | NR | 17
069022 | 177139304 177 CARTELLA APPOG. 304 2MM 5" | RM | NR | 21.2
069023 | 177168304 177 CARTELLA APPOG. 304 2MM 6" | RM | NR | 24.21
069024 | 177219304 177 CARTELLA APPOG. 304 2MM 8" | RM | NR | 39.08
069025 | 177213316 177 CARTELLA APPOG. 316 2MM 1/2" | RM | NR | 5.83
069026 | 177269316 177 CARTELLA APPOG. 316 2MM 3/4" | RM | NR | 5.83
069027 | 177337316 177 CARTELLA APPOG. 316 2MM 1" | RM | NR | 7.06
069028 | 177424316 177 CARTELLA APPOG. 316 2MM 1"1/4 | RM | NR | 9.26
069029 | 177483316 177 CARTELLA APPOG. 316 2MM 1"1/2 | RM | NR | 9.59
069030 | 177603316 177 CARTELLA APPOG. 316 2MM 2" | RM | NR | 13.24
069031 | 177761316 177 CARTELLA APPOG. 316 2MM 2"1/2 | RM | NR | 17.47
069032 | 177889316 177 CARTELLA APPOG. 316 2MM 3" | RM | NR | 18.72
069033 | 177114316 177 CARTELLA APPOG. 316 2MM 4" | RM | NR | 24
069034 | 177139316 177 CARTELLA APPOG. 316 2MM 5" | RM | NR | 32.2
069035 | 177168316 177 CARTELLA APPOG. 316 2MM 6" | RM | NR | 36.72
069036 | 177219316 177 CARTELLA APPOG. 316 2MM 8" | RM | NR | 60.22
069042 | 121108316 121 GOMITO 45° AISI 316 FF 1/8" | RM | NR | 6.45
069043 | 121104316 121 GOMITO 45° AISI 316 FF 1/4" | RM | NR | 6.45
069044 | 121308316 121 GOMITO 45° AISI 316 FF 3/8" | RM | NR | 7.48
069045 | 121102316 121 GOMITO 45° AISI 316 FF 1/2" | RM | NR | 7.69
069046 | 121304316 121 GOMITO 45° AISI 316 FF 3/4" | RM | NR | 11.78
069047 | 121100316 121 GOMITO 45° AISI 316 FF 1" | RM | NR | 16.06
069048 | 121114316 121 GOMITO 45° AISI 316 FF 1"1/4 | RM | NR | 23.72
069049 | 121112316 121 GOMITO 45° AISI 316 FF 1"1/2 | RM | NR | 31.91
069050 | 121200316 121 GOMITO 45° AISI 316 FF 2" | RM | NR | 47.99
069051 | 121212316 121 GOMITO 45° AISI 316 FF 2"1/2 | RM | NR | 94.4
069052 | 121300316 121 GOMITO 45° AISI 316 FF 3" | RM | NR | 128.5
069053 | 121400316 121 GOMITO 45° AISI 316 FF 4" | RM | NR | 227.1
069054 | 141 RIDUZIONE AISI316 1"1/2X 3/4 M/F | RM | NR | 15.33
069058 | 141 RIDUZIONE AISI316 2"X 1"1/4 M/F | RM | NR | 21.19
069059 | 141 RIDUZIONE AISI316 2"1/2X 1"1/4 M/F | RM | NR | 45.16
069060 | 141 RIDUZIONE AISI316 2"1/2X 1"1/2 M/F | RM | NR | 45.16
069061 | 141 RIDUZIONE AISI316 2"1/2X 2" M/F | RM | NR | 45.16
069062 | 141 RIDUZIONE AISI316 3"X 2" M/F | RM | NR | 65.23
069063 | 141 RIDUZIONE AISI316 3"X 2"1/2 M/F | RM | NR | 65.23
069064 | 145 1"1/2X3/4" VITE DOPPIA RID.316 | RM | NR | 19.89
069065 | 145 2"X1" VITE DOPPIA RID.316 | RM | NR | 26.86
069066 | 145 2"1/2X1" VITE DOPPIA RID.316 | RM | NR | 54.38
069067 | 145 2"1/2X1"1/4 VITE DOPPIA RID.316 | RM | NR | 54.38
069068 | 145 2"1/2X1"1/2 VITE DOPPIA RID.316 | RM | NR | 54.38
069069 | 145 2"1/2X2" VITE DOPPIA RID.316 | RM | NR | 54.38
069070 | 145 3"X2" VITE DOPPIA RID.316 | RM | NR | 78.6
069071 | 145 3"X2"1/2 VITE DOPPIA RID.316 | RM | NR | 78.6
069072 | 146 PROLUNGA AISI316 1/4" X 1/8" | RM | NR | 7.32
069073 | 146 PROLUNGA AISI316 3/8" X 1/4" | RM | NR | 8.73
069074 | 146 PROLUNGA AISI316 3/8" X 3/8" | RM | NR | 9.07
069075 | 146 PROLUNGA AISI316 1/2" X 3/8" | RM | NR | 15.47
069076 | 146 PROLUNGA AISI316 1/2" X 1/2" | RM | NR | 15.47
069077 | 146 PROLUNGA AISI316 3/4" X 1/2" | RM | NR | 15.6
069078 | 146 PROLUNGA AISI316 3/4" X 3/4" | RM | NR | 15.88
069079 | 146 PROLUNGA AISI316 1" X 3/4" | RM | NR | 21.1
069080 | 146 PROLUNGA AISI316 1" X 1" | RM | NR | 21.52
069081 | 180108316 180 CROCE F AISI 316 R17 1/8" | RM | NR | 11.01
069082 | 180212316 180 CROCE F AISI 316 R69 2"1/2 | RM | NR | 163.7
069083 | 180300316 180 CROCE F AISI 316 R78 3" | RM | NR | 230
069084 | 180400316 180 CROCE F AISI 316 R92 4" | RM | NR | 353.8
069085 | 268 MANICOTTO AISI304 2"1/2 | RM | NR | 56.62
069086 | 268 MANICOTTO AISI304 3" | RM | NR | 66.97
069087 | 292 2"1/2 TAPPO M AISI 316 | RM | NR | 50.55
069088 | 292 3" TAPPO M AISI 316 | RM | NR | 73.15
069089 | 292 4" TAPPO M AISI 316 | RM | NR | 124.4
069090 | 300 2"1/2 TAPPO F AISI 316 | RM | NR | 63.27
069091 | 300 3" TAPPO F AISI 316 | RM | NR | 98.47
069092 | 300 4" TAPPO F AISI 316 | RM | NR | 145.8
069093 | 330 2"1/2 GIUNTO 3 PEZZI FF AISI316 CONICO | RM | NR | 139.7
069094 | 330 3" GIUNTO 3 PEZZI FF AISI316 CONICO | RM | NR | 200.7
069095 | 530212316 530 BARILOTTO AISI 316 2"1/2 | RM | NR | 59.09
069096 | 530300316 530 BARILOTTO AISI 316 3" | RM | NR | 84.95
069099 | 600212304 TRONCHETTO INOX 304 2"1/2 | RM | NR | 32.02
069100 | 600300304 TRONCHETTO INOX 304 3" | RM | NR | 52.5
069101 | 427015316 426/427 FLANGIA DN15 D.1/2" AISI316 | RM | NR | 25.04
069102 | 427020316 426/427 FLANGIA DN20 D.3/4" AISI316 | RM | NR | 35.12
069103 | 427025316 426/427 FLANGIA DN25 D.1" AISI316 | RM | NR | 41.13
069104 | 427032316 426/427 FLANG. DN32 D.1"1/4 AISI316 | RM | NR | 65.09
069105 | 427040316 426/427 FLANG. DN40 D.1"1/2 AISI316 | RM | NR | 74.26
069106 | 427050316 426/427 FLANGIA DN50 D.2" AISI316 | RM | NR | 97.5
069107 | 427065316 426/427 FLANG. DN65 D.2"1/2 AISI316 | RM | NR | 110.5
069108 | 427080316 426/427 FLANGIA DN80 D.3" AISI316 | RM | NR | 124.6
069132 | 427100316 426/427 FLANGIA DN100 D.4" AISI316 | RM | NR | 151.9
069133 | 427125316 426/427 FLANGIA DN125 D.5" AISI316 | RM | NR | 187.3
069134 | 427150316 426/427 FLANGIA DN150 D.6" AISI316 | RM | NR | 247.4
069135 | 200213316 200 1/2" TI A SALDARE AISI316 | RM | NR | 20.14
069136 | 200269316 200 3/4" TI A SALDARE AISI316 | RM | NR | 20.92
069137 | 200337316 200 1" TI A SALDARE AISI316 | RM | NR | 23.66
069138 | 200424316 200 1"1/4 TI A SALDARE AISI316 | RM | NR | 33.89
069139 | 200483316 200 1"1/2 TI A SALDARE AISI316 | RM | NR | 40.13
069140 | 200603316 200 2" TI A SALDARE AISI316 | RM | NR | 46.67
069141 | 200761316 200 2"1/2 TI A SALDARE AISI316 | RM | NR | 72.66
069142 | 200889316 200 3" TI A SALDARE AISI316 | RM | NR | 83.2
069143 | 200114316 200 4" TI A SALDARE AISI316 | RM | NR | 160
069144 | 268 MANICOTTO AISI316 1/8" | RM | NR | 4.25
069145 | 268 MANICOTTO AISI316 1/4" | RM | NR | 4.25
069146 | 268 MANICOTTO AISI316 3/8" | RM | NR | 4.89
069147 | 268 MANICOTTO AISI316 1/2" | RM | NR | 6.01
069148 | 268 MANICOTTO AISI316 3/4" | RM | NR | 7.78
069149 | 268 MANICOTTO AISI316 1" | RM | NR | 11.69
069150 | 268 MANICOTTO AISI316 1"1/4 | RM | NR | 18.89
069151 | 268 MANICOTTO AISI316 1"1/2 | RM | NR | 21.57
069152 | 268 MANICOTTO AISI316 2" | RM | NR | 29.64
069153 | 268 MANICOTTO AISI316 2"1/2 | RM | NR | 65.91
069154 | 268 MANICOTTO AISI316 3" | RM | NR | 80.01
069155 | 268 MANICOTTO AISI316 4" | RM | NR | 124.3
069157 | 141 RIDUZIONE AISI316 2"1/2X 1" M/F | RM | NR | 45.16
069564 | 310108316 310 CONTRODADO AISI 316 H9 1/8" | RM | NR | 2.68
069565 | 310104316 310 CONTRODADO AISI 316 H9 1/4" | RM | NR | 2.68
069566 | 310308316 310 CONTRODADO AISI 316 H9 3/8" | RM | NR | 2.92
069567 | 310102316 310 CONTRODADO AISI 316 H9 1/2" | RM | NR | 3.68
069568 | 310304316 310 CONTRODADO AISI 316 H9 3/4" | RM | NR | 4.27
069569 | 310100316 310 CONTRODADO AISI 316 H9 1" | RM | NR | 5.9
069570 | 310114316 310 CONTRODADO AISI 316 H9 1"1/4 | RM | NR | 8.71
069571 | 310112316 310 CONTRODADO AISI 316 H9 1"1/2 | RM | NR | 11.5
069572 | 310200316 310 CONTRODADO AISI 316 H9 2" | RM | NR | 16.73
069793 | 277139000 139.7X4 5" SCARPETTA ACC.SALD | RM | NR | 178
069794 | 277168000 168.3X4,5 6" SCARPETTA ACC.SALD | RM | NR | 280.8
070774 | 425 FLANGIA ALLUMINIO PN10 4F DN.10 UNI6089 | RM | NR | 9.64
070775 | 425 FLANGIA ALLUMINIO PN10 4F DN.15 UNI6089 | RM | NR | 9.84
070776 | 425 FLANGIA ALLUMINIO PN10 4F DN.20 UNI6089 | RM | NR | 10.8
070777 | 425 FLANGIA ALLUMINIO PN10 4F DN.25 UNI6089 | RM | NR | 11.67
070778 | 425 FLANGIA ALLUMINIO PN10 4F DN.32 UNI6089 | RM | NR | 18.07
070779 | 425 FLANGIA ALLUMINIO PN10 4F DN.40 UNI6089 | RM | NR | 19.55
070780 | 425 FLANGIA ALLUMINIO PN10 4F DN.50 UNI6089 | RM | NR | 22.39
070781 | 425 FLANGIA ALLUMINIO PN10 4F DN.65 UNI6089 | RM | NR | 26.47
070782 | 425 FLANGIA ALLUMINIO PN10 8F DN.80 UNI6089 | RM | NR | 30.52
070783 | 425 FLANGIA ALLUMINIO PN10 8F DN.100 UNI6089 | RM | NR | 32.38
070784 | 425 FLANGIA ALLUMINIO PN10 8F DN.125 UNI6089 | RM | NR | 45.2
070785 | 425 FLANGIA ALLUMINIO PN10 8F DN.150 UNI6089 | RM | NR | 47.36
070786 | 425 FLANGIA ALLUMINIO PN10 8F DN.200 UNI6089 | RM | NR | 73.79
070787 | 425 FLANGIA ALLUMINIO PN10 12F DN.250 UNI6089 | RM | NR | 97.97
070788 | 425 FLANGIA ALLUMINIO PN10 12F DN.300 UNI6089 | RM | NR | 105.9
071345 | 174114889 174 RIDUZ.CONCEN.114,3X88,9 304 | RM | NR | 47.12
071346 | 174114761 174 RIDUZ.CONCEN.114,3X76,1 304 | RM | NR | 55.08
071347 | 174114603 174 RIDUZ.CONCEN.114,3X60,3 304 | RM | NR | 69.47
071348 | 600400304 TRONCHETTO INOX 304 4" | RM | NR | 93.82
071582 | FG.246/A 3/4X1" MANICOTTO RID F/M ZINCATO | RM | NR | 6.46
071588 | 530 1/8" BARILOTTO AISI 316 | RM | NR | 7.2
071592 | 415 FLANGIA COLL. EN1092 200 PN10 8 FORI | RM | NR | 145.7
072631 | 176114337 176 RIDUZ.CONCEN.114,3X33,7 2MM 316 | RM | NR | 206.3
072632 | 176114424 176 RIDUZ.CONCEN.114,3X42,4 2MM 316 | RM | NR | 150.7
072633 | 176114483 176 RIDUZ.CONCEN.114,3X48,3 2MM 316 | RM | NR | 103.1
072634 | 176114603 176 RIDUZ.CONCEN.114,3X60,3 2MM 316 | RM | NR | 89.88
072635 | 176114761 176 RIDUZ.CONCEN.114,3X76,1 2MM 316 | RM | NR | 73.47
072636 | 176114889 176 RIDUZ.CONCEN.114,3X88,9 2MM 316 | RM | NR | 56.5
072854 | 270 12 COLLARE NYLON X FISSAGGIO RAME | RM | NR | 1.11
072855 | 270 14 COLLARE NYLON X FISSAGGIO RAME | RM | NR | 1.17
072856 | 270 15 COLLARE NYLON X FISSAGGIO RAME | RM | NR | 1.46
072857 | 270 18 COLLARE NYLON X FISSAGGIO RAME | RM | NR | 1.59
072858 | 270 20 COLLARE NYLON X FISSAGGIO RAME | RM | NR | 1.73
072859 | 270/D COLLARE NYLON DOPPIO D.10 | RM | NR | 1.62
072860 | 270/D COLLARE NYLON DOPPIO D.12 | RM | NR | 1.71
072861 | 270/D COLLARE NYLON DOPPIO D.14 | RM | NR | 1.71
072862 | 270/D COLLARE NYLON DOPPIO D.15 | RM | NR | 2.19
072863 | 270/D COLLARE NYLON DOPPIO D.16 | RM | NR | 2.19
072864 | 270/D COLLARE NYLON DOPPIO D.18 | RM | NR | 2.24
072865 | 270/D COLLARE NYLON DOPPIO D.20 | RM | NR | 2.37
072866 | 270/D COLLARE NYLON DOPPIO D.22 | RM | NR | 2.46
072867 | 270/D COLLARE NYLON DOPPIO D.28 | RM | NR | 4.82
073656 | 600 1/8" TRONCHETTO FILETTATO INOX 316 | RM | NR | 3.46
073657 | 600 1/4" TRONCHETTO FILETTATO INOX 316 | RM | NR | 3.46
073658 | 600 3/8" TRONCHETTO FILETTATO INOX 316 | RM | NR | 3.46
073659 | 600 1/2" TRONCHETTO FILETTATO INOX 316 | RM | NR | 3.73
073660 | 600 3/4" TRONCHETTO FILETTATO INOX 316 | RM | NR | 4.75
073661 | 600 1" TRONCHETTO FILETTATO INOX 316 | RM | NR | 5.42
073662 | 600 1"1/4 TRONCHETTO FILETTATO INOX 316 | RM | NR | 12.83
073663 | 600 1"1/2 TRONCHETTO FILETTATO INOX 316 | RM | NR | 14.31
073664 | 600 2" TRONCHETTO FILETTATO INOX 316 | RM | NR | 18.55
073665 | 600 2"1/2 TRONCHETTO FILETTATO INOX 316 | RM | NR | 36.92
073666 | 600 3" TRONCHETTO FILETTATO INOX 316 | RM | NR | 60.35
073667 | 600 4" TRONCHETTO FILETTATO INOX 316 | RM | NR | 107.9
073668 | 429 FLANGIA COLL UNI2282 4F PN16 DN.15 316L | RM | NR | 34.04
073669 | 429 FLANGIA COLL UNI2282 4F PN16 DN.20 316L | RM | NR | 48.32
073670 | 429 FLANGIA COLL UNI2282 4F PN16 DN.25 316L | RM | NR | 57.49
073671 | 429 FLANGIA COLL UNI2282 4F PN16 DN.32 316L | RM | NR | 87.73
073672 | 429 FLANGIA COLL UNI2282 4F PN16 DN.40 316L | RM | NR | 93.29
073673 | 429 FLANGIA COLL UNI2282 4F PN16 DN.50 316L | RM | NR | 115.4
073674 | 429 FLANGIA COLL UNI2282 8F PN16 DN.65 316L | RM | NR | 135.3
073675 | 429 FLANGIA COLL UNI2282 8F PN16 DN.80 316L | RM | NR | 163
073676 | 429 FLANGIA COLL UNI2282 8F PN16 DN.100 316L | RM | NR | 192.1
073677 | 429 FLANGIA COLL UNI2282 8F PN16 DN.125 316L | RM | NR | 272.8
073678 | 429 FLANGIA COLL UNI2282 8F PN16 DN.150 316L | RM | NR | 324.7
073679 | 429 FLANGIA COLL UNI2282 12F PN16 DN.200 316L | RM | NR | 792
073680 | 429 FLANGIA COLL UNI2282 12F PN16 DN.250 316L | RM | NR | 1136
073681 | 429 FLANGIA COLL UNI2282 12F PN16 DN.300 316L | RM | NR | 1945
073682 | 429 FLANGIA COLL UNI2288 4F PN16 DN.15 304L | RM | NR | 26.89
073683 | 429 FLANGIA COLL UNI2288 4F PN16 DN.20 304L | RM | NR | 38.28
073684 | 429 FLANGIA COLL UNI2288 4F PN16 DN.25 304L | RM | NR | 45.15
073685 | 429 FLANGIA COLL UNI2288 4F PN16 DN.32 304L | RM | NR | 66.49
073686 | 429 FLANGIA COLL UNI2288 4F PN16 DN.40 304L | RM | NR | 72.05
073687 | 429 FLANGIA COLL UNI2288 4F PN16 DN.50 304L | RM | NR | 83.57
073688 | 429 FLANGIA COLL UNI2288 8F PN16 DN.65 304L | RM | NR | 96.82
073689 | 429 FLANGIA COLL UNI2288 8F PN16 DN.80 304L | RM | NR | 124.3
073690 | 429 FLANGIA COLL UNI2288 8F PN16 DN.100 304L | RM | NR | 146.5
073691 | 429 FLANGIA COLL UNI2288 8F PN16 DN.125 304L | RM | NR | 201.9
073692 | 429 FLANGIA COLL UNI2288 8F PN16 DN.150 304L | RM | NR | 246.2
073693 | 429 FLANGIA COLL UNI2288 12F PN16 DN.200 304L | RM | NR | 362.6
073694 | 429 FLANGIA COLL UNI2288 12F PN16 DN.250 304L | RM | NR | 538
073695 | 429 FLANGIA COLL UNI2288 12F PN16 DN.300 304L | RM | NR | 987
085941 | 276 193,7X114,3 RIDUZ.NE CONCENTRICA | RM | NR | 144.7
085942 | 276 193,7X159 RIDUZ.NE CONCENTRICA | RM | NR | 91.83
085945 | 276 101,6X70 RIDUZ.NE CONCENTRICA | RM | NR | 43.63
085947 | 276 133X101,6 RIDUZ.NE CONCENTRICA | RM | NR | 62.22
085948 | 704 108 CURVA SALDARE 3D S.S. 90' | RM | NR | 38.58
085956 | 420 FLANGIA CIECA EN1092 DN250 PN6 | RM | NR | 327.1
085959 | 800 355 X14" FONDELLO BOMBATO NERO | RM | NR | 590
086003 | 276 88,9X42,4 RIDUZ.NE CONCENTRICA | RM | NR | 29.29
086696 | FG.401/56 1"1/4X1" RIDUZIONE SX X RAD.ZINC. | RM | NR | 15.81
086697 | FG.401/56 1"1/4X1" RIDUZIONE DX X RAD.ZINC. | RM | NR | 15.81
088370 | 986 VALV.RITEG.1/2" AISI 304 -20°/+150° 16BAR | RM | NR | 100.6
088371 | 986 VALV.RITEG.3/8" AISI 304 -20°/+150° 16BAR | RM | NR | 108.6
088372 | 986 VALV.RITEG.1/4" AISI 304 -20°/+150° 16BAR | RM | NR | 108.6
088373 | 986 VALV.RITEG.3/4" AISI 304 -20°/+150° 16BAR | RM | NR | 124.6
088374 | 986 VALV.RITEG. 1" AISI 304 -20°/+150° 16BAR | RM | NR | 146.4
093464 | FG.530 1/2X200 VITE DI PROLUNGA ZINC | RM | NR | 4.08
093785 | FG.530 1"1/2X250 VITE DI PROLUNGA ZINC | RM | NR | 14.27
094852 | 211/42 1"X1/2" TAPPO C/FLANGIA ZINCATO DX | RM | NR | 3.48
094853 | 211/42 1"X1/2" TAPPO C/FLANGIA ZINCATO SX | RM | NR | 3.48
094854 | 211/42 1" TAPPO C/FLANGIA ZINCATO SX | RM | NR | 2.61
103941 | 360 D.40 COLLARE X FISS.TUBO POLIET. CF2 | RM | CF | 10.7
103942 | 360 D.50 COLLARE X FISS.TUBO POLIET. CF2 | RM | CF | 10.85
103943 | 360 D.63 COLLARE X FISS.TUBO POLIET. CF2 | RM | CF | 11.66
103944 | 360 D.75 COLLARE X FISS.TUBO POLIET. CF2 | RM | CF | 12.5
103945 | 360 D.90 COLLARE X FISS.TUBO POLIET. CF2 | RM | CF | 12.65
103946 | 360 D.100 COLLARE X FISS.TUBO POLIET. CF2 | RM | CF | 14.07
103947 | 360 D.110 COLLARE X FISS.TUBO POLIET. CF2 | RM | CF | 13.5
103948 | 360 D.125 COLLARE X FISS.TUBO POLIET. CF2 | RM | CF | 16.29
105527 | 704 133 CURVA SALDARE 3D S.S. 90' | RM | NR | 69.7
105555 | FG.530 3/4X200 VITE DI PROLUNGA ZINC | RM | NR | 4.89
114622 | FG.530 3/4X60 VITE DI PROLUNGA NERA | RM | NR | 2.27
115650 | 340/BW 1"1/2 BOCCH. 3PZ SALDARE INOX AISI316 | RM | NR | 118.8
123999 | 419 FLANGIA FIL. EN1092 DN.80 PN16 3" 8 FORI | RM | NR | 54.45
127321 | 176168114 176 RIDUZ.CONC. 168,3X114,3 2MM 316 | RM | NR | 174.5
129980 | 200 21,3X1/2 TI ISO A SALDARE DIN 2615 | RM | NR | 18.89
130766 | 174168114 174 RIDUZ.CONCEN.168,3X114,3 304 | RM | NR | 125
132168 | 340/BW 1"1/4 BOCCH. 3PZ SALDARE INOX AISI316 | RM | NR | 95.4
132903 | 700 700139304 CURVA SALD.90° 304L 139,7 2MM | RM | NR | 83.07
137869 | 361 CP COLLARI D.140 PER TUBO PE+DADO SALD. | RM | CF | 15.39
146589 | FG.530 1"X200 VITE DI PROLUNGA ACC. ZINCATO | RM | NR | 6.7
148634 | 410 FLANGIA PIANA EN1092 DN250 PN6 12F | RM | NR | 161.9
148635 | 410 FLANGIA PIANA EN1092 DN300 PN6 12F | RM | NR | 222.5
148636 | 410 FLANGIA PIANA EN1092 DN350 PN6 12F | RM | NR | 245.8
148637 | 410 FLANGIA PIANA EN1092 DN400 PN6 16F | RM | NR | 261.6
152547 | 211/42 1"X3/8" TAPPO C/FLANGIA ZINCATO SX | RM | NR | 3.06
152548 | 211/42 1"X3/4" TAPPO C/FLANGIA ZINCATO SX | RM | NR | 5.07
152549 | 211/42 1"X3/8" TAPPO C/FLANGIA ZINCATO DX | RM | NR | 3.06
162607 | 105/42 KIT UNIVERSALE TAPPI VERN. 1"X3/8 | RM | NR | 18.63
162608 | 105/42 KIT UNIVERSALE TAPPI VERN. 1"X1/2 | RM | NR | 19.37
163096 | 426200316 426/427 FLANGIA DN200 8" 8F AISI316 | RM | NR | 320.3
163097 | 427200316 426/427 FLANG. DN200 8" 12FAISI316 | RM | NR | 341.7
163460 | 355 1/2" COLLARE FISSATUBO PZ.2 | RM | CF | 3.91
163461 | 355 3/4" COLLARE FISSATUBO PZ.2 | RM | CF | 4.09
163462 | 355 1" COLLARE FISSATUBO PZ.2 | RM | CF | 4.3
166155 | 344 1/4"X 9 PORTAGOMMA M AISI 316 | RM | NR | 6.1
169285 | 251 6" COLLARE PESANTE S/TASSELLO PZ.2 | RM | CF | 24.35
170594 | FG.530 2"X200 VITE DI PROLUNGA ZINC | RM | NR | 13.84
170595 | FG.530 1"1/4X200 VITE DI PROLUNGA ZINC. | RM | NR | 8.63
180358 | 361 CP COLLARI D.125 PER TUBO PE+DADO SALD. | RM | CF | 13.47
183807 | FG.530 1"1/2X200 VITE DI PROLUNGA ZINC | RM | NR | 10.15
190488 | 90 4" GOMITO FF AISI 316 | RM | NR | 184.3
192306 | 141 4"X3" RIDUZIONE AISI 316 M/F | RM | NR | 247
194186 | FG.530 1"X800 VITE DI PROLUNGA ZINC | RM | NR | 39.08
194481 | 255 5" COLLARE C/DATO PUNTATO PZ.2 | RM | CF | 23.44
195275 | 700 700219304 CURVA SALD.90° 304L 219,1 2MM | RM | NR | 194
195276 | 200219304 8" TI A SALDARE AISI 304 | RM | NR | 1151
197289 | FG.530 3/4X500 VITE DI PROLUNGA ZINC | RM | NR | 12.55
206628 | 351/G COLLARE PER TUBO 15 MM. C/GOMMA 2 PZ | RM | CF | 11.18
206629 | 351/G COLLARE PER TUBO 3/8" C/GOMMA 2 PZ | RM | CF | 10.79
206630 | 351/G COLLARE PER TUBO 1/2" C/GOMMA 2 PZ | RM | CF | 10.79
206631 | 351/G COLLARE PER TUBO 3/4" C/GOMMA 2 PZ | RM | CF | 11.75
206632 | 351/G COLLARE PER TUBO 1" C/GOMMA 2 PZ | RM | CF | 14.01
206633 | 351/G COLLARE PER TUBO 1"1/4 C/GOMMA 2 PZ | RM | CF | 15.87
206634 | 351/G COLLARE PER TUBO 1"1/2 C/GOMMA 2 PZ | RM | CF | 17.46
206635 | 351/G COLLARE PER TUBO 2" C/GOMMA 2 PZ | RM | CF | 19.3
206636 | 351/G COLLARE PER TUBO 2"1/2 C/GOMMA 2 PZ | RM | CF | 30.39
206637 | 351/G COLLARE PER TUBO 3" C/GOMMA 2 PZ | RM | CF | 33.33
206638 | 351/G COLLARE PER TUBO 3"1/2 C/GOMMA 2 PZ | RM | CF | 36.85
206639 | 351/G COLLARE PER TUBO 4" C/GOMMA 2 PZ | RM | CF | 37.84
206640 | 156/G COLLARE INOX PER TUBO 15MM C/GUARN. | RM | NR | 12.25
206642 | 156/G COLLARE INOX PER TUBO 3/8" C/GUARN. | RM | NR | 12.25
206643 | 156/G COLLARE INOX PER TUBO 1/2" C/GUARN. | RM | NR | 12.49
206644 | 156/G COLLARE INOX PER TUBO 3/4" C/GUARN. | RM | NR | 12.99
206645 | 156/G COLLARE INOX PER TUBO 1" C/GUARN. | RM | NR | 13.76
206646 | 156/G COLLARE INOX PER TUBO 1"1/4 C/GUARN. | RM | NR | 16.04
206647 | 156/G COLLARE INOX PER TUBO 1"1/2 C/GUARN. | RM | NR | 17.48
206648 | 156/G COLLARE INOX PER TUBO 2" C/GUARN. | RM | NR | 18.99
206649 | 156/G COLLARE INOX PER TUBO 2"1/2 C/GUARN. | RM | NR | 26.55
206650 | 156/G COLLARE INOX PER TUBO 3" C/GUARN. | RM | NR | 28.77
206651 | 156/G COLLARE INOX PER TUBO 4" C/GUARN. | RM | NR | 34.74
207053 | 92 4" GOMITO MF AISI 316 | RM | NR | 227.9
208221 | 251 8" COLLARE PESANTE S/TASSELLO PZ.2 | RM | CF | 30.57
241438 | 200139304 5" TI A SALDARE AISI 304 | RM | NR | 476.2
244826 | 251 5" COLLARE PESANTE S/TASSELLO PZ.2 | RM | CF | 20.77
251433 | 984102000 984 FILTRO A Y 1/2" INOX AISI 316 | RM | NR | 59.12
251434 | 984304000 984 FILTRO A Y 3/4" INOX AISI 316 | RM | NR | 71.91
251435 | 984100000 984 FILTRO A Y 1" INOX AISI 316 | RM | NR | 101.3
251436 | 984114000 984 FILTRO A Y 1"1/4 INOX AISI 316 | RM | NR | 153.7
251437 | 984112000 984 FILTRO A Y 1"1/2 INOX AISI 316 | RM | NR | 195.8
251438 | 984200000 984 FILTRO A Y 2" INOX AISI 316 | RM | NR | 293.4
251953 | 411/I FLANGIA PIANA IMPORT DN15 PN40 4F | RM | NR | 7.85
251954 | 411/I FLANGIA PIANA IMPORT DN20 PN40 4F | RM | NR | 10.41
251955 | 411/I FLANGIA PIANA IMPORT DN25 PN40 4F | RM | NR | 11.82
251956 | 411/I FLANGIA PIANA IMPORT DN32 PN40 4F | RM | NR | 18.31
251957 | 411/I FLANGIA PIANA IMPORT DN40 PN40 4F | RM | NR | 20.92
251958 | 411/I FLANGIA PIANA IMPORT DN50 PN16 4F | RM | NR | 27.06
251959 | 411/I FLANGIA PIANA IMPORT DN65 PN16 8F | RM | NR | 31.29
251960 | 412/I FLANGIA PIANA IMPORT DN80 PN16 8F | RM | NR | 35.56
251961 | 411/I FLANGIA PIANA IMPORT DN100 PN16 8F | RM | NR | 43.41
251962 | 411/I FLANGIA PIANA IMPORT DN125 PN16 8F | RM | NR | 53.42
251963 | 411/I FLANGIA PIANA IMPORT DN150 PN16 8F | RM | NR | 68.76
251964 | 412/I FLANGIA PIANA IMPORT DN200 PN16 12F | RM | NR | 93.66
251966 | 412/I FLANGIA PIANA IMPORT DN250 PN16 12F | RM | NR | 136.7
251967 | 412/I FLANGIA PIANA IMPORT DN300 PN16 12F | RM | NR | 182.8
251968 | 412/I FLANGIA PIANA IMPORT DN350 PN16 16F | RM | NR | 283.9
256465 | 200337304 1" TI A SALDARE AISI 304 | RM | NR | 22.44
263969 | 200168304 6" TI A SALDARE AISI 304 | RM | NR | 670
264644 | 200213304 1/2" TI A SALDARE AISI 304 | RM | NR | 18.85
264645 | 200269304 3/4" TI A SALDARE AISI 304 | RM | NR | 19.53
264646 | 200424304 1"1/4 TI A SALDARE AISI 304 | RM | NR | 27.68
264647 | 200483304 1"1/2 TI A SALDARE AISI 304 | RM | NR | 32.87
264648 | 200603304 2" TI A SALDARE AISI 304 | RM | NR | 36.9
264649 | 200761304 2"1/2 TI A SALDARE AISI 304 | RM | NR | 57.94
264650 | 200889304 3" TI A SALDARE AISI 304 | RM | NR | 63.87
264651 | 200114304 4" TI A SALDARE AISI 304 | RM | NR | 115.9
267409 | 355 3/8" COLLARE FISSATUBO PZ.2 | RM | CF | 4.09
267410 | 355 1"1/4 COLLARE FISSATUBO PZ.2 | RM | CF | 4.87
267411 | 355 1"1/2 COLLARE FISSATUBO PZ.2 | RM | CF | 5.11
267412 | 355 D.54 COLLARE FISSATUBO PZ.2 | RM | CF | 5.5
267413 | 355 2" COLLARE FISSATUBO PZ.2 | RM | CF | 5.77
267414 | 355 2"1/2 COLLARE FISSATUBO PZ.2 | RM | CF | 12.05
267415 | 355 3" COLLARE FISSATUBO PZ.2 | RM | CF | 13.5
267416 | 355 ø 108 COLLARE FISSATUBO PZ.2 | RM | CF | 14.91
267417 | 355 4" COLLARE FISSATUBO PZ.2 | RM | CF | 14.91
273364 | 440/441 1/2" FLANGIA PIANA PN10/16 4F A.304 | RM | NR | 15.82
273365 | 440/441 3/4" FLANGIA PIANA PN10/16 4F A.304 | RM | NR | 22.28
273366 | 440/441 1" FLANGIA PIANA PN10/16 4F A.304 | RM | NR | 23.55
273367 | 440/441 1"1/4 FLANGIA PIANA PN10/16 4F A.304 | RM | NR | 38.69
273368 | 440/441 1"1/2 FLANGIA PIANA PN10/16 4F A.304 | RM | NR | 44.16
273369 | 440/441 2" FLANGIA PIANA PN10/16 4F A.304 | RM | NR | 55.6
273370 | 440/441 2"1/2 FLANGIA PIANA PN10/16 4F A.304 | RM | NR | 71.64
273371 | 440/441 3" FLANGIA PIANA PN10/16 8F A.304 | RM | NR | 83.39
273372 | 440/441 4" FLANGIA PIANA PN10/16 8F A.304 | RM | NR | 101.9
273375 | 440/441 5" FLANGIA PIANA PN10/16 8F A.304 | RM | NR | 130.9
273376 | 440/441 6" FLANGIA PIANA PN10/16 8F A.304 | RM | NR | 162.2
273377 | 440/441 8" FLANGIA PIANA PN10 8F AISI 304 | RM | NR | 222.2
273378 | 440/441 10" FLANGIA PIANA PN10 12F AISI 304 | RM | NR | 289.6
273379 | 440/441 12" FLANGIA PIANA PN10 12F AISI 304 | RM | NR | 333.8
273521 | FG.530 1/2X500 VITE DI PROLUNGA ZINC | RM | NR | 10.02
273522 | FG.530 1"X500 VITE DI PROLUNGA ZINC | RM | NR | 17.8
273523 | FG.530 1/2X600 VITE DI PROLUNGA ZINC | RM | NR | 15.44
273524 | FG.530 3/4X600 VITE DI PROLUNGA ZINC | RM | NR | 17.87
273525 | FG.530 1"X600 VITE DI PROLUNGA ZINC | RM | NR | 26.96
273526 | FG.530 1/2X800 VITE DI PROLUNGA ZINC | RM | NR | 19.94
273527 | FG.530 3/4X800 VITE DI PROLUNGA ZINC | RM | NR | 23.34
273528 | FG.530 1/2X1000 VITE DI PROLUNGA ZINC | RM | NR | 24.61
273529 | FG.530 3/4X1000 VITE DI PROLUNGA ZINC | RM | NR | 30.67
273530 | FG.530 1"X1000 VITE DI PROLUNGA ZINC | RM | NR | 43.97
273922 | 440/441 8" FLANGIA PIANA PN16 12F AISI 304 | RM | NR | 237.1
273923 | 440/441 10" FLANGIA PIANA PN16 12F AISI 304 | RM | NR | 347.3
273924 | 440/441 12" FLANGIA PIANA PN16 12F AISI 304 | RM | NR | 464
285607 | 156 COLLARE INOX 304 1/2" PER FISSAGGIO TUBO | RM | NR | 5.8
285608 | 156 COLLARE INOX 304 3/4" PER FISSAGGIO TUBO | RM | NR | 6
285609 | 156 COLLARE INOX 304 1" PER FISSAGGIO TUBO | RM | NR | 6.72
285610 | 156 COLLARE INOX 304 1"1/4 PER FISSAGGIO TUBO | RM | NR | 7.44
285611 | 156 COLLARE INOX 304 1"1/2 PER FISSAGGIO TUBO | RM | NR | 8.03
285612 | 156 COLLARE INOX 304 2" PER FISSAGGIO TUBO | RM | NR | 8.75
285613 | 156 COLLARE INOX 304 2"1/2 PER FISSAGGIO TUBO | RM | NR | 15.32
285614 | 156 COLLARE INOX 304 3" PER FISSAGGIO TUBO | RM | NR | 16.71
285615 | 156 COLLARE INOX 304 3"1/2 PER FISSAGGIO TUBO | RM | NR | 18.96
285616 | 156 COLLARE INOX 304 4" PER FISSAGGIO TUBO | RM | NR | 19.36
285617 | 156 COLLARE INOX 304 5" PER FISSAGGIO TUBO | RM | NR | 28.13
285618 | 156 COLLARE INOX 304 6" PER FISSAGGIO TUBO | RM | NR | 32.22
288184 | 255 6" COLLARE C/DATO PUNTATO PZ.2 | RM | CF | 27.56
288185 | 255 8" COLLARE C/DATO PUNTATO PZ.2 | RM | CF | 34.65
293694 | 141 1/4"X1/8" RIDUZIONE AISI 316 M/F | RM | NR | 3.13
298203 | 156 COLLARE INOX 304 3/8" PER FISSAGGIO TUBO | RM | NR | 6.03
308306 | 292 1/8" TAPPO M AISI 316 | RM | NR | 2.97
316315 | 156 COLLARE INOX 304 108 MM X FISSAGGIO TUBO | RM | NR | 19.36
331299 | FG.530 1"1/2X160 VITE DI PROLUNGA ZINC | RM | NR | 10.99
337466 | 259 20 STAFFA 1 FORO ACC/ZINC. (P20) | RM | NR | 0.44
337467 | 259 22 STAFFA 1 FORO ACC/ZINC. (P22) | RM | NR | 0.45
337468 | 259 26 STAFFA 1 FORO ACC/ZINC. (P26) | RM | NR | 0.51
337469 | 259 28 STAFFA 1 FORO ACC/ZINC. (P28) | RM | NR | 0.57
343908 | 600L 1/8" TRONCHETTO INOX 304L ISO4144 | RM | NR | 1.03
343909 | 600L 1/4" TRONCHETTO INOX 304L ISO4144 | RM | NR | 1.03
343910 | 600L 3/8" TRONCHETTO INOX 304L ISO4144 | RM | NR | 1.17
343911 | 600L 1/2" TRONCHETTO INOX 304L ISO4144 | RM | NR | 1.31
343912 | 600L 3/4" TRONCHETTO INOX 304L ISO4144 | RM | NR | 1.59
343913 | 600L 1" TRONCHETTO INOX 304L ISO4144 | RM | NR | 2.27
343914 | 600L 1"1/4 TRONCHETTO INOX 304L ISO4144 | RM | NR | 2.91
343915 | 600L 1"1/2 TRONCHETTO INOX 304L ISO4144 | RM | NR | 3.59
343916 | 600L 2" TRONCHETTO INOX 304L ISO4144 | RM | NR | 5.46
343917 | 600L 2"1/2 TRONCHETTO INOX 304L ISO4144 | RM | NR | 7.28
343918 | 600L 3" TRONCHETTO INOX 304L ISO4144 | RM | NR | 10.75
343919 | 600L 4" TRONCHETTO INOX 304L ISO4144 | RM | NR | 15.96
343920 | 600L 1/8" TRONCHETTO INOX 316L ISO4144 | RM | NR | 1.17
343921 | 600L 1/4" TRONCHETTO INOX 316L ISO4144 | RM | NR | 1.17
343922 | 600L 3/8" TRONCHETTO INOX 316L ISO4144 | RM | NR | 1.31
343923 | 600L 1/2" TRONCHETTO INOX 316L ISO4144 | RM | NR | 1.52
343924 | 600L 3/4" TRONCHETTO INOX 316L ISO4144 | RM | NR | 1.93
343925 | 600L 1" TRONCHETTO INOX 316L ISO4144 | RM | NR | 2.82
343926 | 600L 1"1/4 TRONCHETTO INOX 316L ISO4144 | RM | NR | 3.59
343927 | 600L 1"1/2 TRONCHETTO INOX 316L ISO4144 | RM | NR | 4.41
343928 | 600L 2" TRONCHETTO INOX 316L ISO4144 | RM | NR | 6.76
343929 | 600L 2"1/2 TRONCHETTO INOX 316L ISO4144 | RM | NR | 9.2
343930 | 600L 3" TRONCHETTO INOX 316L ISO4144 | RM | NR | 13.39
343931 | 600L 4" TRONCHETTO INOX 316L ISO4144 | RM | NR | 20.13
343932 | 268L 1/8" MANICOTTO INOX 304L ISO4144 | RM | NR | 1.43
343933 | 268L 1/4" MANICOTTO INOX 304L ISO4144 | RM | NR | 1.52
343934 | 268L 3/8" MANICOTTO INOX 304L ISO4144 | RM | NR | 1.73
343935 | 268L 1/2" MANICOTTO INOX 304L ISO4144 | RM | NR | 2.2
343936 | 268L 3/4" MANICOTTO INOX 304L ISO4144 | RM | NR | 2.91
343937 | 268L 1" MANICOTTO INOX 304L ISO4144 | RM | NR | 4.47
343938 | 268L 1"1/4 MANICOTTO INOX 304L ISO4144 | RM | NR | 6.13
343939 | 268L 1"1/2 MANICOTTO INOX 304L ISO4144 | RM | NR | 7.44
343940 | 268L 2" MANICOTTO INOX 304L ISO4144 | RM | NR | 9.11
343941 | 268L 2"1/2 MANICOTTO INOX 304L ISO4144 | RM | NR | 16.34
343942 | 268L 3" MANICOTTO INOX 304L ISO4144 | RM | NR | 19.13
343943 | 268L 4" MANICOTTO INOX 304L ISO4144 | RM | NR | 30.21
343949 | 268L 1/8" MANICOTTO INOX 316L ISO4144 | RM | NR | 1.59
343950 | 268L 1/4" MANICOTTO INOX 316L ISO4144 | RM | NR | 1.73
343951 | 268L 3/8" MANICOTTO INOX 316L ISO4144 | RM | NR | 1.93
343952 | 268L 1/2" MANICOTTO INOX 316L ISO4144 | RM | NR | 2.76
343953 | 268L 3/4" MANICOTTO INOX 316L ISO4144 | RM | NR | 3.59
343954 | 268L 1" MANICOTTO INOX 316L ISO4144 | RM | NR | 5.58
343955 | 268L 1"1/4 MANICOTTO INOX 316L ISO4144 | RM | NR | 7.87
343956 | 268L 1"1/2 MANICOTTO INOX 316L ISO4144 | RM | NR | 9.3
343957 | 268L 2" MANICOTTO INOX 316L ISO4144 | RM | NR | 11.65
343958 | 268L 2"1/2 MANICOTTO INOX 316L ISO4144 | RM | NR | 20.31
343959 | 268L 3" MANICOTTO INOX 316L ISO4144 | RM | NR | 23.91
343960 | 268L 4" MANICOTTO INOX 316L ISO4144 | RM | NR | 38.01
343963 | 168L 1/8" MEZZO MANICOTTO INOX 304L ISO4144 | RM | NR | 1.31
343964 | 168L 1/4" MEZZO MANICOTTO INOX 304L ISO4144 | RM | NR | 1.39
343965 | 168L 3/8" MEZZO MANICOTTO INOX 304L ISO4144 | RM | NR | 1.55
343966 | 168L 1/2" MEZZO MANICOTTO INOX 304L ISO4144 | RM | NR | 1.85
343967 | 168L 3/4" MEZZO MANICOTTO INOX 304L ISO4144 | RM | NR | 2.14
343968 | 168L 1" MEZZO MANICOTTO INOX 304L ISO4144 | RM | NR | 3.16
343969 | 168L 1"1/4 MEZZO MANICOTTO INOX 304L ISO4144 | RM | NR | 4.47
343970 | 168L 1"1/2 MEZZO MANICOTTO INOX 304L ISO4144 | RM | NR | 5.24
343971 | 168L 2" MEZZO MANICOTTO INOX 304L ISO4144 | RM | NR | 6.98
343972 | 168L 2"1/2 MEZZO MANICOTTO INOX 304L ISO4144 | RM | NR | 10.29
343973 | 168L 3" MEZZO MANICOTTO INOX 304L ISO4144 | RM | NR | 12.44
343974 | 168L 4" MEZZO MANICOTTO INOX 304L ISO4144 | RM | NR | 20.66
343975 | 90L 1/8" GOMITO 90° F/F INOX 316 ISO4144 | RM | NR | 2.07
343976 | 90L 1/4" GOMITO 90° F/F INOX 316 ISO4144 | RM | NR | 2.98
343977 | 90L 3/8" GOMITO 90° F/F INOX 316 ISO4144 | RM | NR | 4.15
343978 | 90L 1/2" GOMITO 90° F/F INOX 316 ISO4144 | RM | NR | 3.51
343979 | 90L 3/4" GOMITO 90° F/F INOX 316 ISO4144 | RM | NR | 5.3
343980 | 90L 1" GOMITO 90° F/F INOX 316 ISO4144 | RM | NR | 9.11
343981 | 90L 1"1/4 GOMITO 90° F/F INOX 316 ISO4144 | RM | NR | 13.86
343982 | 90L 1"1/2 GOMITO 90° F/F INOX 316 ISO4144 | RM | NR | 19.03
343983 | 90L 2" GOMITO 90° F/F INOX 316 ISO4144 | RM | NR | 30.35
343984 | 90L 2"1/2 GOMITO 90° F/F INOX 316 ISO4144 | RM | NR | 56.18
343985 | 90L 3" GOMITO 90° F/F INOX 316 ISO4144 | RM | NR | 84.72
343986 | 90L 4" GOMITO 90° F/F INOX 316 ISO4144 | RM | NR | 136
344002 | 92L 1/8" GOMITO 90° M/F INOX 316 ISO4144 | RM | NR | 1.73
344003 | 92L 1/4" GOMITO 90° M/F INOX 316 ISO4144 | RM | NR | 2.55
344004 | 92L 3/8" GOMITO 90° M/F INOX 316 ISO4144 | RM | NR | 3.45
344005 | 92L 1/2" GOMITO 90° M/F INOX 316 ISO4144 | RM | NR | 3.45
344006 | 92L 3/4" GOMITO 90° M/F INOX 316 ISO4144 | RM | NR | 5.18
344007 | 92L 1" GOMITO 90° M/F INOX 316 ISO4144 | RM | NR | 8.56
344008 | 92L 1"1/4 GOMITO 90° M/F INOX 316 ISO4144 | RM | NR | 14.07
344009 | 92L 1"1/2 GOMITO 90° M/F INOX 316 ISO4144 | RM | NR | 18.21
344010 | 92L 2" GOMITO 90° M/F INOX 316 ISO4144 | RM | NR | 31.79
344011 | 92L 2"1/2 GOMITO 90° M/F INOX 316 ISO4144 | RM | NR | 64.41
344012 | 92L 3" GOMITO 90° M/F INOX 316 ISO4144 | RM | NR | 88.46
344013 | 92L 4" GOMITO 90° M/F INOX 316 ISO4144 | RM | NR | 141.9
344014 | 121L 1/8" GOMITO 45° F/F INOX 316 ISO4144 | RM | NR | 2.14
344015 | 121L 1/4" GOMITO 45° F/F INOX 316 ISO4144 | RM | NR | 3.16
344016 | 121L 3/8" GOMITO 45° F/F INOX 316 ISO4144 | RM | NR | 3.88
344017 | 121L 1/2" GOMITO 45° F/F INOX 316 ISO4144 | RM | NR | 3.66
344018 | 121L 3/4" GOMITO 45° F/F INOX 316 ISO4144 | RM | NR | 5.08
344019 | 121L 1" GOMITO 45° F/F INOX 316 ISO4144 | RM | NR | 9.7
344020 | 121L 1"1/4 GOMITO 45° F/F INOX 316 ISO4144 | RM | NR | 15.6
344021 | 121L 1"1/2 GOMITO 45° F/F INOX 316 ISO4144 | RM | NR | 19.41
344022 | 121L 2" GOMITO 45° F/F INOX 316 ISO4144 | RM | NR | 30.21
344023 | 121L 2"1/2 GOMITO 45° F/F INOX 316 ISO4144 | RM | NR | 52.37
344024 | 121L 3" GOMITO 45° F/F INOX 316 ISO4144 | RM | NR | 74.11
344025 | 121L 4" GOMITO 45° F/F INOX 316 ISO4144 | RM | NR | 129.7
344026 | 122L 1/8" GOMITO 45° M/F INOX 316 ISO4144 | RM | NR | 2.14
344027 | 122L 1/4" GOMITO 45° M/F INOX 316 ISO4144 | RM | NR | 3.16
344028 | 122L 3/8" GOMITO 45° M/F INOX 316 ISO4144 | RM | NR | 3.88
344029 | 122L 1/2" GOMITO 45° M/F INOX 316 ISO4144 | RM | NR | 3.66
344030 | 122L 3/4" GOMITO 45° M/F INOX 316 ISO4144 | RM | NR | 5.08
344031 | 122L 1" GOMITO 45° M/F INOX 316 ISO4144 | RM | NR | 9.7
344032 | 122L 1"1/4 GOMITO 45° M/F INOX 316 ISO4144 | RM | NR | 15.6
344033 | 122L 1"1/2 GOMITO 45° M/F INOX 316 ISO4144 | RM | NR | 19.41
344034 | 122L 2" GOMITO 45° M/F INOX 316 ISO4144 | RM | NR | 30.21
344035 | 122L 2"1/2 GOMITO 45° M/F INOX 316 ISO4144 | RM | NR | 52.37
344036 | 122L 3" GOMITO 45° M/F INOX 316 ISO4144 | RM | NR | 74.11
344037 | 122L 4" GOMITO 45° M/F INOX 316 ISO4144 | RM | NR | 129.7
344038 | 131L 1/8" TEE INOX 316 ISO4144 | RM | NR | 2.91
344039 | 131L 1/4" TEE INOX 316 ISO4144 | RM | NR | 4.06
344040 | 131L 3/8" TEE INOX 316 ISO4144 | RM | NR | 5.58
344041 | 131L 1/2" TEE INOX 316 ISO4144 | RM | NR | 4.89
344042 | 131L 3/4" TEE INOX 316 ISO4144 | RM | NR | 7.32
344043 | 131L 1" TEE INOX 316 ISO4144 | RM | NR | 11.78
344044 | 131L 1"1/4 TEE INOX 316 ISO4144 | RM | NR | 18.55
344045 | 131L 1"1/2 TEE INOX 316 ISO4144 | RM | NR | 24
344046 | 131L 2" TEE INOX 316 ISO4144 | RM | NR | 38.67
344047 | 131L 2"1/2 TEE INOX 316 ISO4144 | RM | NR | 83.91
344048 | 131L 3" TEE INOX 316 ISO4144 | RM | NR | 114.1
344049 | 131L 4" TEE INOX 316 ISO4144 | RM | NR | 182.4
344051 | 132L 3/8"X1/4" TEE RIDOTTO INOX 316 ISO4144 | RM | NR | 4.41
344173 | 132L 1/2"X3/8" TEE RIDOTTO INOX 316 ISO4144 | RM | NR | 4.63
344174 | 132L 3/4"X1/2" TEE RIDOTTO INOX 316 ISO4144 | RM | NR | 7.42
344175 | 132L 1"X1/2" TEE RIDOTTO INOX 316 ISO4144 | RM | NR | 9.7
344176 | 132L 1"X3/4" TEE RIDOTTO INOX 316 ISO4144 | RM | NR | 11.01
344177 | 132L 1"1/4X1/2" TEE RIDOTTO INOX 316 ISO4144 | RM | NR | 13.9
344178 | 132L 1"1/4X3/4" TEE RIDOTTO INOX 316 ISO4144 | RM | NR | 15.01
344179 | 132L 1"1/4X1" TEE RIDOTTO INOX 316 ISO4144 | RM | NR | 16.71
344180 | 132L 1"1/2X1/2" TEE RIDOTTO INOX 316 ISO4144 | RM | NR | 17.71
344181 | 132L 1"1/2X3/4" TEE RIDOTTO INOX 316 ISO4144 | RM | NR | 19.26
344182 | 132L 1"1/2X1" TEE RIDOTTO INOX 316 ISO4144 | RM | NR | 20.8
344183 | 132L 1"1/2X1"1/4 TEE RIDOTTO INOX 316 ISO4144 | RM | NR | 23.1
344184 | 132L 2"X3/4" TEE RIDOTTO INOX 316 ISO4144 | RM | NR | 28.6
344185 | 132L 2"X1" TEE RIDOTTO INOX 316 ISO4144 | RM | NR | 32.19
344186 | 132L 2"X1"1/4 TEE RIDOTTO INOX 316 ISO4144 | RM | NR | 34.35
344187 | 132L 2"X1"1/2 TEE RIDOTTO INOX 316 ISO4144 | RM | NR | 34.7
344188 | 140L 3/8"X1/8" MANICOT.RID. INOX 316 ISO4144 | RM | NR | 2.05
344189 | 140L 3/8"X1/4" MANICOT.RID. INOX 316 ISO4144 | RM | NR | 2.44
344190 | 140L 1/2"X3/8" MANICOT.RID. INOX 316 ISO4144 | RM | NR | 3.31
344191 | 140L 3/4"X1/2" MANICOT.RID. INOX 316 ISO4144 | RM | NR | 4.71
344192 | 140L 1"X1/2" MANICOT.RID. INOX 316 ISO4144 | RM | NR | 7.06
344193 | 140L 1"X3/4" MANICOT.RID. INOX 316 ISO4144 | RM | NR | 7.35
344195 | 140L 1"1/4X1/2" MANICOT.RID. INOX 316 ISO4144 | RM | NR | 9.86
344196 | 140L 1"1/4X3/4" MANICOT.RID. INOX 316 ISO4144 | RM | NR | 10.29
344197 | 140L 1"1/4X1" MANICOT.RID. INOX 316 ISO4144 | RM | NR | 11.32
344198 | 140L 1"1/2X1" MANICOT.RID. INOX 316 ISO4144 | RM | NR | 15.22
344199 | 140L 1"1/2X1"1/4 MANIC.RID. INOX 316 ISO4144 | RM | NR | 15.01
344200 | 140L 2"X1" MANICOT.RID. INOX 316 ISO4144 | RM | NR | 21.56
344201 | 140L 2"X1"1/4 MANICOT.RID. INOX 316 ISO4144 | RM | NR | 21.83
344202 | 140L 2"X1"1/2 MANICOT.RID. INOX 316 ISO4144 | RM | NR | 22.36
344204 | 141L 1/4"X1/8" RIDUZ. M/F INOX 316 ISO4144 | RM | NR | 1.2
344205 | 141L 3/8"X1/8" RIDUZ. M/F INOX 316 ISO4144 | RM | NR | 2.05
344206 | 141L 3/8"X1/4" RIDUZ. M/F INOX 316 ISO4144 | RM | NR | 1.85
344207 | 141L 1/2"X1/4" RIDUZ. M/F INOX 316 ISO4144 | RM | NR | 2.57
344208 | 141L 1/2"X3/8" RIDUZ. M/F INOX 316 ISO4144 | RM | NR | 2.27
344209 | 141L 3/4"X1/4" RIDUZ. M/F INOX 316 ISO4144 | RM | NR | 4.12
344210 | 141L 3/4"X3/8" RIDUZ. M/F INOX 316 ISO4144 | RM | NR | 4.21
344211 | 141L 3/4"X1/2" RIDUZ. M/F INOX 316 ISO4144 | RM | NR | 2.27
344212 | 141L 1"X1/2" RIDUZ. M/F INOX 316 ISO4144 | RM | NR | 5.17
344213 | 141L 1"X3/4" RIDUZ. M/F INOX 316 ISO4144 | RM | NR | 3.88
344214 | 141L 1"1/4X1/2" RIDUZ. M/F INOX 316 ISO4144 | RM | NR | 8.97
344215 | 141L 1"1/4X3/4" RIDUZ. M/F INOX 316 ISO4144 | RM | NR | 8.31
344216 | 141L 1"1/4X1" RIDUZ. M/F INOX 316 ISO4144 | RM | NR | 6.11
344217 | 141L 1"1/2X1/2" RIDUZ. M/F INOX 316 ISO4144 | RM | NR | 11.99
344218 | 141L 1"1/2X3/4" RIDUZ. M/F INOX 316 ISO4144 | RM | NR | 10.89
344219 | 141L 1"1/2X1" RIDUZ. M/F INOX 316 ISO4144 | RM | NR | 8.66
344220 | 141L 1"1/2X1"1/4 RIDUZ. M/F INOX 316 ISO4144 | RM | NR | 7.22
344221 | 141L 2"X1" RIDUZ. M/F INOX 316 ISO4144 | RM | NR | 16.71
344222 | 141L 2"X1"1/4 RIDUZ. M/F INOX 316 ISO4144 | RM | NR | 17.21
344223 | 141L 2"X1"1/2 RIDUZ. M/F INOX 316 ISO4144 | RM | NR | 15.14
344224 | 141L 2"1/2X1" RIDUZ. M/F INOX 316 ISO4144 | RM | NR | 26.83
344225 | 141L 2"1/2X1"1/4 RIDUZ. M/F INOX 316 ISO4144 | RM | NR | 28.31
344226 | 141L 2"1/2X1"1/2 RIDUZ. M/F INOX 316 ISO4144 | RM | NR | 25.87
344227 | 141L 2"1/2X2" RIDUZ. M/F INOX 316 ISO4144 | RM | NR | 26.33
344228 | 141L 3"X2" RIDUZ. M/F INOX 316 ISO4144 | RM | NR | 35.16
344229 | 141L 3"X2"1/2 RIDUZ. M/F INOX 316 ISO4144 | RM | NR | 37.43
344230 | 141L 4"X2" RIDUZ. M/F INOX 316 ISO4144 | RM | NR | 91.48
344231 | 141L 4"X2"1/2 RIDUZ. M/F INOX 316 ISO4144 | RM | NR | 64.72
344232 | 141L 4"X3" RIDUZ. M/F INOX 316 ISO4144 | RM | NR | 65.08
344233 | 145L 1/4"X1/8" VITE RIDOT. INOX 316 ISO4144 | RM | NR | 1.62
344234 | 145L 3/8"X1/8" VITE RIDOT. INOX 316 ISO4144 | RM | NR | 3.08
344235 | 145L 3/8"X1/4" VITE RIDOT. INOX 316 ISO4144 | RM | NR | 2.57
344236 | 145L 1/2"X1/4" VITE RIDOT. INOX 316 ISO4144 | RM | NR | 3.47
344237 | 145L 1/2"X3/8" VITE RIDOT. INOX 316 ISO4144 | RM | NR | 3.66
344238 | 145L 3/4"X1/4" VITE RIDOT. INOX 316 ISO4144 | RM | NR | 4.27
344239 | 145L 3/4"X3/8" VITE RIDOT. INOX 316 ISO4144 | RM | NR | 4.41
344240 | 145L 3/4"X1/2" VITE RIDOT. INOX 316 ISO4144 | RM | NR | 5.73
344241 | 145L 1"X1/2" VITE RIDOT. INOX 316 ISO4144 | RM | NR | 6.04
344242 | 145L 1"X3/4" VITE RIDOT. INOX 316 ISO4144 | RM | NR | 6.77
344243 | 145L 1"1/4X1/2" VITE RIDOT. INOX 316 ISO4144 | RM | NR | 8.09
344244 | 145L 1"1/4X3/4" VITE RIDOT. INOX 316 ISO4144 | RM | NR | 8.25
344245 | 145L 1"1/4X1" VITE RIDOT. INOX 316 ISO4144 | RM | NR | 9.27
344246 | 145L 1"1/2X3/4" VITE RIDOT. INOX 316 ISO4144 | RM | NR | 10.51
344247 | 145L 1"1/2X1" VITE RIDOT. INOX 316 ISO4144 | RM | NR | 11.47
344248 | 145L 1"1/2X1"1/4 VITE RIDOT. INOX 316 ISO4144 | RM | NR | 11.91
344249 | 145L 2"X1" VITE RIDOT. INOX 316 ISO4144 | RM | NR | 17.43
344250 | 145L 2"X1"1/4 VITE RIDOT. INOX 316 ISO4144 | RM | NR | 18.89
344251 | 145L 2"X1"1/2 VITE RIDOT. INOX 316 ISO4144 | RM | NR | 21.62
344252 | 145L 2"1/2X1" VITE RIDOT. INOX 316 ISO4144 | RM | NR | 28.9
344253 | 145L 2"1/2X1"1/4 VITE RIDOT. INOX 316 ISO4144 | RM | NR | 40.07
344254 | 145L 2"1/2X1"1/2 VITE RIDOT. INOX 316 ISO4144 | RM | NR | 30.52
344255 | 145L 2"1/2X2" VITE RIDOT. INOX 316 ISO4144 | RM | NR | 32.15
344256 | 145L 3"X1"1/2 VITE RIDOT. INOX 316 ISO4144 | RM | NR | 30.82
344257 | 145L 3"X2" VITE RIDOT. INOX 316 ISO4144 | RM | NR | 44.28
344258 | 145L 3"X2"1/2 VITE RIDOT. INOX 316 ISO4144 | RM | NR | 44.21
344259 | 145L 4"X2" VITE RIDOT. INOX 316 ISO4144 | RM | NR | 95.67
344260 | 145L 4"X2"1/2 VITE RIDOT. INOX 316 ISO4144 | RM | NR | 88.46
344261 | 145L 4"X3" VITE RIDOT. INOX 316 ISO4144 | RM | NR | 75.81
344262 | 180L DN 1/8" CROCE FEMMINA INOX 316 ISO4144 | RM | NR | 3.66
344263 | 180L DN 1/4" CROCE FEMMINA INOX 316 ISO4144 | RM | NR | 4.99
344264 | 180L DN 3/8" CROCE FEMMINA INOX 316 ISO4144 | RM | NR | 6.69
344265 | 180L DN 1/2" CROCE FEMMINA INOX 316 ISO4144 | RM | NR | 6.48
344266 | 180L DN 3/4" CROCE FEMMINA INOX 316 ISO4144 | RM | NR | 8.74
344267 | 180L DN 1" CROCE FEMMINA INOX 316 ISO4144 | RM | NR | 16.01
344268 | 180L DN 1"1/4 CROCE FEMMINA INOX 316 ISO4144 | RM | NR | 26.49
344269 | 180L DN 1"1/2 CROCE FEMMINA INOX 316 ISO4144 | RM | NR | 31.26
344270 | 180L DN 2" CROCE FEMMINA INOX 316 ISO4144 | RM | NR | 51.91
344271 | 180L DN 2"1/2 CROCE FEMMINA INOX 316 ISO4144 | RM | NR | 98.76
344272 | 180L DN 3" CROCE FEMMINA INOX 316 ISO4144 | RM | NR | 129.7
344273 | 180L DN 4" CROCE FEMMINA INOX 316 ISO4144 | RM | NR | 216.3
344274 | 280L DN 1/8" VITE DOPPIA INOX 316 ISO4144 | RM | NR | 0.83
344275 | 280L DN 1/4" VITE DOPPIA INOX 316 ISO4144 | RM | NR | 2.35
344276 | 280L DN 3/8" VITE DOPPIA INOX 316 ISO4144 | RM | NR | 1.93
344277 | 280L DN 1/2" VITE DOPPIA INOX 316 ISO4144 | RM | NR | 2.61
344278 | 280L DN 3/4" VITE DOPPIA INOX 316 ISO4144 | RM | NR | 3.73
344279 | 280L DN 1" VITE DOPPIA INOX 316 ISO4144 | RM | NR | 6.27
344280 | 280L DN 1"1/4 VITE DOPPIA INOX 316 ISO4144 | RM | NR | 9.58
344281 | 280L DN 1"1/2 VITE DOPPIA INOX 316 ISO4144 | RM | NR | 11.85
344282 | 280L DN 2" VITE DOPPIA INOX 316 ISO4144 | RM | NR | 20.12
344283 | 280L DN 2"1/2 VITE DOPPIA INOX 316 ISO4144 | RM | NR | 32.65
344284 | 280L DN 3" VITE DOPPIA INOX 316 ISO4144 | RM | NR | 45.89
344285 | 280L DN 4" VITE DOPPIA INOX 316 ISO4144 | RM | NR | 82.43
344286 | 291L 1/8" TAPPO MAS.T.QUADRA INOX316 ISO4144 | RM | NR | 0.5
344291 | 291L 1/4" TAPPO MAS.T.QUADRA INOX316 ISO4144 | RM | NR | 0.66
344292 | 291L 3/8" TAPPO MAS.T.QUADRA INOX316 ISO4144 | RM | NR | 0.81
344293 | 291L 1/2" TAPPO MAS.T.QUADRA INOX316 ISO4144 | RM | NR | 0.87
344294 | 291L 3/4" TAPPO MAS.T.QUADRA INOX316 ISO4144 | RM | NR | 1.39
344295 | 291L 1" TAPPO MAS.T.QUADRA INOX316 ISO4144 | RM | NR | 2.51
344296 | 291L 1"1/4 TAPPO MAS.T.QUADRA INOX316 ISO4144 | RM | NR | 3.82
344297 | 291L 1"1/2 TAPPO MAS.T.QUADRA INOX316 ISO4144 | RM | NR | 4.92
344298 | 291L 2" TAPPO MAS.T.QUADRA INOX316 ISO4144 | RM | NR | 8.59
344299 | 291L 2"1/2 TAPPO MAS.T.QUADRA INOX316 ISO4144 | RM | NR | 18.24
344300 | 291L 3" TAPPO MAS.T.QUADRA INOX316 ISO4144 | RM | NR | 27.2
344301 | 292L 1/8" TAPPO MAS.T.ESAGON.INOX316 ISO4144 | RM | NR | 0.5
344302 | 292L 1/4" TAPPO MAS.T.ESAGON.INOX316 ISO4144 | RM | NR | 0.87
344303 | 292L 3/8" TAPPO MAS.T.ESAGON.INOX316 ISO4144 | RM | NR | 1.2
344304 | 292L 1/2" TAPPO MAS.T.ESAGON.INOX316 ISO4144 | RM | NR | 1.39
344305 | 292L 3/4" TAPPO MAS.T.ESAGON.INOX316 ISO4144 | RM | NR | 2.2
344306 | 292L 1" TAPPO MAS.T.ESAGON.INOX316 ISO4144 | RM | NR | 3.88
344307 | 292L 1"1/4 TAPPO MAS.T.ESAGON.INOX316 ISO4144 | RM | NR | 5.43
344308 | 292L 1"1/2 TAPPO MAS.T.ESAGON.INOX316 ISO4144 | RM | NR | 7.06
344309 | 292L 2" TAPPO MAS.T.ESAGON.INOX316 ISO4144 | RM | NR | 12.59
344310 | 292L 2"1/2 TAPPO MAS.T.ESAGON.INOX316 ISO4144 | RM | NR | 24.04
344311 | 292L 3" TAPPO MAS.T.ESAGON.INOX316 ISO4144 | RM | NR | 34.57
344312 | 292L 4" TAPPO MAS.T.ESAGON.INOX316 ISO4144 | RM | NR | 64.27
344313 | 300L 1/8" CALOTTA ESAGONALE INOX 316 ISO4144 | RM | NR | 1.12
344314 | 300L 1/4" CALOTTA ESAGONALE INOX 316 ISO4144 | RM | NR | 1.7
344315 | 300L 3/8" CALOTTA ESAGONALE INOX 316 ISO4144 | RM | NR | 1.7
344316 | 300L 1/2" CALOTTA ESAGONALE INOX 316 ISO4144 | RM | NR | 2.73
344317 | 300L 3/4" CALOTTA ESAGONALE INOX 316 ISO4144 | RM | NR | 3.66
344318 | 300L 1" CALOTTA ESAGONALE INOX 316 ISO4144 | RM | NR | 5.9
344319 | 300L 1"1/4 CALOTTA ESAGONALE INOX 316 ISO4144 | RM | NR | 9.42
344320 | 300L 1"1/2 CALOTTA ESAGONALE INOX 316 ISO4144 | RM | NR | 11.26
344321 | 300L 2" CALOTTA ESAGONALE INOX 316 ISO4144 | RM | NR | 18.69
344322 | 300L 2"1/2 CALOTTA ESAGONALE INOX 316 ISO4144 | RM | NR | 30.95
344323 | 300L 3" CALOTTA ESAGONALE INOX 316 ISO4144 | RM | NR | 48.52
344324 | 300L 4" CALOTTA ESAGONALE INOX 316 ISO4144 | RM | NR | 82.21
344325 | 310L 1/8" CONTRODADO INOX 316 ISO4144 | RM | NR | 0.66
344326 | 310L 1/4" CONTRODADO INOX 316 ISO4144 | RM | NR | 0.74
344327 | 310L 3/8" CONTRODADO INOX 316 ISO4144 | RM | NR | 0.81
344328 | 310L 1/2" CONTRODADO INOX 316 ISO4144 | RM | NR | 0.96
344329 | 310L 3/4" CONTRODADO INOX 316 ISO4144 | RM | NR | 1.12
344330 | 310L 1" CONTRODADO INOX 316 ISO4144 | RM | NR | 2.2
344331 | 310L 1"1/4 CONTRODADO INOX 316 ISO4144 | RM | NR | 3.16
344332 | 310L 1"1/2 CONTRODADO INOX 316 ISO4144 | RM | NR | 4.34
344333 | 310L 2" CONTRODADO INOX 316 ISO4144 | RM | NR | 7.22
344334 | 310L 2"1/2 CONTRODADO INOX 316 ISO4144 | RM | NR | 14.64
344335 | 310L 3" CONTRODADO INOX 316 ISO4144 | RM | NR | 19.26
344336 | 310L 4" CONTRODADO INOX 316 ISO4144 | RM | NR | 28.68
344337 | 330L 1/8" GIUNTO 3 PEZZI F/F INOX316 ISO4144 | RM | NR | 6.23
344338 | 330L 1/4" GIUNTO 3 PEZZI F/F INOX316 ISO4144 | RM | NR | 7.79
344339 | 330L 3/8" GIUNTO 3 PEZZI F/F INOX316 ISO4144 | RM | NR | 9.7
344340 | 330L 1/2" GIUNTO 3 PEZZI F/F INOX316 ISO4144 | RM | NR | 9.62
344341 | 330L 3/4" GIUNTO 3 PEZZI F/F INOX316 ISO4144 | RM | NR | 14.86
344342 | 330L 1" GIUNTO 3 PEZZI F/F INOX316 ISO4144 | RM | NR | 19.07
344343 | 330L 1"1/4 GIUNTO 3 PEZZI F/F INOX316 ISO4144 | RM | NR | 31.85
344344 | 330L 1"1/2 GIUNTO 3 PEZZI F/F INOX316 ISO4144 | RM | NR | 36.47
344345 | 330L 2" GIUNTO 3 PEZZI F/F INOX316 ISO4144 | RM | NR | 57.64
344346 | 330L 2"1/2 GIUNTO 3 PEZZI F/F INOX316 ISO4144 | RM | NR | 92.57
344347 | 330L 3" GIUNTO 3 PEZZI F/F INOX316 ISO4144 | RM | NR | 124.7
344348 | 330L 4" GIUNTO 3 PEZZI F/F INOX316 ISO4144 | RM | NR | 168
344349 | 341L 1/8" GIUNTO 3 PEZZI M/F INOX316 ISO4144 | RM | NR | 6.23
344350 | 341L 1/4" GIUNTO 3 PEZZI M/F INOX316 ISO4144 | RM | NR | 8.38
344351 | 341L 3/8" GIUNTO 3 PEZZI M/F INOX316 ISO4144 | RM | NR | 10.36
344352 | 341L 1/2" GIUNTO 3 PEZZI M/F INOX316 ISO4144 | RM | NR | 11.32
344353 | 341L 3/4" GIUNTO 3 PEZZI M/F INOX316 ISO4144 | RM | NR | 16.18
344354 | 341L 1" GIUNTO 3 PEZZI M/F INOX316 ISO4144 | RM | NR | 21.76
344355 | 341L 1"1/4 GIUNTO 3 PEZZI M/F INOX316 ISO4144 | RM | NR | 33.53
344356 | 341L 1"1/2 GIUNTO 3 PEZZI M/F INOX316 ISO4144 | RM | NR | 42.58
344357 | 341L 2" GIUNTO 3 PEZZI M/F INOX316 ISO4144 | RM | NR | 64.12
344358 | 341L 2"1/2 GIUNTO 3 PEZZI M/F INOX316 ISO4144 | RM | NR | 103.9
344359 | 341L 3" GIUNTO 3 PEZZI M/F INOX316 ISO4144 | RM | NR | 131.8
344360 | 341L 4" GIUNTO 3 PEZZI M/F INOX316 ISO4144 | RM | NR | 190.5
344361 | 344L 1/8" PORTAGOMMA MASCHIO INOX316 ISO4144 | RM | NR | 1.62
344362 | 344L 1/4" PORTAGOMMA MASCHIO INOX316 ISO4144 | RM | NR | 2.27
344363 | 344L 3/8" PORTAGOMMA MASCHIO INOX316 ISO4144 | RM | NR | 3.16
344364 | 344L 1/2" PORTAGOMMA MASCHIO INOX316 ISO4144 | RM | NR | 3.75
344365 | 344L 3/4" PORTAGOMMA MASCHIO INOX316 ISO4144 | RM | NR | 5.82
344366 | 344L 1" PORTAGOMMA MASCHIO INOX316 ISO4144 | RM | NR | 9.7
344367 | 344L 1"1/4 PORTAGOMMA MASCHIO INOX316 ISO4144 | RM | NR | 15.96
344368 | 344L 1"1/2 PORTAGOMMA MASCHIO INOX316 ISO4144 | RM | NR | 16.84
344369 | 344L 2" PORTAGOMMA MASCHIO INOX316 ISO4144 | RM | NR | 30.58
346819 | 982/L VALV.SFERA 3/8" PASS.TOTALE MANIG.SLIM | RM | NR | 20.46
346820 | 982/L VALV.SFERA 1/2" PASS.TOTALE MANIG.SLIM | RM | NR | 22.72
346821 | 982/L VALV.SFERA 3/4" PASS.TOTALE MANIG.SLIM | RM | NR | 32.42
346822 | 982/L VALV.SFERA 1" PASS.TOTALE MANIG.SLIM | RM | NR | 44.4
346823 | 982/L VALV.SFERA 1"1/4 PASS.TOTALE MANIG.SLIM | RM | NR | 67.11
346824 | 982/L VALV.SFERA 1"1/2 PASS.TOTALE MANIG.SLIM | RM | NR | 90.53
346825 | 982/L VALV.SFERA 2" PASS.TOTALE MANIG.SLIM | RM | NR | 139.3
001694 | M 20 GENERAT.ARIA ALTO REND.16168KC | ROBUR | NR | 4470
001695 | M 30 GENERAT.ARIA ALTO REND.27090KC | ROBUR | NR | 4790
001696 | M 40 GENERAT.ARIA ALTO REND.37496KC | ROBUR | NR | 6120
001697 | M 60 GENERAT.ARIA ALTO REND.57018KC | ROBUR | NR | 7190
028263 | M 25 GENERAT.ARIA ALTO REND.22446KC | ROBUR | NR | 4690
028264 | M 35 GENERAT.ARIA ALTO REND.33024KC | ROBUR | NR | 5240
028265 | M 50 GENERAT.ARIA ALTO REND.44806KC | ROBUR | NR | 6600
028272 | OCFF004 CUFFIA 90' X SCARICO COASSIALE | ROBUR | NR | 99.73
028273 | OCFF002 CUFFIA X SCARICO SEPARATO D.35/35mm. | ROBUR | NR | 103.2
028274 | OCRV000 CURVA 90' D.35mm. X TUBI SEPARATI | ROBUR | NR | 34.39
028275 | OFRS004 FRESA A TAZZA D.50mm. SENZA GAMBO | ROBUR | NR | 167.1
028276 | OPRL000 PROLUNGA TUBO D.35mm.LUNGHEZZA 1000MM | ROBUR | NR | 25.79
028277 | OPRL001 KIT TUBI COASSIALI LUNGH. 1000mm. | ROBUR | NR | 36.11
032026 | SUPERCROMO 3001 RADIAT.BCO TIR.FORZ. 2000KC | ROBUR | NR | 1396
032032 | OTLA004 CONTROTELAIO X SERIE 4000-5000 | ROBUR | NR | 94.58
032034 | OSCR003 SCARICO CONDENSA | ROBUR | NR | 249.3
032035 | OTRM002 TERMINALE A TETTO | ROBUR | NR | 44.71
032036 | OPRG001 KIT OROLOGIO PROGRAMMATORE DIGITALE | ROBUR | NR | 129
053286 | F1 21 GENERATORE PENSILE GAS KW21 | ROBUR | NR | 3950
053287 | F1 31 GENERATORE PENSILE GAS KW28 | ROBUR | NR | 4170
053288 | F1 36 GENERATORE PENSILE GAS KW31,8 | ROBUR | NR | 4360
053289 | F1 41 GENERATORE PENSILE GAS KW33,8 | ROBUR | NR | 4760
053298 | OSCR006 KIT CONDOTTI SDOPPIATI X F1 | ROBUR | NR | 248.2
053299 | OTBO001 TUBO D.110 LUNGH.MM.1000 X M | ROBUR | NR | 100.3
053300 | OTBO002 TUBO D.130 LUNGH.MM.1000 X M | ROBUR | NR | 105.4
053301 | OTBO003 TUBO D.110 LUNGH.MM. 500 X M | ROBUR | NR | 66.3
053302 | OTBO004 TUBO D.130 LUNGH.MM. 500 X M | ROBUR | NR | 61.2
053303 | OCRV003 CURVA D.110 45' X M | ROBUR | NR | 78.2
053304 | OCRV004 CURVA D.130 45' X M | ROBUR | NR | 86.7
053305 | OCRV001 CURVA D.110 90' X M | ROBUR | NR | 119
053306 | OCRV002 CURVA D.130 90' X M | ROBUR | NR | 119
053307 | OTRM000 TERMINALE A TETTO D.110 X M | ROBUR | NR | 91.8
053308 | OTRM001 TERMINALE A TETTO D.130 X M | ROBUR | NR | 107.1
053309 | OSCR000 KIT CONDOTTO COASS.PAR.M20-25-30-35 | ROBUR | NR | 508
053310 | OSCR001 KIT CONDOTTO COASS.PAR.M40-50-60 | ROBUR | NR | 508
053311 | OSCR004 KIT CONDOTTI SDOPPIATI (C12) X M | ROBUR | NR | 368.9
053312 | OTBO011 ADATTATORE TUBO FUMI D.110 | ROBUR | NR | 40.8
053313 | OTBO012 ADATTATORE TUBO FUMI D.130 | ROBUR | NR | 44.2
053316 | OTNL000 TERMOPROGRAMMATORE ANALOGICO | ROBUR | NR | 239.7
053319 | O19800020 STAFFA SOSTEGNO X F1 21-31/ M20-25 | ROBUR | NR | 261.8
053320 | O19800024 STAFFA SOSTEGNO X F1 36-41/ M30 | ROBUR | NR | 272
053321 | OKMN000 STAFFA SOSTEGNO X F1 51/ M35-40 | ROBUR | NR | 282.2
053322 | O19800026 STAFFA SOSTEGNO X F1 61/ M50 | ROBUR | NR | 282.2
053323 | O19800028 STAFFA SOSTEGNO X F1 81/ M60 | ROBUR | NR | 282.2
053328 | OTBO018 KIT PROLUNGA COLLEG.MT.1 X CALDARIA | ROBUR | NR | 129
064727 | OSTF005 KIT STAFFA TUBOLARE X F1-M | ROBUR | NR | 188.7
069582 | OSCR007 SCARICO COASSIALE A PARETE X EVOL. F1 | ROBUR | NR | 512
069583 | OSCR008 SCARICO COASSIALE TETTO D.125MM L1300 | ROBUR | NR | 583
069584 | OSTF006 STAFFA SOSTEGNO INFERIORE +KIT RACC. | ROBUR | NR | 399.5
072361 | OSCR009 SCARICO COASSIALE TETTO D.150MM L1360 | ROBUR | NR | 617
177342 | JTRM000B TERMINALE A PARETE ANTIVENTO | ROBUR | NR | 17.2
177389 | O12301035 TERMOSTATO AMBIENTE | ROBUR | NR | 57.8
185090 | F12521110 CALDARIA 35 TECH CONDENSING MET. | ROBUR | NR | 4900
185092 | F12512110 CALDARIA 75 CONDENSING METANO | ROBUR | NR | 10080
185094 | F12513110 CALDARIA 100 CONDENSING METANO | ROBUR | NR | 11060
201189 | OTRV000 TERMOVENTILANTE CL PER RISCALDAMENTO | ROBUR | NR | 2220
201190 | FP100010A TERMOVENTILANTE CR PER RISC./COND. | ROBUR | NR | 5280
201191 | OCTR011 COMANDO A TERRA ON-OFF ESTATE/INVERNO | ROBUR | NR | 129
201192 | OTLT000 TERMOSTATO AMBIENTE FUNZ.ESTATE/INV. | ROBUR | NR | 63.62
201202 | OSTF010 STAFFA DI SOSTEGNO TUBOLARE | ROBUR | NR | 227.8
201203 | OSTF009 STAFFA DI SOSTEGNO | ROBUR | NR | 357
201204 | OTBO008 TUBO D. 80 LUNGH.MM. 500 X M | ROBUR | NR | 68
201205 | OTBO009 TUBO D. 80 LUNGH.MM.1000 X M | ROBUR | NR | 85
201207 | ODTT003 ADATTATORE PER TUBI D.80/110 MM. | ROBUR | NR | 66.3
201208 | ODTT004 ADATTATORE PER TUBI D.80/130 MM. | ROBUR | NR | 76.5
201209 | OCRV007 CURVA D. 80 90' X M | ROBUR | NR | 85
201210 | OCRV006 CURVA D. 80 45' X M | ROBUR | NR | 68
201211 | OCRV013 CONTROCURVA D. 80 45' | ROBUR | NR | 66.3
201212 | OSCR012 SCARICO COASSIALE PARETE D.125 MM. | ROBUR | NR | 512
201213 | OSCR011 SCARICO COASSIALE PARETE D.180 MM. | ROBUR | NR | 830
201214 | OKTC001 SCARICO COASSIALE TETTO D.210MM | ROBUR | NR | 624
201215 | F11761110 M 20C GENERAT.ARIA CALDA CANAL.MET. | ROBUR | NR | 5150
201216 | F11763110 M 30C GENERAT.ARIA CALDA CANAL.MET. | ROBUR | NR | 5760
201218 | F11767110 M 60C GENERAT.ARIA CALDA CANAL.MET. | ROBUR | NR | 9180
241836 | F11380439 CALORIO 42 M RADIAT.BCO TIR.FORZ. | ROBUR | NR | 1790
241837 | F11385439 CALORIO 52 M RADIAT.BCO TIR.FORZ. | ROBUR | NR | 1886
270107 | F1252A110 CALDARIA 35 CONDENSING + ACS | ROBUR | NR | 5610
277587 | FQMH00211A K18 POMPA CALORE MET./NAT. C/CIRC. | ROBUR | NR | 26000
277590 | OCVO009 CAVO DI COLLEGAMENTO K18 | ROBUR | NR | 14.89
277591 | ODSP030 SCHEDA DI ESPANSIONE | ROBUR | NR | 595
277592 | ODSP004 ROOM UNIT BASE | ROBUR | NR | 257.9
277593 | OCDS007 CRONOTERMOSTATO AMBIENTE DIGITALE | ROBUR | NR | 285.2
277594 | OSRB012 BOLLITORE 200 LT C/SERPENTINO 3 MQ | ROBUR | NR | 3230
277595 | OSRB004 BOLLITORE 300 LT C/SERPENTINO 4 MQ | ROBUR | NR | 3760
277596 | OVLV007 VALVOLA DEVIATRICE 3 VIE | ROBUR | NR | 228.6
277597 | OSND007 SONDA DI TEMPERATURA REMOTA | ROBUR | NR | 75.48
277598 | OSND004 SONDA DI TEMPERATURA AD IMMERSIONE | ROBUR | NR | 44.03
277599 | OPMP009 CIRCOLATORE MODULANTE C/PREV. 7,5 M | ROBUR | NR | 593
277600 | OPMP004 CIRCOLATORE MODULANTE C/PREV. 10,5 M | ROBUR | NR | 1451
277601 | ONTV014 KIT 4 TAPPETTINI ISOLANTI | ROBUR | CF | 110.5
287312 | F1292P110 CALDARIA TECH 35 KW PLUS | ROBUR | NR | 8450
287313 | F1292Q110 CALDARIA TECH 35 KW SMART | ROBUR | NR | 7120
287314 | F1292R110 CALDARIA TECH 35 KW PLUS ACS | ROBUR | NR | 9960
287315 | F1292S110 CALDARIA TECH 35 KW SMART ACS | ROBUR | NR | 8770
287316 | F1292D110 CALDARIA TECH 55.1 KW COND. MONO | ROBUR | NR | 12190
287317 | F1292E110 CALDARIA TECH 55.1 KW COND. DUAL | ROBUR | NR | 13770
287318 | F1292F110 CALDARIA TECH 55.1 KW COND. TRIAL | ROBUR | NR | 15770
287319 | F1292L110 CALDARIA TECH 100.2 KW COND. DUAL | ROBUR | NR | 21360
287320 | F1292M110 CALDARIA TECH 100.2 KW COND. TRIAL | ROBUR | NR | 21940
287321 | F1292N110 CALDARIA TECH 100.2 KW COND. QUADRI | ROBUR | NR | 24130
287322 | OTRV008 AEROTERMO TECH 20 KW | ROBUR | NR | 2410
287323 | OTRV009 AEROTERMO TECH 35 KW | ROBUR | NR | 2670
287324 | OTRV010 AEROTERMO TECH 55 KW | ROBUR | NR | 3680
295906 | NEXT R15 GENERATORE PENSILE ARANCIO METANO | ROBUR | NR | 4080
295918 | NEXT R20 GENERATORE PENSILE ARANCIO METANO | ROBUR | NR | 4490
295919 | NEXT R30 GENERATORE PENSILE ARANCIO METANO | ROBUR | NR | 4960
295920 | NEXT R40 GENERATORE PENSILE ARANCIO METANO | ROBUR | NR | 5610
295921 | NEXT R50 GENERATORE PENSILE ARANCIO METANO | ROBUR | NR | 6200
295922 | NEXT R60 GENERATORE PENSILE ARANCIO METANO | ROBUR | NR | 7310
295923 | NEXT R80 GENERATORE PENSILE ARANCIO METANO | ROBUR | NR | 7960
309326 | AIRTECH 250 DESTRATIFICATORE D'ARIA | ROBUR | NR | 1020
309327 | AIRTECH 520 DESTRATIFICATORE D'ARIA | ROBUR | NR | 1190
309328 | AIRTECH 720 DESTRATIFICATORE D'ARIA | ROBUR | NR | 1581
309330 | OCDS013 COMANDO CENTRALIZZATO AIR BOX | ROBUR | NR | 612
309331 | ODSP037 MODULO CONTROLLO COLLEG.DESTRATIFIC. | ROBUR | NR | 590
309332 | ODSP038 MODULO CONTROLLO COLLEG.TERMOVENTIL. | ROBUR | NR | 590
309333 | OSND008 SONDA TEMPERATURA AMBIENTE REMOTA | ROBUR | NR | 79.68
338087 | NEXT G45 GENERATORE PENSILE METANO CONDENS. | ROBUR | NR | 8000
072316 | 222401 APPARECCHIO X COLLET.CON MORSETTI | ROTHE | NR | 577
072628 | 1500000028 TUBI FLESSIBILI PER GAS R407C | ROTHE | NR | 203.2
078338 | 55035 TAGLIATUBI ROCUT IN VALIGETTA | ROTHE | NR | 939
086422 | 1500000030 TUBI FLESSIBILI PER GAS R410A-R32 | ROTHE | NR | 203.2
087266 | 170701 MANOMETRO BASSA PRESS. MM80 R22/407 | ROTHE | NR | 51.91
087267 | 170702 MANOMETRO ALTA PRESS. MM80 R22/407 | ROTHE | NR | 64.23
087562 | 259008 BOMBOLA AZOTO LT.1 | ROTHE | NR | 73.99
087564 | 168902 BOMBOLA FLUIDO DI LAVAGGIO RIC. LT.1 | ROTHE | NR | 32.81
088929 | 222402 APPARECCHIO X COLLETT.BARRA C/POLLICI | ROTHE | NR | 261.2
088930 | 01700RD RACCORDO GIREV. 5/16" F. X 1/4" M. | ROTHE | NR | 26.79
094362 | 169330 VACUOMETRO RIC.ATTACCO POSTERIORE | ROTHE | NR | 56.72
094376 | 85800 SANIFRESH SANIFICANTE 400ML AL PEZZO | ROTHE | NR | 19.81
094379 | 170606 KIT GRUPPO MANOM.4 VIE+FLESS R410A | ROTHE | NR | 418.9
094794 | 01700RE RIDUZIONE 1/4" SAE F.X 5/16 SAE M. | ROTHE | NR | 25.67
094888 | 222404 APPARECCHIO X COLLETTI PROF.C/CRICCO | ROTHE | NR | 292.6
094889 | 222403 APPARECCHIO X COLLETTI BARRA IN MM | ROTHE | NR | 414.8
097252 | 222700 OLIO SPRAY UNIVERSALE X CART. 200ML | ROTHE | NR | 19.88
097570 | 40500 BARATTOLO LP5 DISOSSIDANTE 160GR | ROTHE | NR | 41.69
100888 | 070840X SUPER CUT LEVE A CRICCO | ROTHE | NR | 184.3
101493 | 70010 TAGLIATUBI ROTRAC 3-28 MM X RAME/FERRO | ROTHE | NR | 117.2
103679 | 56050 ROPOWER 50R 220V FILIERA DA BANCO | ROTHE | NR | 7320
103680 | 58185 OLIO IDRAULICO TANICA DA 1KG | ROTHE | NR | 75.68
103681 | 70074 ROTELLA X TAGLIATUBI P40-P90 PZ.1 | ROTHE | NR | 154.7
105469 | 175001 SET CHIAVI DIMANOMETRICHE DA 17 A 29 | ROTHE | NR | 170.5
105470 | 22109 KIT X ESTRATTORE 12-22MM | ROTHE | NR | 2180
109674 | 61130 POMPA PROVA IMPIANTI MANUALE RP30 | ROTHE | NR | 487.6
110253 | 15705 ROMAX PRESSATRICE EL. ROMAX AC ECO | ROTHE | NR | 2030
115814 | 32201 TUBO PER GAS PROPANO 2,5M 3/8" - 3/8" | ROTHE | NR | 94.71
115815 | 35698 BOMBOLA MAPPGAS X SUPER FIRE 2 | ROTHE | NR | 53.96
116888 | 79011 ADATTATORE PER FF40186 M 6 - R 1/2" | ROTHE | NR | 69.07
122763 | 52000 ROCUT PROFESSIONAL 42 TC 0-42MM | ROTHE | NR | 138.2
122853 | 52040 ROCUT 32 TC PER MULTISTRATO | ROTHE | NR | 116.1
122899 | 40502 LEGHE SALDANTI S 5 TONDO MM. 2 DA KG.1 | ROTHE | NR | 131.6
122902 | 40094 LEGHE SALDANTI S 94 TONDO MM.2 DA KG.1 | ROTHE | NR | 111.1
126589 | 169200 OLIO MINERALE PER POMPA 1 LT | ROTHE | NR | 40.11
126982 | 259009 MANICOTTO MANOM.-BOMBOLA PER 2590.06 | ROTHE | NR | 154.3
134322 | 70027 TUBE CUTTER 35 TAGLIATUBO TELESC. 6-35 | ROTHE | NR | 112.1
135179 | 70402 TAGLIATUBO MINICUT II PRO 6-22 MM. | ROTHE | NR | 42.65
135841 | 457246 CAVO CS6 RACC. SCARICO PE 200-315MM | ROTHE | NR | 578
136658 | 070891X SUPER CUT FILIERA 3/8-2" IN CASSETTA | ROTHE | NR | 1473
148737 | 88401 TERMOMETRO DIGIT. CONTATTO 107X59X20 | ROTHE | NR | 57.45
148743 | 110900 CHIAVI PER PILETTE | ROTHE | NR | 112.2
148744 | 766110216 CURVATUBI MAXI-BEND 10-22 MM. | ROTHE | NR | 649
148745 | 23065 CURVAT. TUBE BENDER 14-16-18-20-25-32 | ROTHE | NR | 1046
148746 | 23095 CURVAT. TUBE BENDER 14-16-18-20-26-32 | ROTHE | NR | 1096
148751 | 52010 CESOIA ROCUT 50 TC D.0-50 MM. | ROTHE | NR | 192.2
148753 | 55063 ROCUT 160 C/GANASCE 110/125 MM. | ROTHE | NR | 1218
148759 | 60200 POMPA PROVAIMPIANTI RP 50 | ROTHE | NR | 609
148761 | 70015 TAGLIATUBI MINI-CUT 28 MM X TUBO RAME | ROTHE | NR | 65.79
148762 | 70040 TAGLIATUBI POLL. 1"1/4 X TUBO FERRO | ROTHE | NR | 254.1
148763 | 70045 TAGLIATUBI POLL. 2" PER TUBO FERRO | ROTHE | NR | 283.6
148764 | 70105 TAGLIATUBI MINICUT 2000 DA 3-22 MM. | ROTHE | NR | 53.2
148765 | 70401 TAGLIATUBO MINICUT I PRO 3-16 MM. | ROTHE | NR | 40.87
148766 | 71019 TUBE CUTTER 30 TAGLIATUBO 3-30 MM. | ROTHE | NR | 66.89
148767 | 72095 STURATORE ROSPI R36 PLUS MANUALE/ELETT | ROTHE | NR | 342.5
148768 | 73570 SET CACCIAVITI UNIV. EUROLINE 2K 6 PZ | ROTHE | CF | 88.27
148769 | 70031 TAGLIATUBI PLASTICA 6-67 MM. | ROTHE | NR | 263.5
148770 | 70032 TAGLIATUBI PLASTICA 50-127 MM. | ROTHE | NR | 452.4
148771 | 70033 TAGLIATUBI PLASTICA 110-168 MM. | ROTHE | NR | 558
148772 | 070110X GIRATUBI SVEDESI 90° GR.1" | ROTHE | NR | 96.4
148773 | 070111X GIRATUBI SVEDESI 90° GR.1"1/2 | ROTHE | NR | 137.5
148774 | 070112X GIRATUBI SVEDESI 90° GR.2" | ROTHE | NR | 222.5
148775 | 070121X GIRATUBI TIPO S 45° 1/2" | ROTHE | NR | 81.92
148776 | 070122X GIRATUBI TIPO S 45° 1" | ROTHE | NR | 96.4
148777 | 070123X GIRATUBI TIPO S 45° 1"1/2 | ROTHE | NR | 137.5
148778 | 070124X GIRATUBI TIPO S 45° 2" | ROTHE | NR | 222.5
148779 | 70522 PINZA POLIGRIP "E" 10" MM.245 | ROTHE | NR | 41.49
148780 | 70528 PINZA ROSSA A 7 INCASTRI 10" | ROTHE | NR | 34.65
148782 | 072070X ROPUMP SUPER PLUS POMPA MAN. X DISOT. | ROTHE | NR | 272.5
149375 | 55021 SERIE GANASCE D.90 MM PER ROCUT | ROTHE | NR | 187.9
150637 | 44915 LEGA SALDANTE S34 ROLOT | ROTHE | NR | 196.4
150673 | F88291 TUBO PRESSIONE COMPL. ROTHERM | ROTHE | NR | 104.6
152909 | 55030 TAGLIATUBI ROCUT MM. 160 | ROTHE | NR | 1607
152910 | 55022 SERIE GANASCE D.75 MM PER ROCUT | ROTHE | NR | 41.5
154511 | FF35050 PROLUNGA R 1/2" X 30 CM | ROTHE | NR | 256.8
157944 | 70028 LAMA STANDARD ø6-67 MM. PER 70031 | ROTHE | NR | 12.65
160267 | FF44812 CORONE DIAMANTATE 12MM RODIADRILL | ROTHE | NR | 326.4
160302 | FF03351 CORONA DIAMANT. SECCO 42MM RODIADRILL | ROTHE | NR | 308
160304 | FF03357 CORONA DIAMANT. SECCO 82MM RODIADRILL | ROTHE | NR | 473.1
160305 | FF03355 CORONA DIAMANT. SECCO 68MM RODIADRILL | ROTHE | NR | 434
160306 | FF03359 CORONA DIAMANT.SECCO 102MM RODIADRILL | ROTHE | NR | 504
160307 | FF03363 CORONA DIAMANT.SECCO 127MM RODIADRILL | ROTHE | NR | 577
160308 | FF03366 CORONA DIAMANT.SECCO 162MM RODIADRILL | ROTHE | NR | 651
160309 | FF44030 CORONA DIAMANT. 31MM HIGH SPEED PLUS | ROTHE | NR | 354.2
160310 | FF44040 CORONA DIAMANT. 40MM HIGH SPEED PLUS | ROTHE | NR | 399
160311 | FF44050 CORONA DIAMANT. 51MM HIGH SPEED PLUS | ROTHE | NR | 419.1
160312 | FF44060 CORONA DIAMANT. 61MM HIGH SPEED PLUS | ROTHE | NR | 421.6
160313 | FF44070 CORONA DIAMANT. 71MM HIGH SPEED PLUS | ROTHE | NR | 502
160314 | FF44080 CORONA DIAMANT. 81MM HIGH SPEED PLUS | ROTHE | NR | 497.9
160315 | FF44090 CORONA DIAMANT. 91MM HIGH SPEED PLUS | ROTHE | NR | 624
160316 | FF44100 CORONA DIAMANT. 101MM HIGH SPEED PLUS | ROTHE | NR | 614
160317 | FF44110 CORONA DIAMANT. 111MM HIGH SPEED PLUS | ROTHE | NR | 708
160318 | FF44120 CORONA DIAMANT. 121MM HIGH SPEED PLUS | ROTHE | NR | 751
160319 | FF44130 CORONA DIAMANT. 131MM HIGH SPEED PLUS | ROTHE | NR | 706
160320 | FF44140 CORONA DIAMANT. 141MM HIGH SPEED PLUS | ROTHE | NR | 1051
160321 | FF44150 CORONA DIAMANT. 151MM HIGH SPEED PLUS | ROTHE | NR | 956
160322 | FF44160 CORONA DIAMANT. 161MM HIGH SPEED PLUS | ROTHE | NR | 1166
160323 | FF44170 CORONA DIAMANT. 171MM HIGH SPEED PLUS | ROTHE | NR | 1206
160324 | FF44180 CORONA DIAMANT. 181MM HIGH SPEED PLUS | ROTHE | NR | 1294
160325 | FF44200 CORONA DIAMANT. 200MM HIGH SPEED PLUS | ROTHE | NR | 1345
160326 | FF44220 CORONA DIAMANT. 220MM HIGH SPEED PLUS | ROTHE | NR | 1720
160327 | FF44250 CORONA DIAMANT. 250MM HIGH SPEED PLUS | ROTHE | NR | 1687
160328 | FF44300 CORONA DIAMANT. 300MM HIGH SPEED PLUS | ROTHE | NR | 2190
160330 | FF40150 CAROTATORE C/CORONE 6-8-10 MM RODIADR | ROTHE | NR | 4620
161331 | 70041 VITE-PERNO PER TAGLIATUBI 70027 | ROTHE | NR | 10.81
161335 | 70042 VITE-PERNO PER 70030 | ROTHE | NR | 10.42
161336 | 21652 LAMA PER TAGLIATUBI/SBAVATORE | ROTHE | NR | 5.94
161337 | 7500018 PULSANTE PER 70030X/70031X | ROTHE | NR | 92.25
161338 | 7500004 VITONE PER 70030X/70031X | ROTHE | NR | 95.03
161341 | 7510018 PULSANTE 70032X/70033X | ROTHE | NR | 46.77
161342 | 7510019 MOLLA D/PULSANTE 70032X/70033X | ROTHE | NR | 12.9
161343 | 7510004 VITONE 70032X/70033X | ROTHE | NR | 59.27
161344 | 7510010 SEEGER PER VITONE 70032X/70033X | ROTHE | NR | 2.35
161345 | 52042 LAMA ACCIAIO PER CESOIE 52000 | ROTHE | NR | 85.66
161491 | 015101X GANASCIA VARIO-PRESS TIPO M DN 12 | ROTHE | NR | 321.7
164635 | 36711 PORTAELETTR.CON CARBONC.PIATTI (PAIO) | ROTHE | NR | 154
169023 | 65000 ROTEST SPRAY CERCAFUGHE 400 ML | ROTHE | NR | 21.91
171167 | 70340 TAGLIATUBO PER INOX DA 10" A 54" | ROTHE | NR | 326
171168 | 2.4134 MINIBEND 1/4" - 5/16" - 3/8" - 1/2" | ROTHE | NR | 817
171259 | 52030 ROCUT CESOIA TC D.63 MM. PROFESSIONAL | ROTHE | NR | 261.4
171261 | 56500 APPARECCHIO PER ZIGRINARE | ROTHE | NR | 279.5
174889 | 70527 PINZA ROSSA A 7 INCASTRI 7" | ROTHE | NR | 33.26
178484 | 070007D ROTELLA DI RICABIO TUBE CUTTER RAME | ROTHE | NR | 22.49
182091 | 457244 CAVO CS4 RACC. SCARICO PE 40-160MM | ROTHE | NR | 578
182092 | 457242 CAVO CS2 RACC. PRESS. PE/PP 20-225MM | ROTHE | NR | 578
182093 | 457243 CAVO CS3 RACC. PRESS. PE D.160-315MM | ROTHE | NR | 578
182094 | 457245 CAVO CS5 RACC. SCARICO PE D.40-160MM | ROTHE | NR | 578
182095 | 457249 CAVO CS9 RACC. SCARICO D.200-315 MM. | ROTHE | NR | 348.6
189262 | 170602 KIT GRUPPO MANOMETRICO 4 VIE R407C | ROTHE | NR | 482.8
189263 | 170608 KIT GRUPPO MANOMETRICO 4 VIE R410A-R32 | ROTHE | NR | 482.8
194859 | 70529 PINZA ROSSA A 7 INCASTRI 12" | ROTHE | NR | 53.71
195411 | FF44806 CORONA DIAMANTATA D.6 MM | ROTHE | NR | 252.9
198087 | 73297 CHIAVE PER CODOLI CON CRICCO | ROTHE | NR | 78.74
204416 | 35741 BOMBOLA OSSIGENO 1 LT PER ROXI-KIT | ROTHE | NR | 89.05
214920 | 070132X GIRATUBI SVEDESE 45° GR. 1" | ROTHE | NR | 93.58
216153 | 70162 ALUDUR GIRATUBO AMERICANO L.600 MM 3" | ROTHE | NR | 289.9
218931 | 55050 SMUSSATORE X ESTERNI GR.1 16-110 MM | ROTHE | NR | 307.5
219304 | R17300416 BILANCIA ELETTRONICA FINO A 120 KG | ROTHE | NR | 564
219306 | 173205 RUB.1/4 SAE PER BILANCIA R22/ 407 | ROTHE | NR | 130
219308 | 168605 ROREC UNITA' RECUPERO/RICIC.GAS REFRIG | ROTHE | NR | 2370
238561 | 015213X GANASCIA VARIO-PRESS TIPO SV 18 | ROTHE | NR | 321.7
238562 | 015214X GANASCIA VARIO-PRESS TIPO SV 22 | ROTHE | NR | 321.7
238563 | 015215X GANASCIA VARIO-PRESS TIPO SV 28 | ROTHE | NR | 321.7
238564 | 015216X GANASCIA VARIO-PRESS TIPO SV 35 | ROTHE | NR | 328.2
241610 | 1000002118 ROMAX COMPACT TT SET "M" 15/22/28 | ROTHE | NR | 3960
241611 | 1000002120 ROMAX COMPACT TT SET "TH" 16/20/26 | ROTHE | NR | 3960
243612 | 1000000569 ROCOOL 600 SET BLISTER C/TERM.MORS | ROTHE | NR | 1117
243613 | 1000000558 ALLGAS MOBILE PRO EU KIT SALDAT. | ROTHE | NR | 1198
243617 | 56007 SERIE PETTINI SS BSPT DX ø1"-2" | ROTHE | NR | 523
245029 | 259018 BOMBOLA DI AZOTO 2 LITRI | ROTHE | NR | 122.2
245065 | 224500 PETTINE A LAMETTE 8-9-10-12-14-15 | ROTHE | NR | 63.08
249155 | 45268 ROVLIES PANNELLO PULIZIA 10 PZ | ROTHE | CF | 12.52
249936 | 1000000570 ROCOOL 600 SET VALIG.C/2 TERM.MORS | ROTHE | NR | 1335
252802 | 35455 BRUCIATORE A PUNTA FINE 15MM | ROTHE | NR | 100.8
254198 | 1000000223 ROFLARE REVOLVER DA 1/4" A 3/4" | ROTHE | NR | 636
255848 | 56465 FILETTATRICE BEAVER 100/4SE 1/2" - 4" | ROTHE | NR | 19000
255849 | 57050 CARRELLO MOBILE PER FILIERA 3SE / 4SE | ROTHE | NR | 1249
257473 | 60250 POMPA PROVAIMPIANTI TP 25 | ROTHE | NR | 559
257481 | 35931 ROFLAME PIEZO 1800°C SALDATORE A BOMB. | ROTHE | NR | 116.9
262732 | 70523 PINZA TIPO SPK 12" L.300 MM | ROTHE | NR | 61.82
264097 | 015327X GANASCIA VARIO-PRESS TIPO TH DN 32 | ROTHE | NR | 331.1
265094 | 70225 CHIAVI PER DADI E RUBINETTI MM. 32 | ROTHE | NR | 107.9
266100 | ROMAX 3000 AC SET BASE PINZATRICE A FILO | ROTHE | NR | 2930
266101 | 015312X GANASCIA VARIO-PRESS TIPO U DN 16 | ROTHE | NR | 321.7
266102 | 015315X GANASCIA VARIO-PRESS TIPO U DN 25 | ROTHE | NR | 321.7
266103 | 015104X GANASCIA VARIO-PRESS TIPO M DN 22 | ROTHE | NR | 321.7
266104 | 015105X GANASCIA VARIO-PRESS TIPO M DN 28 | ROTHE | NR | 321.7
267317 | 1000001068 ROGRIP SET 3 CHIAVI REGOLABILI | ROTHE | NR | 186.1
268771 | 015103X GANASCIA VARIO-PRESS TIPO M DN 18 | ROTHE | NR | 321.7
268912 | 71256 FILIERA SUPERTRONIC 2000 BSPT 1/2"-2" | ROTHE | NR | 3270
268931 | 015324X GANASCIA VARIO-PRESS TIPO TH DN 20 | ROTHE | NR | 312.4
268937 | 52041 LAMA DI RICAMBIO PER 52040 | ROTHE | NR | 39.37
269078 | 1000001273 GANASCIA VARIO-PRESS TIPO M DN 42 | ROTHE | NR | 1248
269616 | 015106X GANASCIA VARIO-PRESS TIPO M DN 35 | ROTHE | NR | 328.2
271471 | 015314X GANASCIA VARIO-PRESS TIPO U DN 20 | ROTHE | NR | 321.7
271901 | 11006 SBAVATORE PER TUBO 4/36 MM | ROTHE | NR | 18.09
273359 | 170960 BOMBOLA GAS R32 DA 1 LITRO (0,9 KG) | ROTHE | NR | 117.5
273360 | 170961 BOMBOLA GAS R32 DA 2 LITRI (1,8 KG) | ROTHE | NR | 217.4
274314 | 173206 RUBINETTO 1/4" 5/16 PER BOMBOLE R32 | ROTHE | NR | 41.28
274902 | 70163 ALUDUR GIRATUBO AMERICANO L.900 MM 5" | ROTHE | NR | 502
275194 | 70228 CHIAVE STANDARD X DADI/RUB.3/8-1"1/4 | ROTHE | NR | 103.6
275195 | 1500001320 BORSA PORTAUTENSILI PROFESSIONALE | ROTHE | NR | 202.9
275223 | 1000000572 ROCOOL 600 SET VALIG.+2 TERM.+SOFT | ROTHE | NR | 1736
275224 | 1000000539 RED BOX, SOFTWARE C/CAVO ALIMENT. | ROTHE | NR | 712
275225 | 1000000540 TERMOMETRO A MORSETTI | ROTHE | NR | 197.2
275226 | 1000000541 SONDA PER IL VUOTO | ROTHE | NR | 911
275227 | 1000001231 ROAIRVAC 6.0 POMPA PER VUOTO X R32 | ROTHE | NR | 1221
275228 | 1000001427 KIT GRUPPI MANOMET.4 VIE R410A-R32 | ROTHE | NR | 373.6
275229 | 170502 KIT GRUPPI MANOMETRICI 4 VIE R407C | ROTHE | NR | 350.4
275749 | 70161 ALUDUR GIRATUBO AMERICANO L.450MM 2"1/2 | ROTHE | NR | 188.3
276888 | 70159 ALUDUR GIRATUBO AMERICANO L.250MM 1"1/2 | ROTHE | NR | 100.1
276889 | 70160 ALUDUR GIRATUBO AMERICANO L.350 MM 2" | ROTHE | NR | 148.8
277987 | 070028D ROTELLA RIC. X TAGLIATUBI AUTOMATIK | ROTHE | NR | 40.4
278399 | 70341 ROTELLE INOX TC 6-60 X 70340 CONF.2 PZ | ROTHE | CF | 54.47
278672 | 70444 CHIAVE A RULLINO ø12" L.300MM | ROTHE | NR | 61.49
278871 | 70490 ROCLICK SNODATA SET 7 PEZZI | ROTHE | NR | 406.9
278884 | 73571 EUROLINE SET CACCIAVITI POZ/INT. 6 PZ | ROTHE | NR | 99.7
278901 | 114202 FRESE A TAZZA | ROTHE | NR | 459.8
280343 | 1500002241 ROLEAK PRO R32 CERCAFUGHE GAS REFR | ROTHE | NR | 732
282955 | 1300003334 ROCASE 4212 ROSSA S/INSERTO | ROTHE | NR | 82.11
282956 | 1300003649 ROCASE 4212 GRIGIA S/INSERTO | ROTHE | NR | 82.11
282957 | 1000001808 ROCASE XSMALL C/INSERTO X 4 GANAS. | ROTHE | NR | 138.6
282958 | 1000001878 ROCASE 4212 C/INSERTO X ACCESS. | ROTHE | NR | 98.75
282959 | 1300003335 ROCASE 4414 ROSSA S/INSERTO | ROTHE | NR | 143.8
282960 | 1300003338 ROCASE 4414 GRIGIA S/INSERTO | ROTHE | NR | 143.8
282961 | 1000001807 ROCASE 4414 C/INSERTO X 8 GANASCE | ROTHE | NR | 182
282962 | 1300003336 ROCASE 6414 ROSSA S/INSERTO | ROTHE | NR | 139.3
282963 | 1000001877 ROCASE 6414 C/INS. X ROMAX 3000 | ROTHE | NR | 199.4
282966 | 1300003337 ROCASE 6427 ROSSA S/INSERTO | ROTHE | NR | 229.5
285351 | TAVOLO DA LAVORO TIPO FABBRO 1000X700X30MM | ROTHE | NR | 829
285439 | 015322X GANASCIA VARIO-PRESS TIPO TH DN 16 | ROTHE | NR | 312.4
285440 | 015326X GANASCIA VARIO-PRESS TIPO TH DN 26 | ROTHE | NR | 312.4
285498 | MINIBEND CURVATUBO X TUBO 1/4"-5/16"-3/8" | ROTHE | NR | 97.07
285601 | 015318X GANASCIA VARIO-PRESS TIPO U DN 40 | ROTHE | NR | 758
285602 | 1000001126 ADATTATORE I ZBS 1, V2 | ROTHE | NR | 742
285935 | 1000001647 RODD60 TRAPANO AVVITATORE | ROTHE | NR | 1138
285996 | 1000001840 ROMAX 4000 BASIC SET 4 AH, EU | ROTHE | NR | 3710
286060 | 1000001649 ROAG8000 SMERIGLIATRICE ANGOLARE | ROTHE | NR | 1491
286870 | 015102X GANASCIA VARIO-PRESS TIPO M DN 15 | ROTHE | NR | 321.7
286871 | 1000002012 ROCASE 4414 + 2 TRAY | ROTHE | NR | 220.2
288086 | 261470 VIRAX CHIAVE DADI RUBINETTI | ROTHE | NR | 88.92
289094 | 070823X SUPER CUT TESTINA BSPT 1/2" | ROTHE | NR | 113.3
289095 | 070824X SUPER CUT TESTINA BSPT 3/4" | ROTHE | NR | 114.5
289096 | 070825X SUPER CUT TESTINA BSPT 1" | ROTHE | NR | 131
289097 | 070826X SUPER CUT TESTINA BSPT 1"1/4 | ROTHE | NR | 145.3
289098 | 070842X SUPER CUT TESTINA BSPT 1"1/2 | ROTHE | NR | 237.5
289099 | 070843X SUPER CUT TESTINA BSPT 2" | ROTHE | NR | 237.5
289466 | 1000001274 GANASCIA VARIO-PRESS TIPO M DN 54 | ROTHE | NR | 1248
290320 | 1000001747 TUBE CUTTER CSST 10-42 MM | ROTHE | NR | 142.4
290399 | 1500000135 RO-SOLAR PUMP | ROTHE | NR | 1728
291431 | 1500001355 SUPER FIRE 4 BASIC SET 7/16-EU | ROTHE | NR | 234.1
291902 | 1000002119 ROMAX COMPACT TT SET "U" 16/20/25 | ROTHE | NR | 3960
292205 | 015355X GANASCIA COMPACP U25 | ROTHE | NR | 465.1
292980 | 1500002637 ROREC R32 PRO DIGITAL | ROTHE | NR | 3980
294319 | 1500000157 ROCLEAN DISINFETTANTE 6PZ BOTT.1LT | ROTHE | NR | 508
294517 | 070790X SUPERCUT FILIERA 3/8-1"1/4 | ROTHE | NR | 774
296220 | 015212X GANASCIA VARIO-PRESS TIPO SV 15 | ROTHE | NR | 321.7
297590 | 70017D ROTELLA X TAGLIATUBI 5 PZ AL PZ | ROTHE | NR | 12.56
297597 | 055054D ROTELLA RIC.X TAGL.7.0032X 3 PZ AL PZ | ROTHE | NR | 45.62
297904 | 1000002108 ROCASE 4414 + 2 TRAY+12 ROBOX 2350 | ROTHE | NR | 307.8
297905 | 1500002763 ROBOX B2650 | ROTHE | NR | 34.8
297906 | 1500002641 ROBOX B2350 | ROTHE | NR | 17.26
297907 | 1500002450 INSERTO TERMOFORM.PER ROCASE 4414 | ROTHE | NR | 63.74
297909 | 1000002109 SET ROBOX PER ROCASE 4414 | ROTHE | NR | 101.9
297910 | 1500002239 TRACOLLA PER ROCASE | ROTHE | NR | 85.64
298160 | 1000002302 SUPERTRONIC 2000 1/2-2" 230V | ROTHE | NR | 3840
298161 | 1000002299 SET ROSPIMATIC CORDLESS SP18 | ROTHE | NR | 1080
298166 | 854181 SPAZZOLA X PULIZIA INT.TUBO RAME D.12 | ROTHE | NR | 12.62
298170 | 854182 SPAZZOLA X PULIZIA INT.TUBO RAME D.14 | ROTHE | NR | 24.43
298171 | 854184 SPAZZOLA X PULIZIA INT.TUBO RAME D.16 | ROTHE | NR | 24.43
298172 | 854185 SPAZZOLA X PULIZIA INT.TUBO RAME D.18 | ROTHE | NR | 10.01
298173 | 854186 SPAZZOLA X PULIZIA INT.TUBO RAME D.22 | ROTHE | NR | 11.98
298601 | 035521-A NUOVO MAPP GAS UE 7/16" | ROTHE | NR | 53.96
299655 | 1500004195 NEW ROFROST TURBO II R290 1"1/4 | ROTHE | NR | 3240
299681 | ROMAX 4000 + 2 BATT. 4AH + CARICABATTERIE | ROTHE | NR | 4080
300918 | 015211X GANASCIA VARIO-PRESS TIPO V 12 | ROTHE | NR | 321.7
300919 | 015217X GANASCIA VARIO-PRESS TIPO SV 42 | ROTHE | NR | 883
300920 | 015218X GANASCIA VARIO-PRESS TIPO SV 54 | ROTHE | NR | 1016
300921 | 015311X GANASCIA VARIO-PRESS TIPO U DN 14 | ROTHE | NR | 410.8
300925 | 015313X GANASCIA VARIO-PRESS TIPO U DN 18 | ROTHE | NR | 321.7
300926 | 015317X GANASCIA VARIO-PRESS TIPO U DN 32 | ROTHE | NR | 328.2
300928 | 015321X GANASCIA VARIO-PRESS TIPO TH DN 14 | ROTHE | NR | 328.2
300929 | 015323X GANASCIA VARIO-PRESS TIPO TH DN 18 | ROTHE | NR | 328.2
300930 | 015325X GANASCIA VARIO-PRESS TIPO TH DN 25 | ROTHE | NR | 328.2
300931 | 015329X GANASCIA VARIO-PRESS TIPO THT DN 32 | ROTHE | NR | 328.2
300932 | 015328X GANASCIA VARIO-PRESS TIPO TH DN 40 | ROTHE | NR | 532
300933 | 1000001810 GANASCIA VARIO-PRESS TIPO TH DN 50 | ROTHE | NR | 900
300934 | 1000001811 GANASCIA VARIO-PRESS TIPO TH DN 63 | ROTHE | NR | 900
301528 | 1500004196 NEW ROFROST TURBO II R290 2" | ROTHE | NR | 4010
301710 | 1500001351 SCANALATRICE A RULLI 1"-12" 230V | ROTHE | NR | 13680
302099 | 015153X GANASCIA COMPACT TIPO M 18 | ROTHE | NR | 363
302412 | 222601 APPARECCHIO X COLLETTI CONF. 4-16 MM | ROTHE | NR | 89.22
303042 | 70056 ROTELLA PER TAGLIATUBO INOX 35/42 | ROTHE | NR | 18.63
303043 | 70057 ROTELLA PER TAGLIATUBO AUTOMATIK | ROTHE | NR | 25.89
303223 | 108000 POMPA DISOSTRUENTE MANUALE COMPLETA | ROTHE | NR | 686
304025 | 70030 TAGLIATUBO AUTOMATICO 6-67 MM | ROTHE | NR | 282.4
304026 | 52031 LAMA DI RICAMBIO PER TC 63 | ROTHE | NR | 165
304028 | 070134X GIRATUBI SVEDESE 45° GR. 2" | ROTHE | NR | 216
304030 | 221276 CALIBRAT./SMUSSAT. 16X2-20X2-26X3-32X3 | ROTHE | NR | 103
304031 | 213000 PINZA ESPANSORE 10-22 MM. | ROTHE | NR | 204.3
304032 | 073298E CHIAVE PER CODOLI 3/8-1" SENZA CRICCO | ROTHE | NR | 37.11
304034 | 71206 SEGHETTO ROBO SUPER 6 MM.300 | ROTHE | NR | 47.43
304035 | 300013 ARCHETTO PER SEGHETTI TIPO FISSO | ROTHE | NR | 40.04
304036 | 71213 SEGHETTO 4 PLUS | ROTHE | NR | 5.65
304037 | 77397 ROMATIC METRI A SCATTO 5 MT. | ROTHE | NR | 94.24
304038 | 1500001583 LIVELLA STANDARD 430 MM | ROTHE | NR | 50.48
304039 | 1500001547 LIVELLA IN ALLUMINIO 600 MM | ROTHE | NR | 168.3
304044 | 114025 SEGHE A TAZZA BIMETALLO HSS MM 25 | ROTHE | NR | 59.08
304052 | 114161 SUPPORTO FRESE A TAZZA A1 | ROTHE | NR | 106.9
304053 | 1500000087 TAGLIERINO ROTHENBERGER | ROTHE | NR | 34.25
304054 | 1500001299 LAMA PER TAGLIERINO 1500000087 | ROTHE | NR | 21.03
304055 | 1500001548 LIVELLA IN ALLUMINIO 1000 MM | ROTHE | NR | 202.7
304058 | 114040 SEGHE A TAZZA BIMETALLO HSS MM 40 | ROTHE | NR | 65.24
304060 | 114060 SEGHE A TAZZA BIMETALLO HSS MM 60 | ROTHE | NR | 83.25
304062 | 1000002549 RO BP18/8 LI-HD - BATTERY | ROTHE | NR | 805
304063 | 1000002358 ROFLAME 4 PIEZO, W/O GAS | ROTHE | NR | 173
304064 | 1500000924 BOMBOLA GAS C-200 C/SISTEMA BLOCC. | ROTHE | NR | 8.81
304065 | 1000002548 BATTERIA LIHD 18V 4 AH | ROTHE | NR | 386
304066 | 23009 MATRICE TUBE BENDER MAXI 25 MM | ROTHE | NR | 113.7
304067 | 1000001500 SET GANASCE ANELLO M42-54 CON ZBS1 | ROTHE | NR | 3890
304068 | 1000001501 SET GANASCE ANELLO SV 42-54 ZBS1 | ROTHE | NR | 3980
304069 | 1500000237 SVASATORI PER ACCIAIO INOX 6-35 MM | ROTHE | NR | 158
304070 | 1500000236 SVASATORI PER ACCIAIO INOX 10-54MM | ROTHE | NR | 222.8
304071 | 21660 SBAVATORE UNIGRAT - 107052 | ROTHE | NR | 19.38
304306 | 77050 SCALPELLO PIATTO 300 MM | ROTHE | NR | 69.62
305214 | 1000002682 ROCUT TC 42 + TAGLIATUBO TC 35 | ROTHE | NR | 202.8
306804 | 36702 ROTHERM 2000 SET COMPLETO IN CASSETTA | ROTHE | NR | 2200
306812 | 540640 OCCHIALI PROT. X SALDAT. A4 | ROTHE | NR | 45.52
306816 | 540855 SPECCHIO MAGNETICO | ROTHE | NR | 87.67
307107 | 56255 FILETTATRICE 3 BEAVER 80/3SE | ROTHE | NR | 12260
307375 | 70439 CHIAVE PER PILETTA RO-QUICK+ADATTAT. | ROTHE | NR | 122.4
307376 | 1000002268 ROSCOPE MINI SET | ROTHE | NR | 436.4
308177 | 1000002699 ROGRIP M 10" 1K C/MANICI RIVEST. | ROTHE | NR | 51.61
308178 | 1000002701 PINZE ROGRIP F 7" | ROTHE | NR | 45.67
308179 | 1000002704 ROGRIP F 10" 1K | ROTHE | NR | 54.78
308260 | 1000002683 ROMAX 4000 | ROTHE | NR | 2880
309374 | ROREC PRO DIGITAL + ROLEAK PRO R32 | ROTHE | NR | 4450
310451 | 1500002677 ROTEST GW DIGITAL V3 | ROTHE | NR | 6820
310962 | 1000002713 ROAIRVAC R32 3.0 230V 85 L/MIN | ROTHE | NR | 871
313168 | 1000002714 ROAIRVAC R32 9.0 230V 255 L/MIN | ROTHE | NR | 1530
315738 | ROMAX COMPACT TT BASIC SET 1, 1X2AH,EU | ROTHE | NR | 2950
315739 | GANASCIA COMPACT >B< MAXI PRO 1/4" | ROTHE | NR | 164.95
315740 | GANASCIA COMPACT >B< MAXI PRO 3/8" | ROTHE | NR | 164.95
315741 | GANASCIA COMPACT >B< MAXI PRO 1/2" | ROTHE | NR | 174.95
316234 | 1000000328 ROGRIP XL 16 3"1/2 - 102 MM | ROTHE | NR | 172.8
316235 | 70055 DURAMAG TAGLIATUBO 35 INOX 6-35 MM | ROTHE | NR | 109.4
316236 | 1500001509 CHIAVE A RULLINO 6-8-10 | ROTHE | NR | 97.15
316237 | 1500001510 CHIAVE A RULLINO 8-10-12 | ROTHE | NR | 109.3
316238 | 65013 OLIO SINTETICO SPRAY 600 ML | ROTHE | NR | 40.13
316240 | 65015 OLIO SINTETICO 5 LITRI | ROTHE | NR | 138.9
316241 | 12509 ROLOCK EXPANDER SET 12-14-16-18-22 | ROTHE | NR | 858
316242 | 25150 MINIBEND CURVATUBO MM 6-8-10 | ROTHE | NR | 76.51
317315 | 1000001693 SET UTENSILI + LAMPADA LED | ROTHE | NR | 1375
317316 | 1000001703 ROFROST TURBO 1"1/4 + LAMPADA LED | ROTHE | NR | 3240
317317 | 1000002686 POMPA PROVAIMP.RP 50-S + SET PINZE | ROTHE | NR | 887
317320 | 1000002825 ROPULS EDM+ACCESSORI PER RISC.PAV. | ROTHE | NR | 6070
317723 | 12517 ROLOCK EXPANDER SET 3/8-5/8-3/4/-1" | ROTHE | NR | 858
318003 | 170916 ADATTATORE 1/4" SAE F.- 5/16 SAE | ROTHE | NR | 72.74
318548 | 1000000145 ROPULS COMPRESSORE LAVAGGIO | ROTHE | NR | 5670
318746 | 1000003011 ROCUT 42 TWIN CUT 0-42 MM | ROTHE | NR | 204.3
318950 | 1000003230 ROAIRVAC R32 2.0 CL POMPA X VUOTO | ROTHE | NR | 1942
318951 | 1000003233 ROAIRVAC R32 5.0 CL POMPA X VUOTO | ROTHE | NR | 2250
322571 | 1000003165 PIPECUT MINI | ROTHE | NR | 4040
322572 | 1000003389 SUPERTRONIC 2000 E | ROTHE | NR | 4980
322573 | 1000001654 CARICABATTERIA PER ROMAX 4000 | ROTHE | NR | 277.9
325552 | 1000003386 KIT AZOTO MOD. NUOVO BOMBOLA 1 KG | ROTHE | NR | 901
327889 | 1000002116 ROMAX COMTT BASIC SET 2, 2X2AH EU | ROTHE | NR | 3120
328560 | 1000002267 PRESS JAW COMPACT, M35 | ROTHE | NR | 401
328964 | SET GANASCE STANDARD >B< MAXI PRO 1/4"-5/8" | ROTHE | NR | 579.95
330066 | 1000002630 ROWELD ROFUSE SANI 160 | ROTHE | NR | 2110
332515 | 1000003390 ROFAST PINZA GIRATUBI 10" - 2K | ROTHE | NR | 114.5
332959 | 1000003851 ROTIGER CL C/BATT. E CARICABATT. | ROTHE | NR | 2170
340984 | ROWELD P160 SANILINE SPECIAL EDITION | ROTHE | NR | 9030
340985 | ROWELD HE TERMOELEMENTO ELETTR. 120MM 230V | ROTHE | NR | 2340
340987 | ROWELD HE TERMOELEMENTO ELETTR. 200MM 230V | ROTHE | NR | 1954
341107 | 1000004368 SUPER FIRE 4 HOT BOX S/BOMBOLE | ROTHE | NR | 415.9
341263 | SET GANASCE COMPACT >B< MAXI PRO 1/4"-5/8" | ROTHE | NR | 599.95
342087 | ROXY KIT PLUS EDIZIONE OVERSEAS S/BOMBOLE | ROTHE | NR | 473.5
342431 | GANASCIA STANDARD >B< MAXI PRO 3/4" | ROTHE | NR | 179.95
343875 | GANASCIA STANDARD >B< MAXI PRO 7/8" | ROTHE | NR | 179.95
346005 | ROMAX 4000 SET >B< MAXI PRO CAS | ROTHE | NR | 2699.95
346006 | ROMAX 4000 SET >B< MAXI PRO AMPSHARE | ROTHE | NR | 2699.95
346007 | ROMAX COMPACT III SET >B< MAXI PRO CAS | ROTHE | NR | 1999.95
346008 | ROMAX COMPACT III SET >B< MAXI PRO AMPSHARE | ROTHE | NR | 1999.95
346012 | GANASCIA STANDARD >B< MAXI PRO 1/4" | ROTHE | NR | 159.95
346013 | GANASCIA STANDARD >B< MAXI PRO 3/8" | ROTHE | NR | 159.95
346014 | GANASCIA STANDARD >B< MAXI PRO 1/2" | ROTHE | NR | 169.95
346015 | GANASCIA STANDARD >B< MAXI PRO 5/8" | ROTHE | NR | 169.95
346016 | GANASCIA STANDARD >B< MAXI PRO 1" | ROTHE | NR | 189.95
346017 | GANASCIA STANDARD >B< MAXI PRO 1"1/8 | ROTHE | NR | 189.95
346018 | SET GANASCE STANDARD >B< MAXI PRO 1/4"-1"1/8 | ROTHE | NR | 1379.95
346019 | GANASCIA COMPACT >B< MAXI PRO 5/8" | ROTHE | NR | 174.95
346020 | GANASCIA COMPACT >B< MAXI PRO 3/4" | ROTHE | NR | 185.95
346021 | GANASCIA COMPACT >B< MAXI PRO 7/8" | ROTHE | NR | 185.95
346022 | GANASCIA COMPACT >B< MAXI PRO 1" | ROTHE | NR | 195.95
346023 | GANASCIA COMPACT >B< MAXI PRO 1"1/8 | ROTHE | NR | 195.95
346024 | SET GANASCE COMPACT >B< MAXI PRO 1/4"-1"1/8 | ROTHE | NR | 1159.95
014370 | SANICOMPACT "LUXE" WC TIPO CONCA+SEDILE | SANI | NR | 2360
149635 | SANICOMPACT "43" SILENCE WC NORMALE+SEDILE | SANI | NR | 2360
149637 | SANIALARM DISPOSITIVO ALLARME SONORO | SANI | NR | 138.2
168887 | SANISLIM TRITUR. SCARICO BAGNO COMPLETO SSL | SANI | NR | 1697
197528 | SANIBEST PRO TRIT. X WC-DOCCIA-LAVABO-BIDET | SANI | NR | 2330
202321 | SANICUBIC 1 STAZIONE SOLLEVAM. X ACQUE LURIDE | SANI | NR | 3190
213981 | SANICUBIC 2 CLASSIC STAZIONE SOL.X ACQUE LUR. | SANI | NR | 6120
256982 | ANTICALCARE SANITRIT TANICA DA 5 LT | SANI | NR | 82.5
261047 | SANICUBIC 1 WP STAZIONE SOLLEV.X ACQUE LURIDE | SANI | NR | 3660
267826 | SANINEUTRAL NEUTRALIZZ.ACQUE CALDAIA CONDENS. | SANI | NR | 206.1
283684 | SANITRIT UP TRITURAT. X WC PREVAL.M.4 SILENCE | SANI | NR | 1312
283685 | SANITOP UP TRIT. X WC/LAV. PREV.5MT SILENCE | SANI | NR | 1468
283687 | SANIPLUS UP TRIT.X WC-LAV-DOC PREV.5M SILENCE | SANI | NR | 1945
283688 | SANIPACK PRO UP TRIT.INCAS.MURO X WC-LAV-BID. | SANI | NR | 1765
283689 | SANIWALL PRO UP TRITUR. SCAR. WC INCAS.PARETE | SANI | NR | 3060
283690 | SANISHOWER PLUS+ POMPA SCAR.DOCCIA + LAVABO | SANI | NR | 1289
283691 | SANISPEED PLUS+ SILENCE LAVAT-LAVAST-ACQ.CHIA | SANI | NR | 1827
283693 | SANIVITE PLUS+ SILENCE ACQ.CHIAR-LAVAT-LAVAST | SANI | NR | 1576
293314 | SANICONDENS DECO+ POMPA SCARICO CONDENSA | SANI | NR | 254.9
295687 | SANICOMPACT COMFORT ECO S WC SOSPESO C/SEDILE | SANI | NR | 3290
297868 | SANICONDENS CLIM DECO POMPA EST.X SPLIT COND. | SANI | NR | 245.9
305669 | SANIDESIGN SLIM NEUTRO STRUTTURA AUTOPORTANTE | SANI | NR | 1145
305670 | SANIDESIGN SLIM BIANCO LUC.STRUTTURA AUTOPOR. | SANI | NR | 1359
305671 | SANIDESIGN SLIM ACCIAIO SAT.STRUTTURA AUTOP. | SANI | NR | 1504
305672 | SANIDESIGN LARGE NEUTRO STRUTTURA AUTOPORT. | SANI | NR | 1145
305673 | SANIDESIGN LARGE BIANCO LUC. STRUTTURA AUTOP. | SANI | NR | 1359
305674 | SANIDESIGN LARGE ACCIAIO SAT.STRUTTURA AUTOP. | SANI | NR | 1504
314172 | SWPROUPTILE SANIWALL PRO UP PIAS.TRIT.SCAR.WC | SANI | NR | 2760
316869 | SANICONDENS CLIM MINI NEW POMPA SOLL.INTERNA | SANI | NR | 198.8
319821 | SANIFOS 110 STAZIONE SOLLEV.ACQUE NERE/SCURE | SANI | NR | 2890
319830 | SANIFOS 280 STAZIONE SOLLEV.ACQUE NERE/SCURE | SANI | NR | 3430
319832 | SANIFOS 280 VORTEX STAZ.SOLL.ACQUE NERE/SCURE | SANI | NR | 2890
320453 | SANISAL SALE PER SANICONDENS BEST 1,2 KG | SANI | NR | 86.62
320579 | SANICONDENS PRO 2021 POMPA PER ACQUE CONDENSA | SANI | NR | 234
320580 | SANICONDENS ECO POMPA PER CONDENSE | SANI | NR | 220.9
294772 | SEDILE POLIESTERE P09 PIEMONTE BIANCO | SANIP | NR | 160.1
323509 | SEDILE POLIESTERE P203 MONTEBIANCO BIANCO | SANIP | NR | 160.1
323535 | SEDILE TERMOINDURENTE SHAPE H481 CHIUS.RALL. | SANIP | NR | 83.75
323536 | SEDILE TERMOINDURENTE Z0 H011 UNIVERSALE | SANIP | NR | 47.2
323537 | SEDILE POLIESTERE P01 UNIVERSALE BIANCO | SANIP | NR | 150.5
323582 | SEDILE POLIESTERE P02 CONCA BIANCO I.S. | SANIP | NR | 144.4
323585 | SEDILE POLIESTERE P03 FIORILE/LINDA BIANCO IS | SANIP | NR | 141.2
323596 | SEDILE POLIESTERE P04 LIUTO BIANCO | SANIP | NR | 141.2
323597 | SEDILE POLIESTERE P06 ELLISSE/PERLA CLASS.BCO | SANIP | NR | 141.2
323598 | SEDILE POLIESTERE P07 SQUARE BIANCO | SANIP | NR | 144.4
323599 | SEDILE POLIESTERE P10 CLODIA BIANCO | SANIP | NR | 144.4
323600 | SEDILE POLIESTERE P11 SINTESI BIANCO | SANIP | NR | 141.2
323601 | SEDILE POLIESTERE P12 SINTESI REGOL. BIANCO | SANIP | NR | 141.2
323602 | SEDILE POLIESTERE P13 ARETUSA BIANCO | SANIP | NR | 141.2
323603 | SEDILE POLIESTERE P14 ARETUSINA BIANCO | SANIP | NR | 141.2
323604 | SEDILE POLIESTERE P15 RIO BIANCO | SANIP | NR | 144.4
323605 | SEDILE POLIESTERE P16 ALPINA BIANCO | SANIP | NR | 144.4
323606 | SEDILE POLIESTERE P18 ITALICA BIANCO | SANIP | NR | 160.1
323607 | SEDILE POLIEST.P21 ESEDRA/FIORILE SOSP.BCO IS | SANIP | NR | 160.1
323608 | SEDILE POLIESTERE P27 500 BIANCO | SANIP | NR | 160.1
323609 | SEDILE POLIESTERE P32 BELLE EPOQUE BIANCO | SANIP | NR | 160.1
323611 | SEDILE POLIESTERE P52 CRISTALLO NUOVO BIANCO | SANIP | NR | 141.2
323615 | SEDILE POLIESTERE P208 SMALL BIANCO I.S. | SANIP | NR | 134.8
323617 | SEDILE POLIESTERE P223 PETRA BIANCO | SANIP | NR | 144.4
323618 | SEDILE POLIESTERE P244 LAGO BIANCO | SANIP | NR | 160.1
323620 | SEDILE POLIESTERE P253 YDRA BIANCO | SANIP | NR | 144.4
323622 | SEDILE POLIESTERE P262 FLEO BIANCO | SANIP | NR | 160.1
323623 | SEDILE POLIESTERE P264 ALA BIANCO | SANIP | NR | 144.4
323624 | SEDILE POLIESTERE P286 PERLA NEW BIANCO | SANIP | NR | 132
323625 | SEDILE POLIESTERE P583 COLIBRI' 2 BIANCO | SANIP | NR | 141.2
323626 | SEDILE POLIES.P33 PER DISABILI APERTO C/COP. | SANIP | NR | 151.9
323627 | ANELLO P522 PER DISABILI 10 CM S/COPERCHIO | SANIP | NR | 292.3
323628 | CERNIERE RICAMBIO PER SEDILE 500 POLIESTERE | SANIP | CF | 47.85
323629 | CERNIERE RICAMBIO PER SEDILE AMERICANA POLIES | SANIP | CF | 72.99
323630 | CERNIERE RICAMBIO PER SEDILE UNI NS POLIES. | SANIP | CF | 23.1
323631 | CERNIERE RICAMBIO PER SEDILE CONCA POLIEST. | SANIP | CF | 31.54
323632 | CERNIERE RICAMBIO PER SEDILE EXP.CEN. POLIES. | SANIP | CF | 34.64
323633 | CERNIERE RICAMBIO PER SEDILE FISSA POLIEST. | SANIP | CF | 24.62
323634 | CERNIERE RICAMBIO PER SEDILE FLEO POLIEST. | SANIP | CF | 30.45
323637 | CERNIERE RICAMBIO PER SEDILE CLODIA POLIEST. | SANIP | CF | 41.88
323638 | CERNIERE RICAMBIO PER SEDILE EXP.FISSA POLIES | SANIP | CF | 24.49
323639 | CERNIERE RICAMBIO PER SEDILE EXP.LATER.POLIES | SANIP | CF | 43.34
323640 | SET PARACOLPI X UNIV./ARETUSINA/ELLISSE/PIEM. | SANIP | CF | 5.32
323641 | SET PARACOLPI PER SEDILE CLODIA/SINTESI | SANIP | CF | 5.32
323642 | SET PARACOLPI PER SEDILE ALPINA/QUADRARCO/RIO | SANIP | CF | 5.32
323643 | SET PARACOLPI PER SEDILE CONCA | SANIP | CF | 5.32
325834 | SEDILE POLIESTERE P02 CONCA BIANCO EURO | SANIP | NR | 119.8
325836 | SEDILE POLIESTERE P03 FIORILE/LINDA BCO EURO | SANIP | NR | 141.2
325837 | SEDILE TERMOINDURENTE CONCA BIANCO EURO | SANIP | NR | 78.89
326226 | SEDILE POLIESTERE P05 TESI BIANCO EURO | SANIP | NR | 141.2
328145 | SEDILE POLIEST.P21 ESEDRA/FIOR.SOSP.BCO EURO | SANIP | NR | 160.1
328659 | SEDILE POLIESTERE P01 UNIVERSALE CHAMPAGNE | SANIP | NR | 143.7
329862 | CERNIERE RICAMBIO INOX UNI X SEDILI POLIEST. | SANIP | CF | 36.25
329863 | SEDILE POLIESTERE P250 SPAZIO/FENICE CHAMPAG. | SANIP | NR | 162.2
329864 | SEDILE POLIESTERE P30 POLO/CRISTALLO BIANCO | SANIP | NR | 141.2
329865 | SEDILE POLIESTERE P60 EASY BIANCO | SANIP | NR | 160.1
329866 | SEDILE POLIESTERE P254 CANOVA/LINEA BIANCO | SANIP | NR | 141.2
329867 | SEDILE POLIESTERE P244 LAGO CHAMPAGNE | SANIP | NR | 177.8
329941 | SEDILE POLIESTERE P230 SELVOVA3 - GARDA SOSP. | SANIP | NR | 144.4
332340 | SEDILE POLIESTERE P43 CALLA BIANCO I.S. | SANIP | NR | 160.1
332665 | SEDILE POLIESTERE P01 GANCIO UNIVERSALE BCO | SANIP | NR | 105
345179 | SEDILE LEGNO MDF SINTESI BIANCO | SANIP | NR | 77.52
345449 | SET PARACOLPI PER SEDILE Z0 TERMOINDURENTE | SANIP | CF | 4.86
346429 | SET PARACOLPI PER SHAPE - AP - REVERSE | SANIP | CF | 4.86
323334 | SI-27 MINI POMPA PER CONDIZION. FINO A 20 KW | SAUER | NR | 175.4
323335 | SI-10 UNIVERS'L MINI POMPA MONOBL.FINO A 20KW | SAUER | NR | 233.1
323338 | SI-83 POMPA CENTRIFUGA C/SERBATOIO 2 LT | SAUER | NR | 191.8
323340 | OMEGA PACK KIT INSTAL.C/POMPA SCAR.COND.SI-20 | SAUER | NR | 275.9
329418 | SI-61 POMPA A PISTONE BCO C/SERB.X CALD.COND. | SAUER | NR | 289.7
337874 | SICA 130 KIT 2AHD IT GE KIT ANALIZZAT.COMBUS. | SAUER | NR | 4540
344704 | SI-PM3 MANOMETRO DIFFER.PALMARE +/- 150 MBAR | SAUER | NR | 354.6
344705 | SI-VH3 TERMO ANEMOMETRO A FILO CALDO PALMARE | SAUER | NR | 532
344706 | SI-RD3 CERCAFUGHE GAS REFRIGERANTI | SAUER | NR | 934
344707 | SI-CD3 CERCAFUGHE GAS COMBUSTIBILI | SAUER | NR | 692
344708 | SI-TI3 TERMOMETRO INFRAR.PALMARE -40/+500°C | SAUER | NR | 247
344709 | SI-RM3 MANIFOLD DIGITALE WIRELESS | SAUER | NR | 814
344710 | KEG-3 SI-CA KIT PER PROVA TENUTA IMPIANTI GAS | SAUER | NR | 488.9
325735 | 021700699 MODUS E MISC.ELETTR.LAVABO BATT.6V | SCHEL | NR | 372.7
057401 | SENTINEL X100 INIBITORE BOTTIGLIA LT.1 | SENTI | NR | 123
057402 | SENTINEL X100 INIBITORE TANICA LT.20 | SENTI | NR | 1330
057403 | SENTINEL X200 DISINCR.NON ACIDO BOTTIGL.LT.1 | SENTI | NR | 106.8
057405 | SENTINEL X300 DECAPANTE UNIV. BOTT.LT.1 | SENTI | NR | 105.8
057406 | SENTINEL X300 DECAPANTE UNIV. TANICA LT.20 | SENTI | NR | 1198
057408 | SENTINEL X400 PULITORE FANGHI TANICA LT.20 | SENTI | NR | 1148
057409 | SENTINEL X500 ANTICONGEL.C/INIBITORE LT.20 | SENTI | NR | 856
057410 | SENTINEL SIGILLANTE LIQUIDO X PERDITE LT.1 | SENTI | NR | 83.77
147294 | SENTINEL X800 JETFLO PULITORE X LAVAGGI 1 LT | SENTI | NR | 116.4
155050 | SENTINEL SESI INIBITORE ELETTROLITICO 22 MM. | SENTI | NR | 279.5
166278 | SENTINEL SOLARFLUSH POMPA LAVAGGIO/CARICO | SENTI | NR | 2360
166279 | SENTINEL SOLARCHECK TEST KIT | SENTI | NR | 1063
166280 | SENTINEL R200 PULITORE X IMP.SOL.TANICA 10 LT | SENTI | NR | 120
168000 | SENTINEL X700 SANITIZZ. PER IMP.PANN.RADIANTI | SENTI | NR | 168.3
168883 | SENTINEL R100 FLUIDO TERMICO TANICA 10 LT | SENTI | NR | 207.1
168884 | SENTINEL R100 FLUIDO TERMICO TANICA 20 LT | SENTI | NR | 393.4
168886 | SENTINEL R200 PULITORE X IMP.SOL.TANICA 20 LT | SENTI | NR | 228.1
185106 | SENTINEL NEUTRALIZZATORE CONDENSA CONDENSAFE+ | SENTI | NR | 142.5
185107 | SENTINEL RICAMBIO PER CONDENSAFE+ | SENTI | NR | 18.17
208084 | SENTINEL KIT DI ANALISI JETFLUSH | SENTI | NR | 1092
213162 | SENTINEL CALSANIT BOTTIGLIA DA 1 LT | SENTI | NR | 21.58
266778 | CALSANIT DISINCROST.CALCARE X IMP.SANIT.20LT | SENTI | NR | 458.6
268744 | JETFLUSH RAPID POMPA LAVAGGIO IMPIANTI RISC. | SENTI | NR | 4480
280340 | JETFLUSH FILTER MAGNETICO | SENTI | NR | 1680
282687 | SENTINEL X400 PULITORE FANGHI BOTTIGLIA LT.1 | SENTI | NR | 112.6
283622 | X100 QUICK TEST KIT PER MISURARE CONCENTRAZ. | SENTI | NR | 20.81
291189 | ELIMINATOR VORTEX 300 FILTRO C/VALV. 3/4" | SENTI | NR | 281.3
293062 | SENTINEL X800 JETFLO PULIT.X LAV.TANICA 20 LT | SENTI | NR | 1262
253127 | 70-368 BOBINA 2 ROTOLI CELLULOSA PURACELL | SERVI | CF | 11
253129 | 40-458 CONF.210 SALVIETTE MANI BAGNO PURACELL | SERVI | CF | 3.96
097935 | RUOTE A CARREL.BIANCO X CEYLON/MALAYSIA DX | SIBOD | NR | 33.37
148003 | RUOTE A CARREL.BIANCO X CEYLON/MALAYSIA SX | SIBOD | NR | 33.37
219817 | CUSCINETTO + ECCENTRICO PER MYTHOS 4.3 BIANCO | SIBOD | NR | 13.91
219819 | RUOTE SNODATE X BOX SEMI-CIRCOL. SAMOA-HAWAY | SIBOD | NR | 13.91
115162 | SCARPA BATA BASSA GRIGIO NERO TG. 40 | SIKUR | NR | 185.2
115164 | SCARPA BATA BASSA GRIGIO NERO TG. 41 | SIKUR | NR | 185.2
115165 | SCARPA BATA BASSA GRIGIO NERO TG. 42 | SIKUR | NR | 185.2
115166 | SCARPA BATA BASSA GRIGIO NERO TG. 43 | SIKUR | NR | 185.2
115167 | SCARPA BATA BASSA GRIGIO NERO TG. 44 | SIKUR | NR | 185.2
115168 | SCARPA BATA BASSA GRIGIO NERO TG. 45 | SIKUR | NR | 185.2
116637 | SCARPA BATA BASSA GRIGIO NERO TG. 46 | SIKUR | NR | 185.2
122751 | ELMETTO V-GARD MSA BARDATURA FAS-TRAC GIALLO | SIKUR | NR | 20.64
122752 | OCCHIALE PELTOR LED LIGHT VISION | SIKUR | NR | 37.04
131281 | SANDALO BATA S1P COL. NERO/GRIGIO TAGLIA 40 | SIKUR | NR | 185.2
131282 | SANDALO BATA S1P COL. NERO/GRIGIO TAGLIA 41 | SIKUR | NR | 185.2
131283 | SANDALO BATA S1P COL. NERO/GRIGIO TAGLIA 42 | SIKUR | NR | 185.2
131284 | SANDALO BATA S1P COL. NERO/GRIGIO TAGLIA 43 | SIKUR | NR | 185.2
131285 | SANDALO BATA S1P COL. NERO/GRIGIO TAGLIA 44 | SIKUR | NR | 185.2
131286 | SANDALO BATA S1P COL. NERO/GRIGIO TAGLIA 45 | SIKUR | NR | 185.2
131287 | SANDALO BATA S1P COL. NERO/GRIGIO TAGLIA 46 | SIKUR | NR | 185.2
131288 | CALZA BATA "NEW YORK" COL. NERO TAGLIA 39/42 | SIKUR | NR | 13.07
131289 | CALZA BATA "NEW YORK" COL. NERO TAGLIA 43/46 | SIKUR | NR | 13.07
155062 | SCARPA BATA BASSA S1P NERO TG. 42 | SIKUR | NR | 227.1
197282 | SANDALO BATA S1P COL. NERO CHIUS.VELCRO TG 44 | SIKUR | NR | 185.2
265922 | CS158619 SCARPA RUN TEXTILE S1P-SRC | SIKUR | NR | 0
292238 | SCARPA BATA BASSA S1P NERO TG. 41 | SIKUR | NR | 0
001529 | 8096103-EX.8096100 PROLUNGA D.60/100 L.1000MM | SIME | NR | 128.7
028556 | 8089501 TERMINALE DI SCARICO D.80 | SIME | NR | 48.07
028557 | 8089500 TERMINALE DI ASPIRAZIONE D.80 | SIME | NR | 27.66
030049 | 8091300 TEGOLA CON SNODO | SIME | NR | 114.1
030050 | 8091500 KIT GHIERE PER TUBO D.80 | SIME | NR | 68.98
047131 | 8095801 CURVA COASS. SUPPLEM. 90° 60/100 | SIME | NR | 102.4
047132 | 8095900 CURVA SUPPLEMENTARE 45° D.60/100 | SIME | NR | 82.81
047140 | 8092700 KIT FASCETTE (CONF.N.5) | SIME | NR | 129.1
047141 | 8093300 TEE RECUPERO CONDENSA | SIME | NR | 122.3
047142 | 8092800 RECUPERO CONDENSA L.135 | SIME | NR | 54.49
047143 | 8091400 COLLETTORE CONVOGLIA CONDOTTI SEPARAT | SIME | NR | 44.29
064487 | 8086908 PROLUNGA VERT.D60/100 BCO | SIME | NR | 131.9
064986 | 8075418 NUOVO KIT CURVETTE +RUB X ISTANTANEE | SIME | NR | 97.63
064987 | 8091806 KIT RUBINETTI | SIME | NR | 194.3
085871 | 8093900 KIT COLLEGAMENTO UNIVERSALE X MURALI | SIME | NR | 221.1
092320 | 8084813 KIT CONDOTTO COAS.60/100+PRESE ANAL.F | SIME | NR | 125.9
101969 | 8089911 KIT COND.SEPAR.D.80 X MURELLE EV HE | SIME | NR | 87.42
104617 | 8077350 1 PROLUNGA D.80 L.500 POLIPR. X COND | SIME | NR | 119
104618 | 8077351 1 PROLUNGA D.80 L.1000 POLIPR. X COND | SIME | NR | 215.3
104619 | 8077451 1 CURVA D.80 45°MF IN POLIPR. X COND | SIME | NR | 102.2
104689 | 8077450 1 CURVA 90° D.80 MF POLIPROP. X COND | SIME | NR | 106.2
105323 | 8096150 PROL.D60/100 M.F.COAS.L=1000 IN POLIP | SIME | NR | 77.38
106516 | 8075424 NUOVO KIT CURVETTE +RUB GAS X ACCUMUL | SIME | NR | 74.91
106571 | 8096250 KIT CONDOTTO COAS.POLIP.60/100 L.790 | SIME | NR | 115.9
109395 | 8086950 PROLUNGA POLIP.VERT 60/100MF.DEWY ZIP | SIME | NR | 75.57
121995 | 8089912 KIT CONDOTTI SEPAR. D.80 X MURELLE HE | SIME | NR | 50.05
152169 | 8089913 KIT CONDOTTI SEPAR. D.60 X MURELLE HE | SIME | NR | 81.49
152170 | 8081217 PLACCA INST.MURELLE /55 | SIME | NR | 66.02
152171 | 8089914 KIT CONDOTTI SEPAR. D.60 X MURELLE HE | SIME | NR | 136.6
157726 | 8096151 PROLUNGA COASSIALE PP L.500 ø60/100MM | SIME | NR | 57.46
160279 | 8095850 CURVA COASS. SUPPL. 90° PP D.60/100 | SIME | NR | 79.02
160901 | 8094101 SONDA TEMPERATURA ESTERNA PER MURELLE | SIME | NR | 47.91
162374 | 8106880 BOLLITORE SANITARIO BS 2S-C 200 LT | SIME | NR | 3600
162375 | 8106881 BOLLITORE SANITARIO BS 2S-C 300 LT | SIME | NR | 4060
162376 | 8106882 BOLLITORE SANITARIO BS 2S-C 400 LT | SIME | NR | 4630
162377 | 8106883 BOLLITORE SANITARIO BS 2S-C 500 LT | SIME | NR | 5090
162378 | 8119400 BOLLITORE SANITARIO BS 2S 200 LT | SIME | NR | 1719
162379 | 8119401 BOLLITORE SANITARIO BS 2S 300 LT | SIME | NR | 2180
162381 | 8119403 BOLLITORE SANITARIO BS 2S 500 LT | SIME | NR | 3210
162382 | 8119404 BOLLITORE SANITARIO BS 2S 800 LT | SIME | NR | 4590
162383 | 8119405 BOLLITORE SANITARIO BS 2S 1000 LT | SIME | NR | 5430
162502 | 6317047 POZZETTO PORTASONDA 1/2" L.95 MM. | SIME | NR | 22.18
162503 | 8106070 VASO ESPANS. C/MEMBRANA NITR. 18 LT | SIME | NR | 97.24
162504 | 8106071 VASO ESPANS. C/MEMBRANA NITR. 25 LT | SIME | NR | 123.8
162505 | 8106072 VASO ESPANS. C/MEMBRANA NITR. 40 LT | SIME | NR | 206.3
162506 | 8106073 VASO ESPANS. C/MEMBRANA NITR. 60 LT | SIME | NR | 254.5
162507 | 8106074 VASO ESPANS. C/MEMBRANA NITR. 80 LT | SIME | NR | 348.2
162508 | 8106075 VASO ESPANS. C/MEMBRANA NITR. 100 LT | SIME | NR | 489
162509 | 8106096 MISCELATORE TERMOST. REGOLAB. 1/2" | SIME | NR | 294.8
162510 | 8106097 MISCELATORE TERMOST. REGOLAB. 3/4" | SIME | NR | 248.2
162511 | 8106098 MISCELATORE TERMOST. REGOLAB. 1" | SIME | NR | 271.5
162512 | 8106099 MISCELATORE TERMOST. REGOLAB. 1"1/4 | SIME | NR | 1768
162513 | 8106100 MISCELATORE TERMOST. REGOLAB. 1"1/2 | SIME | NR | 3370
162514 | 8106101 VALVOLA DEVIATR. MOTOR. 3 VIE 3/4" | SIME | NR | 287.4
162515 | 8106102 VALVOLA DEVIATR. MOTOR. 3 VIE 1" | SIME | NR | 316.8
162522 | 8106123 MODULO PROTEZ. CENTRALINA DA SOVRAT. | SIME | NR | 35.99
162527 | 8106094 TANICA ANTIGELO DA 10 KG | SIME | NR | 193.6
163201 | 8098810 KIT ASPIR/SCAR. 80/125 X CONDOT.COASS | SIME | NR | 459.5
163213 | 8092211 COMANDO A DISTANZA C/PULSANTE | SIME | NR | 744
168703 | 8092235 KIT INSOL PER GESTIONE IMP.SOLARE | SIME | NR | 333
168705 | 8092236 KIT ALLOGGIAMENTO SCHEDA AGGIUNTIVA | SIME | NR | 71.36
168706 | 8092234 KIT ZONAMIX PER GESTIONE ZONA MISCEL. | SIME | NR | 683
168753 | 8500002 SIMESOL COLLETTORE SOLARE VERTICALE | SIME | NR | 1150
168754 | 8500300 RACCORDERIA 1 COLLET. PRIMA BATTERIA | SIME | NR | 199.8
168755 | 8500301 RACCORDERIA 2 COLLET. PRIMA BATTERIA | SIME | NR | 275.8
168756 | 8500302 RACCORDERIA 3 COLLET. PRIMA BATTERIA | SIME | NR | 328
168757 | 8500303 RACCORDERIA 4 COLLET. PRIMA BATTERIA | SIME | NR | 390.9
168758 | 8500304 RACCORDERIA 1 COLLET. BATTERIA SUCC. | SIME | NR | 188.2
168759 | 8500305 RACCORDERIA 2 COLLET. BATTERIA SUCC. | SIME | NR | 256.8
168760 | 8500306 RACCORDERIA 3 COLLET. BATTERIA SUCC. | SIME | NR | 301.1
168761 | 8500307 RACCORDERIA 4 COLLET. BATTERIA SUCC. | SIME | NR | 369.7
168763 | 8500001 TELAIO SUPPORTO PER INSTALLAZIONI | SIME | NR | 404.5
168764 | 8500400 TELAIO INCASSO PER 1 COLLETT. SIMESOL | SIME | NR | 1618
168765 | 8500401 TELAIO INCASSO PER 2 COLLETT. SIMESOL | SIME | NR | 2460
168766 | 8500402 TELAIO INCASSO PER 3 COLLETT. SIMESOL | SIME | NR | 3290
168767 | 8500403 TELAIO INCASSO PER 4 COLLETT. SIMESOL | SIME | NR | 4110
180276 | 8093050 SDOPPIATORE ASPIRAZIONE/SCARICO D.80 | SIME | NR | 58.61
180277 | 8093060 SDOPPIATORE ASPIRAZIONE/SCARICO D.60 | SIME | NR | 140.9
180281 | 8097530 OPEN SOLAR TELAIO SEMI-INCASSO H.2200 | SIME | NR | 1564
180307 | 8109830 KIT VALVOLA BILANC. 3/4" X SIMECONN | SIME | NR | 161.2
185074 | 8105101 KIT SOLARE MURELLE METR. DGT | SIME | NR | 253.4
185075 | 7500800 COLLETTORE SIMESOL 182 VERT, 1,82 MQ | SIME | NR | 967
185326 | 8075428 KIT CURVETTE/RUBIN.GAS/ENTRATA SANIT. | SIME | NR | 102.1
185328 | 8091819 KIT RUBINETTI DI COLLEGAMENTO | SIME | NR | 183.7
185329 | 8101700 KIT DOSATORE DI POLIFOSFATI ANTICALC. | SIME | NR | 250.4
185330 | 8101710 KIT RICARICA DOSATORE POLIFOSF. 6 PZ | SIME | CF | 40.33
185333 | 8092241 COMANDO REMOTO CR 83 | SIME | NR | 273.6
185334 | 8092240 KIT ESPANSIONE OPEN THERM | SIME | NR | 183.2
185345 | 8091823 KIT RUBINETTI PER KOMBI SOLAR HE 30 | SIME | NR | 175.3
185346 | 8075430 KIT CURVETTE PER KOMBI SOLAR HE 30 | SIME | NR | 101.3
185347 | 8092229 OROLOGIO PROGR. DIGIT. SETTIMAN. 24V | SIME | NR | 165.5
185348 | 8092228 OROLOGIO PROGR. MECC. GIORNALIERO 24V | SIME | NR | 134.7
185349 | 8092227 COMANDO REMOTO CR 53 | SIME | NR | 363.2
185377 | 8500352 EASY SYSTEM 1-2 TETTO FALDA BOL.200LT | SIME | NR | 5480
185378 | 8500353 EASY SYSTEM 3-4 TETTO FALDA BOL.300LT | SIME | NR | 7370
185380 | 8500354 EASY SYSTEM 5-6 TETTO FALDA BOL.400LT | SIME | NR | 7910
185381 | 8500355 EASY SYSTEM 1-2 TETTO PIANO BOL.200LT | SIME | NR | 5280
185382 | 8500356 EASY SYSTEM 3-4 TETTO PIANO BOL.300LT | SIME | NR | 6960
187003 | 5800600 KIT COPERTURA RACCORDI SIMESOL | SIME | NR | 81
191256 | 8105300 KIT NEUTRALIZZATORE DI CONDENSA | SIME | NR | 1111
194407 | 8091820 KIT RUBINETTI DI COLLEGAMENTO VERS.T | SIME | NR | 200.4
195013 | 8096253 KIT CONDOTTO COAS.POLIP.80/125 L.944 | SIME | NR | 385.7
200960 | 8092237 SCHEDA ZONA MISC.+SONDA MAND. BRACC. | SIME | NR | 303.4
200961 | 8092243 KIT RS-485 PER GESTIONE CASCATA | SIME | NR | 126.4
200962 | 8093150 ADATTATORE L.144 PER D.80/125 | SIME | NR | 110.5
200963 | 8096171 PROLUNGA D.80/125 L.1000 | SIME | NR | 163.2
200964 | 8096170 PROLUNGA D.80/125 L.500 | SIME | NR | 102.6
200969 | 8095950 CURVA COASS. SUPPL. 45° PP D.60/100 | SIME | NR | 59.6
208347 | 6231331 SONDA BOLLITORE CON CAVO L.2000 | SIME | NR | 19.59
210517 | 8105310 KIT RICARICA GRANULATO | SIME | NR | 120.2
210518 | 8105311 KIT RICARICA CARBONI ATTIVI | SIME | NR | 104.2
213257 | 8101544 KIT.SICUREZZA ISPESL MURELLE 100-150 | SIME | NR | 2040
218792 | 8093051 KIT CONDOTTI SEPAR.D.80 X ATLANTIS HM | SIME | NR | 58.61
220449 | 6277122 SONDA A CONTATTO A VALLE DEL COMPENS. | SIME | NR | 71.28
220450 | 8089920 PROLUNGA D.60 L.1000 POLIPR. X COND | SIME | NR | 36.55
220451 | 8089923 RIDUZIONE MF POLIPR. D. 60/80 | SIME | NR | 32.43
220452 | 8091510 KIT GHIERE PER TUBO D.60 | SIME | NR | 23.38
220454 | 8089922 CURVA 45° M/F D.60 POLIPR. | SIME | NR | 35.56
220455 | 8089924 CURVA 90° M/F D.60 PP C/PRESA ANALISI | SIME | NR | 44.29
220456 | 8089540 TERMINALE DI ASPIRAZIONE D.60 | SIME | NR | 40.66
220457 | 8089541 TERMINALE DI SCARICO D.60 | SIME | NR | 43.79
220458 | 8091204 TERMINALE USCITA TETTO COND.SEP.L1381 | SIME | NR | 274.4
220465 | 8095820 CURVA ACCIAIO INOX D.80/125 90° | SIME | NR | 190.6
220466 | 8095920 CURVA ACCIAIO INOX D.80/125 45° | SIME | NR | 164.6
220470 | 8101548 KIT SICUREZZE ISPESL 50 R | SIME | NR | 1676
220471 | 8101582 KIT SICUREZZE ISPESL 110 R | SIME | NR | 1796
220472 | 6216312 KIT COMPENSATORE 50 R | SIME | NR | 659
220473 | 6216313 KIT COMPENSATORE 110 R | SIME | NR | 774
220475 | 8105301 KIT POMPA SOLLEVAMENTO CONDENSA | SIME | NR | 1190
220481 | 8091210 KIT COND.COASS.POLIP.D.60/100 C/PRESE | SIME | NR | 196.6
220482 | 8091401 KIT COND. COASS. POLIP. D.80/125 | SIME | NR | 132
220483 | 8095870 CURVA M/F 90° D.80/125 | SIME | NR | 126.9
220484 | 8095970 CURVA M/F 45° D.80/125 | SIME | NR | 122
220485 | 6296513 PROLUNGA D.80 L.250 POLIPR. X COND | SIME | NR | 82.97
235622 | 7502000 RESIST. ELETTR. X BOLLITORE SOLARE | SIME | NR | 606
237120 | 6231332 SONDA CONTATTO PER BOLLITORE L.6000 | SIME | NR | 23.87
237121 | 6231394 SONDA COLLETTORE SOLARE DOPPIO ELEM. | SIME | NR | 90.05
237139 | 8077309 PROLUNGA D.80 L.1000 CONFEZ. 6 PEZZI | SIME | CF | 295.2
237140 | 8077308 PROLUNGA D.80 L. 500 CONFEZ. 6 PEZZI | SIME | CF | 173.4
237141 | 8077410 CURVA 90° M/F D.80 CONFEZ. 6 PEZZI | SIME | CF | 295.5
237142 | 8077411 CURVA 45° M/F D.80 CONFEZ. 6 PEZZI | SIME | CF | 330.6
237149 | 8091827 KIT RUBINETTI COLLEG. X ATLANTIS HM | SIME | NR | 189.5
237156 | 8092310 KIT ALLACC. SUPERIORI X KOMBI SOLAR | SIME | NR | 728
237401 | 8091203 TERMINALE USCITA TETTO COND.SEP.L1063 | SIME | NR | 297.2
237402 | 8092820 RECUPERO CONDENSA VERT. D.80/125 INOX | SIME | NR | 194.1
253468 | 8075441 DIMA MONTAGGIO CON ATTACCHI DIN | SIME | NR | 62.23
253469 | 8075437 ELEM. DIMA INFER.50 PZ C/ATTACCHI DIN | SIME | CF | 496.5
253470 | 8081253 STAFFA SUPPORTO CALDAIA + VITI BRAVA | SIME | CF | 23.54
253471 | 8075443 KIT CURVETTE E RUBIN. ATT. DIN/SIME | SIME | NR | 131.9
253472 | 8075442 KIT RUBINETTI C/ATTACCHI DIN/SIME | SIME | NR | 154.3
253473 | 8094530 COPERTURA RACCORDERIA VERS. 25 BF | SIME | NR | 58.77
253475 | 8092264 SCHEDINO ESPANSIONE | SIME | NR | 52.85
253476 | 8113600 KIT ZONA MISCELATA + ZONA DIRETTA | SIME | NR | 840
253477 | 8113610 KIT 4 ZONE DIRETTE | SIME | NR | 463.8
253478 | 8092281 COMANDO SIME HOME PLUS | SIME | NR | 329.1
254810 | 8110710 MANTELLO PER INSTALLAZIONE ESTERNA | SIME | NR | 497
254811 | 8075444 KIT RUBINETTI PER VERS. ISTANTANEE | SIME | NR | 156.9
254812 | 8075445 KIT RUBINETTI PER VERSIONI T | SIME | NR | 196.1
254813 | 8092263 KIT CARICAMENTO AUTOMATICO | SIME | NR | 159.2
254814 | 8089823 KIT ANTIGELO -15°C | SIME | NR | 156.9
254815 | 8105103 KIT SOLARE PER VERSIONI DA INCASSO | SIME | NR | 236.2
255988 | 8100865 KIT ZONA ALTA TEMPERATURA | SIME | NR | 790
267193 | 8105302 KIT POMPA SOLLEVAMENTO CONDENSA | SIME | NR | 408.1
267209 | 8102744 MURELLE HE 25/55 ERP CALD.MUR.COND. | SIME | NR | 5460
267210 | 8102746 MURELLE HE 30/55 ERP CALD.MUR.COND. | SIME | NR | 5920
267211 | 8110264 OPEN SOLAR HE 25 ERP CALD.MUR.COND. | SIME | NR | 8730
267212 | 8110266 OPEN SOLAR HE 30 ERP CALD.MUR.COND. | SIME | NR | 9530
267216 | 8100798 KIT DUE ZONE ALTA TEMPERATURA | SIME | NR | 1495
267217 | 8100799 KIT ZONA ALTA E ZONA BASSA TEMPERAT. | SIME | NR | 2070
267234 | 8110312 KOMBI SOLAR HE 30 ERP CALD.BAS.COND. | SIME | NR | 12230
267236 | 8100740 KIT SECONDA ZONA ALTA TEMPERATURA | SIME | NR | 925
267237 | 8100741 KIT SECONDA ZONA BASSA TEMPERATURA | SIME | NR | 1334
267238 | 8111301 ATLANTIS HM 30 T ERP CALD.BASAM.MET. | SIME | NR | 5870
267239 | 8111311 ATLANTIS HM 30/50 ERP CALD.BASAM.MET. | SIME | NR | 7870
267240 | 8111321 ATLANTIS HM 30/110 ERP CALD.BASAM.MET | SIME | NR | 9420
267241 | 8111331 ATLANTIS HM 30/300 ERP CALD.BASAM.MET | SIME | NR | 14090
267243 | 8100786 KIT ZONA BASSA +ZONA ALTA TEMPERATURA | SIME | NR | 2210
267244 | 8100787 KIT 2 ZONE BASSA +1 ZONA ALTA TEMPER. | SIME | NR | 3440
267245 | 8100788 KIT 2 ZONE ALTA TEMPERATURA | SIME | NR | 1939
267246 | 8100783 KIT ZONA BASSA + ALTA TEMP.HM 30/300 | SIME | NR | 2170
267247 | 8100784 KIT 2 ZONE BASSA+1 ALTA TEM.HM 30/300 | SIME | NR | 3410
267248 | 8100785 KIT 2 ZONE ALTA TEMPERATURA HM 30/300 | SIME | NR | 1892
267249 | 8102627 KIT POMPA RICIRCOLO | SIME | NR | 806
267250 | 8102628 KIT POMPA RICIRCOLO HM 30/300 | SIME | NR | 790
267274 | 8100861 KIT SOLARE | SIME | NR | 1580
267275 | 8097535 ARMADIO DA INTERNO OPEN HYBRID MEM | SIME | NR | 2300
267276 | 8117500 OPEN HYBRID MEM ECO 25-6 | SIME | NR | 17990
267277 | 8118601 OPEN HYBRID MEM ECO 25-8 A | SIME | NR | 18430
267278 | 8117503 OPEN HYBRID MEM ECO 25-12 | SIME | NR | 20450
267279 | 8117504 OPEN HYBRID MEM ECO 30-6 | SIME | NR | 18360
267280 | 8117505 OPEN HYBRID MEM ECO 30-8 | SIME | NR | 18810
267281 | 8117507 OPEN HYBRID MEM ECO 30-12 | SIME | NR | 20830
267282 | 8117508 OPEN HYBRID MEM ECO 35-6 | SIME | NR | 18740
267283 | 8117509 OPEN HYBRID MEM ECO 35-8 | SIME | NR | 19190
267284 | 8117511 OPEN HYBRID MEM ECO 35-12 | SIME | NR | 21200
267285 | 8117512 OPEN HYBRID MEM ECO 25-6 S | SIME | NR | 19250
267286 | 8117513 OPEN HYBRID MEM ECO 25-8 S | SIME | NR | 19690
267287 | 8117515 OPEN HYBRID MEM ECO 25-12 S | SIME | NR | 21710
267288 | 8117516 OPEN HYBRID MEM ECO 30-6 S | SIME | NR | 19620
267289 | 8117517 OPEN HYBRID MEM ECO 30-8 S | SIME | NR | 20070
267290 | 8117519 OPEN HYBRID MEM ECO 30-12 S | SIME | NR | 22080
267291 | 8117520 OPEN HYBRID MEM ECO 35-6 S | SIME | NR | 20000
267292 | 8117521 OPEN HYBRID MEM ECO 35-8 S | SIME | NR | 20440
267293 | 8117523 OPEN HYBRID MEM ECO 35-12 S | SIME | NR | 22460
267294 | 8108541 SHP M ECO 006 POMPA CALORE ARIA-ACQUA | SIME | NR | 7170
267295 | 8108542 SHP M ECO 008 POMPA CALORE ARIA-ACQUA | SIME | NR | 7620
267296 | 8108544 SHP M ECO 012 POMPA CALORE ARIA-ACQUA | SIME | NR | 9630
267297 | 8113370 MURELLE HE 35 R ERP CALD.MUR.COND. | SIME | NR | 4500
267299 | 8113305 MURELLE HE 50 R ERP CALD.MUR.CONDENS. | SIME | NR | 5570
267300 | 8113350 MURELLE HE 110 R ERP CALD.MUR.COND. | SIME | NR | 11450
267304 | 8106920 GI 2CP TERMOSOLIS GR.SOLARE BICOLONNA | SIME | NR | 1879
267305 | 8106921 GI 2CG TERMOSOLIS GR.SOLARE BICOLONNA | SIME | NR | 1920
267306 | 8106922 GI 2CP GRUPPO SOLARE BICOLONNA | SIME | NR | 1405
267307 | 8106923 GI 2CG GRUPPO SOLARE BICOLONNA | SIME | NR | 1412
267308 | 8501121 TERMOSOLIS CENTRAL. CONTR.IMP.SOLARI | SIME | NR | 562
280025 | 8116100 MURELLE REVOLUT. 30 POMPA CAL.C/CALD. | SIME | NR | 11640
280934 | 8077360 PROLUNGA D.160/200 L.1000 MM | SIME | NR | 375.4
280935 | 8077361 PROLUNGA D.160/200 L.500 MM | SIME | NR | 276.6
280936 | 8089930 CURVA 90° D.160/200 | SIME | NR | 393
280937 | 8089931 CURVA 45° D.160/200 | SIME | NR | 370.9
280938 | 8089550 TERMINALE ASPIRAZIONE/SCARICO | SIME | NR | 229.7
283632 | 8115300 CALD. ESTELLE HE 3 ERP GASOLIO BASAM. | SIME | NR | 4750
283633 | 8115301 CALD. ESTELLE HE 4 ERP GASOLIO BASAM. | SIME | NR | 5600
283634 | 8115302 CALD. ESTELLE HE 5 ERP GASOLIO BASAM. | SIME | NR | 5920
283635 | 8115303 CALD. ESTELLE HE 6 ERP GASOLIO BASAM. | SIME | NR | 6190
283636 | 8115304 CALD. ESTELLE HE 7 ERP GASOLIO BASAM. | SIME | NR | 6430
283637 | 8115350 CALD. ESTELLE HE B4 ERP INOX GASOLIO | SIME | NR | 9750
283638 | 8104360 CALDAIA ESTELLE 4 ERP GASOLIO BASAM. | SIME | NR | 2520
283639 | 8104361 CALDAIA ESTELLE 5 ERP GASOLIO BASAM. | SIME | NR | 2850
283640 | 8104362 CALDAIA ESTELLE 6 ERP GASOLIO BASAM. | SIME | NR | 3140
283641 | 8104363 CALDAIA ESTELLE 7 ERP GASOLIO BASAM. | SIME | NR | 3400
283642 | 8104411 CALDAIA ESTELLE B4 INOX ERP GASOLIO | SIME | NR | 6600
283643 | 8104511 CALDAIA ESTELLE B5 INOX ERP GASOLIO | SIME | NR | 6920
283645 | 8091833 KIT RUBINETTI COLLEGAMENTO MUR.ACCUM. | SIME | NR | 180.8
288344 | 8108543 SHP M ECO 010 POMPA CALORE ARIA-ACQUA | SIME | NR | 9300
288345 | 8117502 OPEN HYBRID MEM ECO 25-10 | SIME | NR | 20110
288346 | 8117506 OPEN HYBRID MEM ECO 30-10 | SIME | NR | 20490
288347 | 8117510 OPEN HYBRID MEM ECO 35-10 | SIME | NR | 20870
288348 | 8117514 OPEN HYBRID MEM ECO 25-10 S | SIME | NR | 21370
288349 | 8117518 OPEN HYBRID MEM ECO 30-10 S | SIME | NR | 21750
288350 | 8117522 OPEN HYBRID MEM ECO 35-10 S | SIME | NR | 22120
290166 | 8096121 PROLUNGA ACCIAIO INOX D.80/125 L.1000 | SIME | NR | 217.3
290188 | 8111460 MISTRAL HE 32/50 ERP CALD.BASAM.GAS | SIME | NR | 8400
292869 | 8115020 VERA HE 25 CALD. MURALE COND.ISTANT. | SIME | NR | 2110
292870 | 8115022 VERA HE 30 CALD. MURALE COND.ISTANT. | SIME | NR | 2490
295243 | 8115701 ALU HE 80 CALD.BASAM.GAS COND.ALLUM. | SIME | NR | 13890
295244 | 8115710 ALU HE 116 CALD.BASAM.GAS COND.ALLUM. | SIME | NR | 15920
295245 | 8115720 ALU HE 160 CALD.BASAM.GAS COND.ALLUM. | SIME | NR | 19840
295246 | 8115730 ALU HE 200 CALD.BASAM.GAS COND.ALLUM. | SIME | NR | 23970
295247 | 8115740 ALU HE 240 CALD.BASAM.GAS COND.ALLUM. | SIME | NR | 25990
295248 | 8115751 ALU HE 280 CALD.BASAM.GAS COND.ALLUM. | SIME | NR | 27370
295249 | 8115761 ALU PLUS HE 360 CALD.BAS.GAS COND.ALL | SIME | NR | 42840
295250 | 8115771 ALU PLUS HE 720 CALD.BAS.GAS COND.ALL | SIME | NR | 64940
295252 | 8115781 ALU PLUS HE 1100 CALD.BAS.GAS COND. | SIME | NR | 85220
299586 | 8110450 VERA PC 25 CALD.MURALE COND.ISTANT. | SIME | NR | 1913
299587 | 8110452 VERA PC 30 CALD.MURALE COND.ISTANT. | SIME | NR | 2250
299588 | 8081221 DIMA DI MONTAGGIO | SIME | NR | 39.84
299589 | 8105104 KIT SOLARE DEVIATRICE/MISCELATORE | SIME | NR | 348.7
300562 | 8111450 MISTRAL HE 32 ERP CALD.BASAM.GAS | SIME | NR | 6000
300563 | 8111470 MISTRAL HE 32/110 ERP CALD.BASAM.GAS | SIME | NR | 9320
300716 | 8103033 SOLO 25 EV CALD.GASOL.SOLO RISC. | SIME | NR | 6240
300717 | 8103133 SOLO 35 EV CALD.GASOL.SOLO RISC. | SIME | NR | 6810
300718 | 8117700 DUETTO 25 EV CALD.GASOLIO ISTANT. | SIME | NR | 7350
300719 | 8117800 DUETTO 35 EV CALD.GASOLIO ISTANT. | SIME | NR | 7780
300722 | 8103537 AQUA 25 INOX EV GR.TERM.GAS.COMB. | SIME | NR | 10680
302751 | 8110438 UNIQA REVOLUTION CALD.MUR.COMB.TRAD. | SIME | NR | 4210
304136 | 8110470 VERA 25 OF ERP CALD.MUR.IST.CAM.APER. | SIME | NR | 1754
305327 | 8114480 EDEA HYBRID ECO EV 25/55-6 SIST.IBR. | SIME | NR | 14400
305329 | 8114482 EDEA HYBRID ECO EV 25/55-10 SIST.IBR. | SIME | NR | 16530
305334 | 8110480 EDEA HYBRID 25/55 EV SOLO UN.INTERNA | SIME | NR | 7220
305683 | 8112630 MINI 12 BF ERP SCALDAB.ISTANT. MET. | SIME | NR | 912
308926 | 8112632 MINI 16 BF ERP SCALDAB.ISTANT. MET. | SIME | NR | 1125
309287 | 8115102 MURELLE HT 30 CALD. MUR. COND. MET. | SIME | NR | 4660
310128 | 8115101 MURELLE HT 25 CALD. MUR. COND. MET. | SIME | NR | 4320
310129 | 8115106 MURELLE HT 25 CALD. MUR. COND. GPL | SIME | NR | 4320
310130 | 8115107 MURELLE HT 30 CALD. MUR. COND. GPL | SIME | NR | 4660
310131 | 8115103 MURELLE HT 35 CALD. MUR. COND. MET. | SIME | NR | 5060
310132 | 8115108 MURELLE HT 35 CALD. MUR. COND. GPL | SIME | NR | 5060
310133 | 8115111 MURELLE HT 25 T CALD. MUR. COND. MET. | SIME | NR | 4240
310134 | 8115116 MURELLE HT 25 T CALD. MUR. COND. GPL | SIME | NR | 4270
310135 | 8115113 MURELLE HT 35 T CALD. MUR. COND. MET. | SIME | NR | 4980
310136 | 8115118 MURELLE HT 35 T CALD. MUR. COND. GPL | SIME | NR | 4980
311910 | 8113509 CRONOTERMOSTATO SETTIM. CALDO-FREDDO | SIME | NR | 223.6
311911 | 8097572 PORTA UNIVERS. PER INST.ARMADI INCAS. | SIME | NR | 508
312104 | 8115120 MURELLE HT READY 25 CALD.MUR.COND.MET | SIME | NR | 3870
312105 | 8115121 MURELLE HT READY 25 CALD.MUR.COND.GPL | SIME | NR | 3870
312106 | 8115122 MURELLE HT READY 30 CALD.MUR.COND.MET | SIME | NR | 4290
312107 | 8115124 MURELLE HT READY 35 CALD.MUR.COND.MET | SIME | NR | 4690
312108 | 8115130 MURELLE HT READY 25 T CALD.MUR.COND. | SIME | NR | 3860
312109 | 8115134 MURELLE HT READY 35 T CALD.MUR.COND. | SIME | NR | 4590
316332 | 8116700 EDEA HM 25 CALD. COND. MURALE METANO | SIME | NR | 2890
316337 | 8116701 EDEA HM 25 CALD. COND. MURALE GPL | SIME | NR | 2890
316338 | 8116702 EDEA HM 30 CALD. COND. MURALE METANO | SIME | NR | 3170
316339 | 8116703 EDEA HM 30 CALD. COND. MURALE GPL | SIME | NR | 3170
316340 | 8116704 EDEA HM 35 CALD. COND. MURALE METANO | SIME | NR | 3610
316341 | 8116705 EDEA HM 35 CALD. COND. MURALE GPL | SIME | NR | 3610
316342 | 8116706 EDEA HM 40 CALD. COND. MURALE METANO | SIME | NR | 4170
316356 | 8116707 EDEA HM 40 CALD. COND. MURALE GPL | SIME | NR | 4170
316357 | 8116710 EDEA HM 25 T CALD. COND. MURALE MET. | SIME | NR | 2930
316358 | 8116711 EDEA HM 25 T CALD. COND. MURALE GPL | SIME | NR | 2930
316359 | 8116712 EDEA HM 35 T CALD. COND. MURALE MET. | SIME | NR | 3210
316360 | 8116713 EDEA HM 35 T CALD. COND. MURALE GPL | SIME | NR | 3210
319300 | 8089560 KIT CLAPET X SCAR.CANNA FUM.COLL.C10 | SIME | NR | 163.2
320148 | OPEN SHP MEM PLUS PRO 6 SIST.ELETTR.PDC | SIME | NR | 14200
320150 | OPEN SHP MEM PLUS PRO 10 SIST.ELETTR.PDC | SIME | NR | 16330
320151 | OPEN SHP MEM PLUS PRO 12 SIST.ELETTR.PDC | SIME | NR | 16670
320152 | OPEN SHP MEM PRO 6 SIST. ELETTR. PDC | SIME | NR | 13110
320153 | OPEN SHP MEM PRO 8 SIST. ELETTR. PDC | SIME | NR | 13550
320154 | OPEN SHP MEM PRO 10 SIST. ELETTR. PDC | SIME | NR | 15240
320160 | OPEN SHP MEM PRO 12 SIST. ELETTR. PDC | SIME | NR | 15570
320758 | 8105340 KIT NEUTRALIZZATORE CONDENSA | SIME | NR | 643
322269 | 8118900 SIME SMART SONDA AMBIENTE WI-FI | SIME | NR | 230.7
322641 | 8103548 AQUA HE 25 INOX EV GR.TERM.GASOL.COMB | SIME | NR | 13200
322642 | 8103643 AQUA HE 35 INOX EV GR.TERM.GASOL.COMB | SIME | NR | 14030
322643 | 8103637 AQUA 35 INOX EV GR.TERM.GAS.COMB. | SIME | NR | 10930
322644 | 8098816 KIT TRASFORMAZIONE BF PER ASPIR.ARIA | SIME | NR | 123.5
325796 | 8118901 SIME SMART PLUS COMANDO REMOTO | SIME | NR | 401.5
327336 | 8114505 HYBRID WALL MODULO MURALE A SCOMPARSA | SIME | NR | 1279
327337 | 8091845 KIT RUBINETTI PER HYBRID WALL E CALD. | SIME | NR | 225.1
327755 | 8501546 KIT FALDA PER 1 COLL.SIMESOL 230-272 | SIME | NR | 341.5
327756 | 8501547 KIT FALDA PER 2 COLL.SIMESOL 230-272 | SIME | NR | 471.7
327757 | 8501548 KIT FALDA PER 3 COLL.SIMESOL 230-272 | SIME | NR | 763
327764 | 8091846 KIT RUBINETTI X HYBRID WALL (VERS.T) | SIME | NR | 235.3
327765 | 8114500 KIT HYBRID | SIME | NR | 1839
329112 | 8096120 PROLUNGA ACCIAIO INOX D.80/125 L.500 | SIME | NR | 148.2
329468 | 8112633 MINI 16 BF ERP SCALDAB.ISTANT. GPL | SIME | NR | 1517
331078 | 8116740 EDEA HM 25/55 CALD.COND.MURALE METANO | SIME | NR | 4990
331214 | 8116742 EDEA HM 35/55 CALD.COND.MURALE METANO | SIME | NR | 5550
332629 | 8119200 SHP M PRO 006 POMPA CALORE ARIA-ACQUA | SIME | NR | 7070
332630 | 8119202 SHP M PRO 008 POMPA CALORE ARIA-ACQUA | SIME | NR | 7630
332631 | 8119204 SHP M PRO 010 POMPA CALORE ARIA-ACQUA | SIME | NR | 8850
332632 | 8119206 SHP M PRO 012 POMPA CALORE ARIA-ACQUA | SIME | NR | 9830
332633 | 8119208 SHP M PRO 014 POMPA CALORE ARIA-ACQUA | SIME | NR | 10530
332634 | 8119210 SHP M PRO 016 POMPA CALORE ARIA-ACQUA | SIME | NR | 11030
332635 | 8119220 SHP M PRO 012T POMPA CAL. ARIA-ACQUA | SIME | NR | 10250
332636 | 8119222 SHP M PRO 014T POMPA CAL. ARIA-ACQUA | SIME | NR | 11030
332637 | 8119224 SHP M PRO 016T POMPA CAL. ARIA-ACQUA | SIME | NR | 11530
333005 | 8092278 KIT INTERFACCIA MODBUS | SIME | NR | 228
333006 | 8108580 SHP M POWER 040 POMPA DI CALORE | SIME | NR | 40180
338381 | 8108581 SHP M POWER 050 POMPA DI CALORE | SIME | NR | 47190
338382 | 8108582 SHP M POWER 060 POMPA DI CALORE | SIME | NR | 52490
338383 | 8108583 SHP M POWER 070 POMPA DI CALORE | SIME | NR | 57940
338384 | 8108570 SHP M PLUS 021 POMPA DI CALORE | SIME | NR | 28840
338385 | 8108571 SHP M PLUS 026 POMPA DI CALORE | SIME | NR | 30030
338386 | 8108572 SHP M PLUS 028 POMPA DI CALORE | SIME | NR | 31370
338387 | 8108573 SHP M PLUS 032 POMPA DI CALORE | SIME | NR | 33150
338388 | 8502210 MEM POWER SYSTEM | SIME | NR | 2300
338389 | 8502220 MEM POWER SYSTEM QE | SIME | NR | 4050
338511 | 8116741 EDEA HM 25/55 CALD.COND.MURALE GPL | SIME | NR | 4990
338512 | 8116743 EDEA HM 35/55 CALD.COND.MURALE GPL | SIME | NR | 5550
340154 | EDEA HYBRID ECO EV 25/55-8 A SISTEMA IBRIDO | SIME | NR | 14850
341327 | 8118817 OPEN SHP MEM PLUS 8 A SIST.ELETTR.PDC | SIME | NR | 14650
346897 | OPEN SHP MEM PLUS PRO 8 SIST.ELETTR.PDC | SIME | NR | 14650
347175 | KIT CONDOTTI SEPAR.D.80 C/PRESA X CALD.UNIQA | SIME | NR | 72.96
014138 | 149B2286 202 2"1/2 VALV.RITEGNO GHISA MANICOT | SOCLA | NR | 328.5
014139 | 149B2287 202 3" VALV.RITEGNO GHISA MANICOT | SOCLA | NR | 508
014140 | 149B2288 202 4" VALV.RITEGNO GHISA MANICOT | SOCLA | NR | 817
014141 | 149B2282 402 DN.50 VALV.RITEGNO GHISA FLANGIA | SOCLA | NR | 306.5
014142 | 149B2283 402 DN.65 VALV.RITEGNO GHISA FLANGIA | SOCLA | NR | 306.5
014143 | 149B2284 402 DN.80 VALV.RITEGNO GHISA FLANGIA | SOCLA | NR | 459.8
014144 | 149B2285 402 DN100 VALV.RITEGNO GHISA FLANGIA | SOCLA | NR | 640
014145 | 149B2226 402 DN125 VALV.RITEGNO GHISA FLANGIA | SOCLA | NR | 1100
014146 | 149B2227 402 DN150 VALV.RITEGNO GHISA FLANGIA | SOCLA | NR | 1380
014147 | 149B2229 402 DN200 VALV.RITEGNO GHISA FLANGIA | SOCLA | NR | 2200
014148 | 149B2230 402 DN250 VALV.RITEGNO GHISA FLANGIA | SOCLA | NR | 3260
014149 | 149B3159 297 3/8 VALV.RITEGNO OTT.X GASOLIO | SOCLA | NR | 63.25
014150 | 149B3160 297 1/2 VALV.RITEGNO OTT.X GASOLIO | SOCLA | NR | 69.45
014151 | 149B3161 297 3/4 VALV.RITEGNO OTT.X GASOLIO | SOCLA | NR | 83
014152 | 149B3819 193/114 3/8 VALV.FONDO OTT.GASOLIO | SOCLA | NR | 44.15
014153 | 149B3820 193/114 1/2 VALV.FONDO OTT.GASOLIO | SOCLA | NR | 44.15
014154 | 149B2371V 193/114 3/4 VALV.FONDO OTT.GASOLIO | SOCLA | NR | 32.99
014155 | 149B2372V 193/114 1" VALV.FONDO OTT.GASOLI | SOCLA | NR | 44.5
014156 | 149B2373V 193/114 1"1/4 VALV.FONDO OTT.GASOLI | SOCLA | NR | 66.8
014157 | 149B3824 193/114 1"1/2 VALV.FONDO OTT.GASOLI | SOCLA | NR | 152.4
014158 | 149B3825 193/114 2" VALV.FONDO OTT.GASOLI | SOCLA | NR | 246.6
014159 | 149B3619 193/D 3/8 VAL.FOND.DELRIN PLAS.GASOL | SOCLA | NR | 17.25
014160 | 149B3620 193/D 1/2 VAL.FOND.DELRIN PLAS.GASOL | SOCLA | NR | 12.97
014161 | 149B3621 193/D 3/4 VAL.FOND.DELRIN PLAS.GASOL | SOCLA | NR | 19.69
014162 | 149B3622 193/D 1" VAL.FOND.DELRIN PLAS.GASOL | SOCLA | NR | 32.77
014163 | 149B3623 193/D 11/4 VAL.FOND.DELRIN PLA.GASOL | SOCLA | NR | 42.36
014164 | 149B3624 193/D 11/2 VAL.FOND.DELRIN PLA.GASOL | SOCLA | NR | 60.29
014165 | 149B3625 193/D 2" VAL.FOND.DELRIN PLAS.GASOL | SOCLA | NR | 89.54
014166 | 149B2759 102/P 2"1/2 VAL.FONDO GHIS.FILTR.PP | SOCLA | NR | 283.5
014167 | 149B2760 102/P 3" VAL.FONDO GHIS.FILTR.PP | SOCLA | NR | 380.5
014168 | 149B2761 102/P 4" VAL.FONDO GHIS.FILTR.PP | SOCLA | NR | 646
014169 | INSUFLAIR 65 ALIMENT.ARIA AUTOCLAVE 300L | SOCLA | NR | 106.8
014170 | INSUFLAIR 300 ALIMENT.ARIA AUTOCLAVE 750L | SOCLA | NR | 227
014171 | INSUFLAIR 600 ALIMENT.ARIA AUTOCLAVE 1000L | SOCLA | NR | 295.7
014172 | INSUFLAIR S 2 ALIMENT.ARIA AUTOCLAVE 2000L | SOCLA | NR | 419.9
031017 | 149B1129 290P 3/8 VALVOLA RITEGNO POLIPROP. | SOCLA | NR | 47.94
031018 | 149B14066 290P 1/2 VALVOLA RITEGNO POLIPROP. | SOCLA | NR | 51.2
031019 | 149B1502 290P 3/4 VALVOLA RITEGNO POLIPROP. | SOCLA | NR | 54.29
031619 | SYLAX GHISA FGL 50 VAL.FARF.NAS.FOR.PN16EPDM | SOCLA | NR | 117.5
031620 | SYLAX GHISA FGL 65 VAL.FARF.NAS.FOR.PN16EPDM | SOCLA | NR | 126.3
031621 | SYLAX GHISA FGL 80 VAL.FARF.NAS.FOR.PN16EPDM | SOCLA | NR | 142.9
031622 | SYLAX GHISA FGL 100 VAL.FARF.NAS.FOR.PN16EPDM | SOCLA | NR | 166.3
031623 | SYLAX GHISA FGL 125 VAL.FARF.NAS.FOR.PN16EPDM | SOCLA | NR | 202.1
031624 | SYLAX GHISA FGL 150 VAL.FARF.NAS.FOR.PN16EPDM | SOCLA | NR | 229.2
031625 | SYLAX GHISA FGL 200 VAL.FARF.NAS.FOR.PN16EPDM | SOCLA | NR | 410.1
031631 | 149B2413 802 11/4 VALV.RITEGNO A DISCO OTTONE | SOCLA | NR | 182.2
031632 | 149B2414 802 11/2 VALV.RITEGNO A DISCO OTTONE | SOCLA | NR | 184.9
031633 | 149B2415 802 2" VALV.RITEGNO A DISCO OTTONE | SOCLA | NR | 189.7
031634 | 149B2416 802 DN65 VALV.RITEGNO A DISCO GHISA | SOCLA | NR | 233.4
031635 | 149B2417 802 DN80 VALV.RITEGNO A DISCO GHISA | SOCLA | NR | 310.2
031636 | 149B2418 802 DN100 VALV.RITEGNO A DISCO GHISA | SOCLA | NR | 439.8
031637 | 149B2439 802 DN125 VALV.RITEGNO A DISCO GHISA | SOCLA | NR | 630
031638 | 149B2440 802 DN150 VALV.RITEGNO A DISCO GHISA | SOCLA | NR | 861
031639 | 149B2441 802 DN200 VALV.RITEGNO A DISCO GHISA | SOCLA | NR | 1449
033302 | PULSAIR 3 1"1/4 VALVOLA RINNOVO ARIA OTTONE | SOCLA | NR | 146.8
033303 | PULSAIR 3 1" VALVOLA RINNOVO ARIA OTTONE | SOCLA | NR | 128
033304 | PULSAIR 3 1"1/2 VALVOLA RINNOVO ARIA OTTONE | SOCLA | NR | 187.2
033305 | PULSAIR 3 2" VALVOLA RINNOVO ARIA OTTONE | SOCLA | NR | 255.1
035272 | 149F013552 PULSAIR 3A 1/2 VALVOLA SPURGO | SOCLA | NR | 57.25
035281 | 30 1" VAL.FONDO GHISA VERTICALE | SOCLA | NR | 244.3
035282 | 30 1"1/4 VAL.FONDO GHISA VERTICALE | SOCLA | NR | 262.7
035283 | 149B2324 30 1"1/2 VAL.FONDO GHISA VERTICALE | SOCLA | NR | 306.9
035284 | 149B2325 30 2" VAL.FONDO GHISA VERTICALE | SOCLA | NR | 396.4
035285 | 30 2"1/2 VAL.FONDO GHISA VERTICALE | SOCLA | NR | 527
035286 | 30 3" VAL.FONDO GHISA VERTICALE | SOCLA | NR | 1240
035287 | PULSAIR 4 1"1/4 REGOL.D'ARIA C/PRESA MANOM. | SOCLA | NR | 75.18
043768 | 508 1" VALV.RITEGNO GHISA FGS | SOCLA | NR | 116.1
043769 | 508 1"1/4 VALV.RITEGNO GHISA FGS | SOCLA | NR | 119.7
043770 | 508 1"1/2 VALV.RITEGNO GHISA FGS | SOCLA | NR | 139.3
043771 | 508 2" VALV.RITEGNO GHISA FGS | SOCLA | NR | 182.2
043772 | 508 2"1/2 VALV.RITEGNO GHISA FGS | SOCLA | NR | 289.4
061637 | SYLAX INOX FGL 25 VAL.FARF.NAS.FOR.PN16EPDM | SOCLA | NR | 117.5
061638 | SYLAX INOX FGL 32/40VAL.FARF.NAS.FOR.PN16EPDM | SOCLA | NR | 117.5
061639 | SYLAX INOX FGL 50 VAL.FARF.NAS.FOR.PN16EPDM | SOCLA | NR | 151.3
061640 | SYLAX INOX FGL 65 VAL.FARF.NAS.FOR.PN16EPDM | SOCLA | NR | 152.5
061641 | SYLAX INOX FGL 80 VAL.FARF.NAS.FOR.PN16EPDM | SOCLA | NR | 175
061642 | SYLAX INOX FGL 100 VAL.FARF.NAS.FOR.PN16EPDM | SOCLA | NR | 213.8
061643 | SYLAX INOX FGL 125 VAL.FARF.NAS.FOR.PN16EPDM | SOCLA | NR | 287.5
061644 | SYLAX INOX FGL 150 VAL.FARF.NAS.FOR.PN16EPDM | SOCLA | NR | 378
061645 | SYLAX INOX FGL 200 VAL.FARF.NAS.FOR.PN16EPDM | SOCLA | NR | 682
085655 | 149B5376 DOSATORE DI INGRESSO ARIA | SOCLA | NR | 75.63
085861 | 50 1" VALV.RITEGNO GHISA T°C 80° LIQ.VISC | SOCLA | NR | 183.3
085862 | 50 1"1/4 VALV.RITEGNO GHISA T°C 80° LIQ.VISC | SOCLA | NR | 196.3
085863 | 50 1"1/2 VALV.RITEGNO GHISA T°C 80° LIQ.VISC | SOCLA | NR | 228.3
085865 | 149B2100 207 1/2 VALV.RITEGNO GHISA ARIACOM | SOCLA | NR | 131.4
085866 | 149B2101 207 3/4 VALV.RITEGNO GHISA ARIACOM | SOCLA | NR | 131.4
085867 | 149B2102 207 1" VALV.RITEGNO GHISA ARIACOM | SOCLA | NR | 151.9
085868 | 149B2103 207 1"1/4 VALV.RITEGNO GHISA ARIACOM | SOCLA | NR | 181.8
085869 | 149B2104 207 1"1/2 VALV.RITEGNO GHISA ARIACOM | SOCLA | NR | 228.1
085870 | 149B2105 207 2" VALV.RITEGNO GHISA ARIACOM | SOCLA | NR | 328.9
085872 | 149B2106 207 2"1/2 VALV.RITEGNO GHISA ARIACOM | SOCLA | NR | 623
086394 | 149B3322 290D 1" VALVOLA RITEGNO POLIPROP. | SOCLA | NR | 35.09
122512 | APORIA GAS GHISA GGG40 DN 50 VALV. FARFALLA | SOCLA | NR | 191.3
122513 | APORIA GAS GHISA GGG40 DN100 VALV. FARFALLA | SOCLA | NR | 310
122523 | APORIA GAS GHISA GGG40 DN 80 VALV.FARF.FILET. | SOCLA | NR | 241.7
122590 | APORIA GAS GHISA GGG40 DN 65 VALV.FARF.FILET. | SOCLA | NR | 207.5
122605 | APORIA GAS GHISA GGG40 DN125 VALV.FARF.FILET. | SOCLA | NR | 390.5
122606 | APORIA GAS GHISA GGG40 DN150 VALV.FARF.FILET. | SOCLA | NR | 425.8
122607 | APORIA GAS GHISA GGG40 DN200 VALV.FARF.FILET. | SOCLA | NR | 662
152217 | 149B5221 VALV.RITEGNO PVC 208P 1" DN 26/34 | SOCLA | NR | 160.2
152218 | 149B5222 VALV.RITEGNO PVC 208P 1"1/4 DN 33/42 | SOCLA | NR | 145.2
152219 | 149B5224 VALV.RITEGNO PVC 208P 2" DN 50/60 | SOCLA | NR | 280.1
152220 | 149B5225 VALV.RITEGNO PVC 208P 2"1/2 DN 66/76 | SOCLA | NR | 349.7
152224 | 149B3448 VALV.RITEGNO PVC 208P 1"1/2 DN 40/49 | SOCLA | NR | 223.8
152225 | 149B3456 VALV.RITEGNO PVC 208P 3" DN 80/90 | SOCLA | NR | 566
169606 | 149F026519 INSUFLAIR TUBICINO 65/300 | SOCLA | NR | 5
002031 | 50439 CASSETTA ZINCATA H50 L30 P25 | TECGA | NR | 85.94
002035 | 50447 CASSETTA ZINCATA H70 L40 P25 | TECGA | NR | 121.1
002039 | 51180 CASSETTA ZINC.2SPORT. H500 L600 P250 | TECGA | NR | 308.6
002040 | 51181 CASSETTA ZINC.2SPORT. H500 L800 P250 | TECGA | NR | 327.6
002042 | 51439 PANNELLO POSTERIORE ZINCATO H500 L300 | TECGA | NR | 29.14
002043 | 51440 PANNELLO POSTERIORE ZINCATO H500 L400 | TECGA | NR | 29.14
002046 | 51444 PANNELLO POSTERIORE ZINCATO H700 L400 | TECGA | NR | 34.91
002047 | 51442 PANNELLO POSTERIORE ZINCATO H700 L500 | TECGA | NR | 42.54
002048 | 51443 PANNELLO POSTERIORE ZINCATO H800 L500 | TECGA | NR | 60.23
002051 | 51166 SPORTELLO ZINCATO H500 L300 | TECGA | NR | 46.98
002052 | 51167 SPORTELLO ZINCATO H500 L400 | TECGA | NR | 64.36
002055 | 51175 SPORTELLO ZINCATO H.600 L.500 | TECGA | NR | 79.71
002057 | 51168 SPORTELLO ZINCATO H.700 L.500 | TECGA | NR | 79.71
002059 | 51191 CASSETTA GAS ACC.INOX H500 L300 P240 | TECGA | NR | 264.9
002060 | 51192 CASSETTA GAS ACC.INOX H500 L400 P240 | TECGA | NR | 331.8
002061 | 51193 CASSETTA GAS ACC.INOX H600 L500 P240 | TECGA | NR | 398
002062 | 51196 CASSETTA GAS INOX 304 H700 L400 P240 | TECGA | NR | 385.2
002063 | 51194 CASSETTA GAS ACCIAIO 304 H700 L500 P240 | TECGA | NR | 474.5
002065 | 51201 PANNELLO POSTERIORE ACCIAIO 304 50X30 | TECGA | NR | 69.27
002066 | 51202 PANNELLO POSTERIORE INOX H500 L400 | TECGA | NR | 90.69
002069 | 51185 PANNELLO POSTERIORE ACCIAIO 304 40X70 | TECGA | NR | 107.2
002070 | 51204 PANNELLO POSTERIORE ACCIAIO 304 70X50 | TECGA | NR | 107.2
004114 | 20040 1/2 GIUNTO DIELETTR. X GAS PN10 M/F | TECGA | NR | 37.13
004115 | 20000 3/4 GIUNTO DIELETTR. X GAS PN10 M/F | TECGA | NR | 38.84
004116 | 20010 1" GIUNTO DIELETTR. X GAS PN10 M/F | TECGA | NR | 45.7
004117 | 20015 1"1/4 GIUNTO DIELETTR. X GAS PN10 M/F | TECGA | NR | 58.83
004118 | 20020 1"1/2 GIUNTO DIELETTR. X GAS PN10 M/F | TECGA | NR | 67.97
004119 | 20025 2" GIUNTO DIELETTR. X GAS PN10 M/F | TECGA | NR | 97.1
004120 | 20030 2"1/2 GIUNTO DIELETTR. X GAS PN10 M/F | TECGA | NR | 210.2
004121 | 20035 3" GIUNTO DIELETTR. X GAS PN10 M/F | TECGA | NR | 297.6
004122 | 20051 3/4 DN20 GIUNTO DIELETTR.PN25 SALDARE | TECGA | NR | 141.4
004123 | 20052 1" DN25 GIUNTO DIELETTR.PN25 SALDARE | TECGA | NR | 175.6
004124 | 20053 11/4 DN32 GIUNTO DIELETTR.PN25 SALDARE | TECGA | NR | 205.6
004125 | 20054 11/2 DN40 GIUNTO DIELETTR.PN25 SALDARE | TECGA | NR | 227.1
004126 | 20055 2" DN50 GIUNTO DIELETTR.PN25 SALDARE | TECGA | NR | 252.8
004127 | 20056 21/2 DN65 GIUNTO DIELETTR.PN25 SALDARE | TECGA | NR | 329.9
004128 | 20057 3" DN80 GIUNTO DIELETTR.PN25 SALDARE | TECGA | NR | 424.1
004129 | 20058 4" DN100 GIUNTO DIELETTR.PN25 SALDARE | TECGA | NR | 625
004130 | 20059 5" DN125 GIUNTO DIELETTR.PN25 SALDARE | TECGA | NR | 891
004131 | 20060 6" DN150 GIUNTO DIELETTR.PN25 SALDARE | TECGA | NR | 1152
004132 | 20061 8" DN200 GIUNTO DIELETTR.PN25 SALDARE | TECGA | NR | 1765
011142 | 70065 ALIMENTATORE D'ARIA 1/2" LT.500 | TECGA | NR | 85.04
011143 | 70066 ALIMENTATORE D'ARIA 3/4" LT.2000 | TECGA | NR | 143.4
011144 | 70067 ALIMENTATORE D'ARIA 3/4" LT.4000 | TECGA | NR | 190.1
011155 | R02521 (FSG2)PRESS.X AUTOCL.SQUARE 1,4-5,5BAR | TECGA | NR | 47.6
011156 | R02521B PRESSOSTATO SQUARE 7 BAR FYG22 | TECGA | NR | 69.34
013829 | R03517 UGELLO DANFOSS 0.40 GPH X BRUCIATORE | TECGA | NR | 34.17
013830 | R03518 UGELLO DANFOSS 0.50 GPH X BRUCIATORE | TECGA | NR | 31.07
013831 | R03519 UGELLO DANFOSS 0.60>2.4 GPH BRUCIAT. | TECGA | NR | 31.07
013832 | 3020 RUB.ORIZZONTALE X BOMBOLA 3/8 F USC.SX | TECGA | NR | 53.34
013833 | 3021 RUB.ORIZZONTALE X BOMBOLA 1/2 F USC.SX | TECGA | NR | 58.9
013835 | 3300 RUB.SQUADRA X BOMBOLA M/M 3/4 GPL | TECGA | NR | 16.6
013836 | 3307 RUB.SQUADRA X CENTRALINA 1/2M GPL | TECGA | NR | 37.48
013839 | R03600 VALV.GAS HONEYWELL V-4400 C-1211 2PULS | TECGA | NR | 699
013854 | R03698 FIAMMA PILOTA UNIVERSALE 3 VIE | TECGA | NR | 29.14
013857 | R02821 TERMOCOPPIA CM.60 UNIFICATA | TECGA | NR | 18.7
013858 | R02822 TERMOCOPPIA CM.90 UNIFICATA | TECGA | NR | 19.87
014045 | 5730 PORTAGOMMA MM.10 4VIE A CROCE | TECGA | NR | 7.25
014046 | 5700 PORTAGOMMA MM.10 3VIE A "Y" | TECGA | NR | 4.6
014047 | 5720 PORTAGOMMA MM.10 3VIE A "T" | TECGA | NR | 5.92
014048 | 5952 NIPLES DX-SX OTTONE 1/2 X 1/2 | TECGA | NR | 5.22
014049 | 5950 NIPLES DX-SX OTTONE 1/2X1/4 | TECGA | NR | 4.91
014050 | 6400 FLESS.PER CENTRALINA CM.50 FF SX | TECGA | NR | 12.15
014051 | 6402 FLESS.PER CENTRALINA CM.70 FF SX | TECGA | NR | 13.95
014052 | 6404 FLESS.PER CENTRALINA CM.100 FF SX | TECGA | NR | 16.05
014053 | 6600 CENTRALINA 2FLESS+2RUB+TUBO COLLEGAMENTO | TECGA | NR | 168.1
014054 | 6601 CENTRALINA 3FLESS+3RUB+TUBO COLLEGAMENTO | TECGA | NR | 217.5
014055 | 6602 CENTRALINA 4FLESS+4RUB+TUBO COLLEGAMENTO | TECGA | NR | 277.9
014058 | 50411 RACCORDO X CONTATORE 1"1/4X3/4 | TECGA | NR | 16.36
014076 | 40160 3/4 REGOLATORE PRESS.METANO MAX 1BAR | TECGA | NR | 141.4
014077 | 40161 1" REGOLATORE PRESS.METANO MAX 1BAR | TECGA | NR | 141.4
014078 | 40162 1"1/4 REGOLATORE PRESS.METANO MAX 1BAR | TECGA | NR | 301.1
014079 | 40163 1"1/2 REGOLATORE PRESS.METANO MAX 1BAR | TECGA | NR | 301.1
014080 | 40164 2" REGOLATORE PRESS.METANO MAX 1BAR | TECGA | NR | 429.1
014081 | 40165 DN.65 REGOLATORE PRESS.METANO MAX 1BAR | TECGA | NR | 1374
014082 | 40166 DN.80 REGOLATORE PRESS.METANO MAX 1BAR | TECGA | NR | 1386
014083 | 40167 DN.100 REGOLATORE PRESS.METANO MAX 1BAR | TECGA | NR | 2410
014084 | 4461 1/2 FILTRO PER GAS 2BAR | TECGA | NR | 58.98
014085 | 4462 3/4 FILTRO PER GAS 2BAR | TECGA | NR | 58.98
014086 | 4463 1" FILTRO PER GAS 2BAR | TECGA | NR | 58.98
014087 | 4464 1"1/4 FILTRO PER GAS 2BAR | TECGA | NR | 96.46
014088 | 4465 1"1/2 FILTRO PER GAS 2BAR | TECGA | NR | 96.46
014089 | 4466 2" FILTRO PER GAS 2BAR | TECGA | NR | 113.9
014090 | 4467 DN.65 FILTRO PER GAS 2BAR | TECGA | NR | 462.3
014091 | 4468 DN.80 FILTRO PER GAS 2BAR | TECGA | NR | 496.6
014092 | 4469 DN.100 FILTRO PER GAS 2BAR | TECGA | NR | 816
014093 | 40032 3/4 FILTRO+STABIL. X GAS PRES.MAX 500MB | TECGA | NR | 94.43
014094 | 40033 1" FILTRO+STABILIZ.X GAS PRES.MAX 500MB | TECGA | NR | 94.43
014100 | 600 ART.1903 4 KG/H REGOLATORE PRESS. X GPL | TECGA | NR | 50.26
014101 | 800 ART.2205 7 KG/H REGOLATORE PRESS. X GPL | TECGA | NR | 70.44
014102 | E 2210 12 KG/H REGOLATORE PRESS. X GPL | TECGA | NR | 87.11
014103 | 1000 2302 20 KG/H REGOLATORE PRESS. X GPL | TECGA | NR | 276.6
014184 | 503493 PM133H 1"1/4 ELETTROVAL.VAPORE NC PARK | TECGA | NR | 546
014185 | 503496 PM133H 1"1/2 ELETTROVAL.VAPORE NC PARK | TECGA | NR | 775
014186 | 503497 PM133H 2" ELETTROVAL.VAPORE NC PARK | TECGA | NR | 717
014187 | 503460 BOBINA X ELET. PM133 220V C/CONN. ZB09 | TECGA | NR | 74.49
014188 | R01310 3/8 FILTRO X GASOLIO PLASTICA | TECGA | NR | 14.41
014189 | R01318 1/2 FILTRO X GASOLIO PLASTICA | TECGA | NR | 41.76
014198 | R05520 3/4 VALV. STRAPPO X MET./GASOLIO/GPL | TECGA | NR | 123.9
014199 | R05521 1" VALV. STRAPPO X MET./GASOLIO/GPL | TECGA | NR | 123.9
014200 | R05522 1"1/4 VALV. STRAPPO X MET./GASOLIO/GPL | TECGA | NR | 195.4
014201 | R05523 1"1/2 VALV. STRAPPO X MET./GASOLIO/GPL | TECGA | NR | 195.4
023707 | 51700 ROSONE LACCATO BIANCO D.80 | TECGA | NR | 9.35
023708 | 51711 ROSONE LACCATO BIANCO D.90 | TECGA | NR | 10.6
023709 | 51701 ROSONE LACCATO BIANCO D.100 | TECGA | NR | 11.77
023710 | 51702 ROSONE LACCATO BIANCO D.110 | TECGA | NR | 12.93
023711 | 51703 ROSONE LACCATO BIANCO D.120 | TECGA | NR | 14.02
023712 | 51704 ROSONE LACCATO BIANCO D.130 | TECGA | NR | 15.19
023713 | 51705 ROSONE LACCATO BIANCO D.140 | TECGA | NR | 16.44
023714 | 51706 ROSONE LACCATO BIANCO D.150 | TECGA | NR | 17.53
023715 | 51707 ROSONE LACCATO BIANCO D.160 | TECGA | NR | 32.57
023716 | 51709 ROSONE LACCATO BIANCO D.180 | TECGA | NR | 36.62
023717 | 51710 ROSONE LACCATO BIANCO D.200 | TECGA | NR | 40.67
023920 | 15209 GIUNTO ELASTICO GOMMA 3/4" C/BOCCHET. | TECGA | NR | 29.17
023921 | 15210 GIUNTO ELASTICO GOMMA 1" C/BOCCHET. | TECGA | NR | 43.72
023922 | 15211 GIUNTO ELASTICO GOMMA 1"1/4 C/BOCCHET. | TECGA | NR | 50.14
023923 | 15212 GIUNTO ELASTICO GOMMA 1"1/2 C/BOCCHET. | TECGA | NR | 59.89
023924 | 15213 GIUNTO ELASTICO GOMMA 2" C/BOCCHET. | TECGA | NR | 79.22
023925 | 15230 GIUNTO ELASTICO GOMMA 2"1/2 C/BOCCHET. | TECGA | NR | 122.7
023926 | 15231 GIUNTO ELASTICO GOMMA 3" C/BOCCHET. | TECGA | NR | 164.4
023928 | 15225 GIUNTO GOMMA FLANGIATO PN10/16 DN 32 | TECGA | NR | 50.59
023929 | 15226 GIUNTO GOMMA FLANGIATO PN10/16 DN 40 | TECGA | NR | 62.4
023930 | 15214 GIUNTO GOMMA FLANGIATO PN10/16 DN 50 | TECGA | NR | 73.48
023931 | 15215 GIUNTO GOMMA FLANGIATO PN10/16 DN 65 | TECGA | NR | 91.02
023932 | 15216 GIUNTO GOMMA FLANGIATO PN10/16 DN 80 | TECGA | NR | 115.9
023933 | 15217 GIUNTO GOMMA FLANGIATO PN10/16 DN 100 | TECGA | NR | 166.3
023934 | 15218 GIUNTO GOMMA FLANGIATO PN10/16 DN 125 | TECGA | NR | 192.4
023935 | 15219 GIUNTO GOMMA FLANGIATO PN10/16 DN 150 | TECGA | NR | 266.7
023937 | 15220 GIUNTO GOMMA FLANGIATO PN10/16 DN 200 | TECGA | NR | 378.8
023938 | 15236 GIUNTO GOMMA FLANGIATO PN10/16 DN 250 | TECGA | NR | 608
023939 | 15238 GIUNTO GOMMA FLANGIATO PN10/16 DN 300 | TECGA | NR | 688
023941 | 15240 GIUNTO GOMMA FLANGIATO PN10/16 DN 400 | TECGA | NR | 1156
024462 | 50332 3/4 VALVOLA GAS NORMAL.APERTA R.M. | TECGA | NR | 177.3
024463 | 50333 1" VALVOLA GAS NORMAL.APERTA R.M. | TECGA | NR | 177.3
024464 | 50334 1"1/4 VALVOLA GAS NORMAL.APERTA R.M. | TECGA | NR | 231
024465 | 50335 1"1/2 VALVOLA GAS NORMAL.APERTA R.M. | TECGA | NR | 231
024466 | 50336 2" VALVOLA GAS NORMAL.APERTA R.M. | TECGA | NR | 271.6
024467 | 50337 DN65 VALVOLA GAS NORMAL.APERTA R.M. | TECGA | NR | 733
024468 | 50338 DN80 VALVOLA GAS NORMAL.APERTA R.M. | TECGA | NR | 745
024469 | 50338A DN100 VALVOLA GAS NORMAL.APERTA R.M. | TECGA | NR | 1286
024470 | 50338B DN125 VALVOLA GAS NORMAL.APERTA R.M. | TECGA | NR | 2660
024471 | 50338C DN150 VALVOLA GAS NORMAL.APERTA R.M. | TECGA | NR | 2660
025575 | 51172 SPORTELLO GAS ACCIAIO 304 H500 L300 P50 | TECGA | NR | 138.1
025576 | 51173 SPORTELLO GAS ACCIAIO 304 H500 L400 P50 | TECGA | NR | 169.9
025583 | 51174 SPORTELLO GAS ACCIAIO 304 H600 L500 P50 | TECGA | NR | 238.7
025584 | 51176 SPORTELLO GAS ACCIAIO 304 H700 L500 P50 | TECGA | NR | 251.2
026793 | E6710 KIT MINICENTRAL. KG.4 C/REG.+FLESS.2P. | TECGA | NR | 125.5
027582 | R02501 PRESSOSTATO RIARMO MANUALE PMR 5 | TECGA | NR | 61.09
027583 | R02521A PRESSOSTATO SQUARE 5,6>10,5 BAR FYG32 | TECGA | NR | 64.26
027939 | 50451 CASS.INOX 29X25X14,5 RUB.3/4-1" | TECGA | NR | 186.9
027940 | 50452 CASS.INOX 39X35X18 RUB.1"1/4>2"1/2 | TECGA | NR | 314.5
027941 | 50453 CASS.INOX 48X42X22 RUB.3"-4" | TECGA | NR | 314.5
029119 | 4462/6 3/4 FILTRO X GAS 6BAR | TECGA | NR | 64.9
029120 | 4463/6 1" FILTRO X GAS 6BAR | TECGA | NR | 64.9
029121 | 4464/6 1"1/4 FILTRO X GAS 6BAR | TECGA | NR | 117.8
029122 | 4465/6 1"1/2 FILTRO X GAS 6BAR | TECGA | NR | 117.8
029123 | 4466/6 2" FILTRO X GAS 6BAR | TECGA | NR | 125.9
029124 | 503487 VE-153 BV-3/8 ELETTROVALV.GASOL.PARKER | TECGA | NR | 154.6
029125 | 503488 VE-153 GV-1/2 ELETTROVALV.GASOL.PARKER | TECGA | NR | 154.6
029713 | 52002 GUAINA CORRUGATA GIALLA GAS D.25 ROT.25 | TECGA | MT | 2.45
029714 | 52003 GUAINA CORRUGATA GIALLA GAS D.30 ROT.25 | TECGA | MT | 3.74
029715 | 52004 GUAINA CORRUGATA GIALLA GAS D.35 ROT.25 | TECGA | MT | 4.2
029716 | 52005 GUAINA CORRUGATA GIALLA GAS D.40 ROT.25 | TECGA | MT | 4.89
029717 | 52006 GUAINA CORRUGATA GIALLA GAS D.50 ROT.25 | TECGA | MT | 8.03
030208 | 52001 GUAINA CORRUGATA GIALLA GAS D.20 ROT.25 | TECGA | MT | 1.99
030942 | 51186 CASSETTA GAS ACCIAIO 304 H600 L450 P250 | TECGA | NR | 385.2
030945 | 51203 PANNELLO POSTERIORE INOX H600 L500 | TECGA | NR | 107.2
030959 | 51441 PANNELLO POSTERIORE ZINCATO H600 L500 | TECGA | NR | 34.91
034109 | 503461 BOBINA X ELET. PM133 24V C/CONN. ZB09 | TECGA | NR | 74.49
034111 | 40031 1/2 FILTRO+STABIL.X GAS PRES. MAX 500MB | TECGA | NR | 91.71
034113 | R05524 2" VALV. STRAPPO X MET./GASOLIO/GPL | TECGA | NR | 199
035320 | 52007 GUAINA CORRUGATA GIALLA GAS D.60 ROT.25 | TECGA | MT | 9.66
036316 | 50331 1/2 OTT. ELETTROV. R.M. X CALDAIA N.A. | TECGA | NR | 106.3
036317 | 50331A 3/4 OTT. ELETTROV. R.M. X CALDAIA N.A. | TECGA | NR | 93.26
036318 | 50331B 1" OTT. ELETTROV. R.M. X CALDAIA N.A. | TECGA | NR | 153.7
036319 | 50370 1/2 OTTONE ELETTR.GAS R.M. NORM.CHIUSA | TECGA | NR | 177.3
036320 | 50370A 3/4 OTTONE ELETTR.GAS R.M. NORM.CHIUSA | TECGA | NR | 177.3
036321 | 50370B 1" OTTONE ELETTR.GAS R.M. NORM.CHIUSA | TECGA | NR | 212.4
036322 | 4400 1/4" FILTRO GPL PN16 MF | TECGA | NR | 72.85
036324 | 4401 1/2" FILTRO GPL PN16 MF | TECGA | NR | 146.5
036325 | 4402 3/4" FILTRO GPL PN16 FF | TECGA | NR | 36.51
045661 | 20036 4" GIUNTO DIELETTR. X GAS PN10 M/F | TECGA | NR | 517
057411 | 4461/6 1/2 FILTRO X GAS 6BAR | TECGA | NR | 64.9
057413 | 6907 MM.400 MANOMETRO AD "U" | TECGA | NR | 98.56
057414 | 6908 MM.600 MANOMETRO AD "U" | TECGA | NR | 118.7
057415 | 6910 MM.1000 MANOMETRO AD "U" | TECGA | NR | 158.8
057418 | R00468 RACCORDO ANALISI FUMI X SDOPP.OTTONE | TECGA | NR | 7.79
057419 | R05535 3/8 VALVOLA DI FONDO X GASOLIO | TECGA | NR | 14.96
057420 | R05536 1/2 VALVOLA DI FONDO X GASOLIO | TECGA | NR | 17.69
057421 | 50415 1"1/4 GUARNIZIONE X CONTATORE IN GOMMA | TECGA | NR | 2.34
057422 | 50475 85X50X30 COPRICALDAIA PREVER.COIBENT. | TECGA | NR | 375.4
057423 | 50470 100X55X44 COPRICALDAIA PREVER.COIBENT. | TECGA | NR | 399.5
057424 | 50471 100X65X44 COPRICALDAIA PREVER.COIBENT. | TECGA | NR | 464.5
057425 | 50472 108X60X44 COPRICALDAIA PREVER.COIBENT. | TECGA | NR | 467.3
057426 | 50473 122X65X44 COPRICALDAIA PREVER.COIBENT. | TECGA | NR | 496.3
057427 | 50474 112X70X51 COPRICALDAIA PREVER.COIBENT. | TECGA | NR | 579
057428 | R05517 1/2 VALV. STRAPPO X MET./GASOLIO/GPL | TECGA | NR | 85.55
057429 | 4350 B VALVOLA DI SFIORO X GAS VS 01 1/4 | TECGA | NR | 94.43
057430 | 4350 D VALVOLA DI SFIORO X GAS VS 03 3/4 | TECGA | NR | 183
057431 | 4350 VALVOLA DI SFIORO X GAS VS 04 1" | TECGA | NR | 183
057432 | 4350 C VALVOLA DI SFIORO X GAS VS 07 2" | TECGA | NR | 488.3
059553 | 503452 PM133 2"1/2 ELETTROVAL.ACQUA NC PARKER | TECGA | NR | 2970
059554 | 503453 PM133 3" ELETTROVAL.ACQUA NC PARKER | TECGA | NR | 2640
059875 | 5900 DADO E CODOLO 1/4 MASCHIO X REGOLATORE | TECGA | NR | 5.61
059921 | 50450 CASS.INOX 25X20X14,5 RUB.1/2-3/4 | TECGA | NR | 157.8
059922 | 50454 CASS.INOX 55X50X32 RUB.DN50>100 | TECGA | NR | 428.4
059923 | 50461 PORT.ISP.INOX 25X20X14,5 RUB.1/2-3/4 | TECGA | NR | 82.67
059924 | 50462 PORT.ISP.INOX 29X25X14,5 RUB.3/4-1" | TECGA | NR | 96.61
059925 | 50463 PORT.ISP.INOX 39X35X18 RUB.1"1/4>21/2 | TECGA | NR | 110
059926 | 50464 PORT.ISP.INOX 48X42X22 RUB.3"-4" | TECGA | NR | 123.9
059927 | 50465 PORT.ISP.INOX 50X50X32 RUB.DN50>100 | TECGA | NR | 144
059928 | 50456 VETRO 25X20X14,5 RUB.1/2-3/4 | TECGA | NR | 20.49
059929 | 50457 VETRO 29X25X14,5 RUB.3/4-1" | TECGA | NR | 24.54
059930 | 50458 VETRO 39X35X18 RUB.1"1/4>2"1/2 | TECGA | NR | 36.85
059931 | 50459 VETRO 48X42X22 RUB.3"-4" | TECGA | NR | 48.77
059932 | 50460 VETRO 50X50X32 RUB.DN50>100 | TECGA | NR | 62.02
059934 | R03085 TERMOSTATO CABLATO X VENTIL. | TECGA | NR | 15.43
062420 | 50373 1"1/4 ALLUM.ELETTR.GAS R.M. NORM.CHIUSA | TECGA | NR | 283.4
062421 | 50374 1"1/2 ALLUM.ELETTR.GAS R.M. NORM.CHIUSA | TECGA | NR | 283.4
062422 | 50375 2" ALLUM. ELETTR.GAS R.M. NORM.CHIUSA | TECGA | NR | 344.7
062423 | 50385 1/2 EV15 ELETTROV.GAS AUT.NC.360MBAR | TECGA | NR | 206.9
062424 | 50386 3/4 EV20 ELETTROV.GAS AUT.NC.360MBAR | TECGA | NR | 206.9
062425 | 50387 1" EV25 ELETTROV.GAS AUT.NC.360MBAR | TECGA | NR | 210.1
062426 | 50388 1"1/4 EV32 ELETTROV.GAS AUT.NC.1BAR | TECGA | NR | 634
062427 | 50389 1"1/2 EV40 ELETTROV.GAS AUT.NC.1BAR | TECGA | NR | 634
062428 | 50390 2" EV50 ELETTROV.GAS AUT.NC.1BAR | TECGA | NR | 634
063161 | 1100 2402 40KG/H REGOLATORE PRESS. X GPL | TECGA | NR | 542
063164 | 503486 VE-153 BV-1/4 ELETTROVALV.GASOL.PARKER | TECGA | NR | 72.16
063584 | 4458 1/2 FILTRO MURALE COMPACT X METANO | TECGA | NR | 23.84
065728 | 6920 1/4 RUBINETTO PORTAMANOM.A PULSANTE PN10 | TECGA | NR | 23.92
065729 | 6921 3/8 RUBINETTO PORTAMANOM.A PULSANTE PN10 | TECGA | NR | 27.89
065730 | 6922 1/2 RUBINETTO PORTAMANOM.A PULSANTE PN10 | TECGA | NR | 30
067337 | 5600 DADO E PORTAGOMMA 1/2 SX | TECGA | NR | 5.61
067338 | 50411A RACCORDO X CONTATORE 1"1/4X1" | TECGA | NR | 16.83
067884 | 11340 RACCORDO DIRITTO 1/4 X 3/8 IN OTTONE | TECGA | NR | 5.41
067885 | 11341 RACCORDO DIRITTO 3/8 X 1/2 IN OTTONE | TECGA | NR | 6.7
067886 | 11350 BOCCHETTONE X RACCORDO 1/4 F 6.35 | TECGA | NR | 2.36
067887 | 11351 BOCCHETTONE X RACCORDO 3/8 F 9.52 | TECGA | NR | 3.26
067888 | 11352 BOCCHETTONE X RACCORDO 1/2 F 12.7 | TECGA | NR | 5.41
067889 | 11353 BOCCHETTONE X RACCORDO 5/8 F 15.88 | TECGA | NR | 7.49
067890 | 11354 BOCCHETTONE X RACCORDO 3/4 F 19.05 | TECGA | NR | 12.51
068192 | 51081 RIDUZIONE M/F D.60/80 C/GUARNIZIONE | TECGA | NR | 44.85
068611 | R01476 FLESSIB. GASOLIO RACC. CM80 1/4F-1/4M | TECGA | NR | 15.89
068612 | R01446 FLESSIB. GASOLIO RACC. CM80 3/8F-3/8M | TECGA | NR | 14.88
068613 | 70171 INTERR. A GALLEGG.+CONTRAPP. CAVO L.5MT | TECGA | NR | 48.93
068616 | 50392 ELETTROV. AUTOMAT. EV/NC CLASSE A DN80 | TECGA | NR | 2430
068856 | 50436 EQZ160 DN80 MC/H250 CONTATORE GAS TURB. | TECGA | NR | 6170
068886 | 6900 MANOMETRO X GAS ATT.RADIALE D.40 0-4 BAR | TECGA | NR | 15.94
068887 | 6901 MANOMETRO X GAS ATT.RADIALE D.50 0-4 BAR | TECGA | NR | 15.94
068888 | 6902 MANOMETRO X GAS ATT.RADIALE D.50 0-16BAR | TECGA | NR | 15.94
069120 | 20000/F GIUNTO DIELETTR.X GAS F/F PN10 3/4" | TECGA | NR | 56.55
069121 | 20010/F GIUNTO DIELETTR.X GAS F/F PN10 1" | TECGA | NR | 67.97
069122 | 20015/F GIUNTO DIELETTR.X GAS F/F PN10 1"1/4 | TECGA | NR | 80.25
069123 | 20020/F GIUNTO DIELETTR.X GAS F/F PN10 1"1/2 | TECGA | NR | 94.89
069124 | 20025/F GIUNTO DIELETTR.X GAS F/F PN10 2" | TECGA | NR | 103.5
069171 | 11345 RACCORDO DIRITTO 1/2 X 5/8 IN OTTONE | TECGA | NR | 9.85
069289 | 50440 CASS. GAS ZINCATA H50 L40 P24 | TECGA | NR | 100
069783 | 50441 CASS. GAS ZINCATA H60 L50 P24 | TECGA | NR | 134.2
069836 | 50442 CASS. GAS ZINCATA H70 L50 P24 | TECGA | NR | 138.1
069844 | 40041 B FGR/2MB REGOLATORE+FILTRO 1BAR 3/4" | TECGA | NR | 442.5
069845 | 40042 B FGR/2MB REGOLATORE+FILTRO 1BAR 1" | TECGA | NR | 442.5
069846 | 40043 B FRG/2MB REGOLATORE+FILTRO 1BAR 1 1/4" | TECGA | NR | 651
069847 | 40044 B FGR/2MB REGOLATORE+FILTRO 1BAR 1 1/2" | TECGA | NR | 651
069848 | 40045 B FGR/2MB REGOLATORE+FILTRO 1BAR 2" | TECGA | NR | 707
070254 | 4460 3/4 FILTRO MURALE COMPACT X METANO | TECGA | NR | 23.84
070318 | 5951 NIPLES DX-SX OTTONE 1/2 X 3/8 | TECGA | NR | 4.91
070744 | R05500 PESCANTE GASOLIO 2 TUBI ART.16 | TECGA | NR | 65.84
070745 | R05501 PESCANTE GASOLIO 3 TUBI | TECGA | NR | 68.57
071338 | 11330 RACCORDO DIRITTO 1/4"X 1/4" IN OTTONE | TECGA | NR | 2.57
071339 | 11331 RACCORDO DIRITTO 3/8"X 3/8" IN OTTONE | TECGA | NR | 4.93
071801 | 554021 RILEVATORE FUGHE GAS CD98 GPL 230 VAC | TECGA | NR | 242.2
071802 | 554023 RILEVATORE FUGHE GAS CD98 MET.230 VAC | TECGA | NR | 189.7
071804 | 554028 RILEVATORE FUGHE GAS CD98 MET 12 VCC | TECGA | NR | 247.5
072581 | 50331A/6 3/4 OTT.ELETTROV.R.M. X N.A.MAX6 BAR | TECGA | NR | 135.7
072583 | R00467 RACCORDO ANALISI FUMI SILICONE X SDOPP | TECGA | NR | 7.4
072596 | 11372 CONF.10 GUARNIZ. IN RAME X BOCH.1/2" | TECGA | CF | 11.04
072597 | 11373 CONF.10 GUARNIZ. IN RAME X BOCH.5/8" | TECGA | CF | 15.28
072598 | 11374 CONF.10 GUARNIZ. IN RAME X RACC 3/4" | TECGA | CF | 25.14
072684 | 50371 3/4" ALLUM.ELETTR.GAS R.M. NORM.CHIUSA | TECGA | NR | 185.8
072685 | 50372 1" ALLUM.ELETTR.GAS R.M. NORM.CHIUSA | TECGA | NR | 185.8
072686 | 50376 DN.65 ALL. ELETTROV. R.M. NORM.CHIUSA | TECGA | NR | 1065
072687 | 50377 DN.80 ALL. ELETTROV. R.M. NORM.CHIUSA | TECGA | NR | 1074
072688 | 50378 DN.100 ALL. ELETTROV. R.M. NORM.CHIUSA | TECGA | NR | 1615
072689 | 50379 DN.125 ALL. ELETTROV. R.M. NORM.CHIUSA | TECGA | NR | 3220
072690 | 50380 DN.150 ALL. ELETTROV. R.M. NORM.CHIUSA | TECGA | NR | 3220
072691 | 50381 DN.200 ALL. ELETTROV. R.M. NORM.CHIUSA | TECGA | NR | 8680
072692 | 50421 1"1/4-1/2 MENSOLA C/RUB. X CONTAT. GAS | TECGA | NR | 50.1
072693 | 50422 1"1/4-3/4 MENSOLA C/RUB. X CONTAT. GAS | TECGA | NR | 63.03
072694 | 50422A 1"1/4-1" MENSOLA C/RUB. X CONTAT. GAS | TECGA | NR | 85.4
072695 | 50427 2"-1"1/2 MENSOLA C/RUB. X CONTAT. GAS | TECGA | NR | 530
072696 | 16145 FLESSIB.EST.X CONTAT.GAS 1"1/4FG X 3/4M | TECGA | NR | 51.74
072697 | 16150 FLESSIB.EST.X CONTAT.GAS 1"1/4FG X 3/4F | TECGA | NR | 51.74
072698 | 16146 FLESSIB.EST.X CONTAT.GAS 1"1/4FG X 1M | TECGA | NR | 53.92
072699 | 16149 FLESSIB.EST.X CONTAT.GAS 1"1/4FG X 1F | TECGA | NR | 53.92
072700 | 16147 FLESSIB.EST.X CONTAT.GAS 1" FG X 3/4M | TECGA | NR | 51.74
072701 | 16148 FLESSIB.EST.X CONTAT.GAS 1" FG X 3/4F | TECGA | NR | 45.5
072798 | 50439P CASSETTA ZINCATA H40 L30 P25 | TECGA | NR | 80.88
072814 | R02070 LEVA ANTINCENDIO CON CAVO E MORSETTI | TECGA | NR | 47.68
072815 | R05518 VALVOLA LIMITATRICE CARICO SERB. 2" | TECGA | NR | 173
072816 | R05519 VALVOLA LIMITATRICE CARICO SERB. 3" | TECGA | NR | 264.8
074193 | LPR/5 PRESSOST.MIN.RIARMO MAN.0,5-1,7 X RISC. | TECGA | NR | 71.99
085950 | 11332 RACCORDO DIRITTO IN OTTONE 1/2"X1/2" | TECGA | NR | 6.1
085951 | 11333 RACCORDO DIRITTO IN OTTONE 5/8"X5/8" | TECGA | NR | 13.11
085955 | R02067 PIASTRA CONTROLLO FUMI A 2 FORI | TECGA | NR | 80.55
085958 | R02069 SPORTELLLO ANTISC.A DOPPIA CHI. 30X20 | TECGA | NR | 116.3
085960 | R02073 PIROMETRO FUMI GAMBO MM.200 | TECGA | NR | 22.13
085961 | R02074 PIROMETRO FUMI GAMBO MM.300 | TECGA | NR | 23.45
085962 | R01544 INDICATORE LIVELLO MECCANICO VERT/ORIZ | TECGA | NR | 41.45
085963 | 50412 RACCORDO X CONTATORE 1"1/2X2" C/GIRELL | TECGA | NR | 42.7
086055 | 6401 FLESS.PER CENTRALINA CM.50 MF SX | TECGA | NR | 17.06
086058 | R02072 TAPPO DI CARICO PER SERBATOIO | TECGA | NR | 21.66
086059 | 11346 RACCORDO DIRITTO 1/2 X 3/4 IN OTTONE | TECGA | NR | 18.23
086060 | 11320 RACCORDO GOMITO 1/4"X 1/4" IN OTTONE | TECGA | NR | 7.18
086061 | 11321 RACCORDO GOMITO 3/8"X 3/8" IN OTTONE | TECGA | NR | 12.42
086062 | 11322 RACCORDO GOMITO 1/2"X 1/2" IN OTTONE | TECGA | NR | 20.8
086063 | 11334 RACCORDO DIRITTO IN OTTONE 3/4"X3/4" | TECGA | NR | 15.28
086716 | R01150 MN28 3/4 ELETTROVAL.X NAFTA 230V AC | TECGA | NR | 649
086717 | R01151 MN28 1" ELETTROVAL.X NAFTA 230V AC | TECGA | NR | 649
088305 | 11367 RACCORDO DIRITTO M.1/2" X3/8"F. OTTONE | TECGA | NR | 9.67
093026 | 11342 RACCORDO DIRITTO 1/4 X 1/2 IN OTTONE | TECGA | NR | 5.51
094195 | 625 NOVA COMET STAFFA FISSAG.X REGOLAT. | TECGA | NR | 12.62
094196 | E700 ERIGAS REGOL.BASSA PRESS.XGPL C/VALV.SIC | TECGA | NR | 44.26
094197 | E600 ERIGAS REGOL.BASSA PRESS.XGPL | TECGA | NR | 22.13
094871 | R01540 TUBO IN POLIETILENE D.4X6 AL MTL | TECGA | MT | 0.67
096444 | 52026 GUAINA GIALLA ESTENS. GAS D.20 ROT.50MT | TECGA | MT | 2.27
096445 | 52027 GUAINA GIALLA ESTENS. GAS D.25 ROT.25MT | TECGA | MT | 2.55
096446 | 52028 GUAINA GIALLA ESTENS. GAS D.30 ROT.25MT | TECGA | MT | 3.19
096447 | 52029 GUAINA GIALLA ESTENS. GAS D.40 ROT.25MT | TECGA | MT | 5.1
100080 | 11393 KIT RACCORDO+DADO FACILE 1/4" | TECGA | NR | 7.21
100081 | 11394 KIT RACCORDO+DADO FACILE 3/8" | TECGA | NR | 9.21
100082 | 11395 KIT RACCORDO+DADO FACILE 1/2" | TECGA | NR | 11.52
100182 | 11366 RACCORDO DIRITTO M.3/8" X1/2"F. OTTONE | TECGA | NR | 12.13
100754 | 11370 CONF.10 GUARNIZ. IN RAME X BOCH.1/4" | TECGA | CF | 5.72
100755 | 11371 CONF.10 GUARNIZ. IN RAME X BOCH.3/8" | TECGA | CF | 7.39
100756 | 11365 RACCORDO DIRITTO M.1/4" X3/8"F. OTTONE | TECGA | NR | 9.85
102377 | BO007024VAC 24V BOBINA X ELETTROVALV.PARKER | TECGA | NR | 41.27
102784 | 10503 KIT PRESA PRESSIONE 1" COMPLETO | TECGA | NR | 43.94
102927 | 50410 GIRELLO C/CAN.C/GUAR.X CONT.1"1/4X1/2 | TECGA | NR | 13.64
102968 | 503581 MEMBRANA NBR X ELET.PARKER 3/4"-1" | TECGA | NR | 49.55
103044 | 10502 KIT PRESA PRESSIONE 3/4" COMPLETO | TECGA | NR | 31.79
103258 | 503580 MEMBRANA NBR X ELET.PARKER 3/8"-1/2" | TECGA | NR | 36
103259 | 503582 MEMBRANA NBR X ELET.PARK.1"1/4-1"1/2 | TECGA | NR | 130.8
103260 | 503583 MEMBRANA NBR X ELET.PARKER 2" | TECGA | NR | 198.5
104971 | 50416 1" GUARNIZIONE X CONTATORE IN GOMMA | TECGA | NR | 1.17
105478 | BO004024VDC 24V BOBINA RM/N.C. X ELETTROV. | TECGA | NR | 39.97
105595 | 51170 SPORTELLO ZINCATO H.400 L.300 | TECGA | NR | 45.04
105596 | 51438 PANNELLO POSTERIORE ZINCATO H400 L300 | TECGA | NR | 18.7
105597 | 51200 PANNELLO POSTERIORE INOX 40X30 | TECGA | NR | 69.27
105874 | 503471 7322 1/2" ELETTROV.ACQUA NA PARKER | TECGA | NR | 160
106070 | 503584 MEMBRANA NBR X ELET.PARKER 2"1/2- 3" | TECGA | NR | 279.5
113590 | 11376 RACCORDO RAME MF1/4"SP.1MM INVERS.180° | TECGA | NR | 12.59
113591 | 11377 RACCORDO RAME MF3/8"SP.1MM INVERS.180° | TECGA | NR | 19.42
113592 | 11378 RACCORDO RAME MF1/2"SP.1MM INVERS.180° | TECGA | NR | 25.61
114653 | BO003012VDC BOBINA RM/NA E RM/NC X ELETTROV. | TECGA | NR | 39.97
116357 | 40047 REGOLATORE CON FILTRO METANO PN16-DN80 | TECGA | NR | 1418
117457 | 51063 TUBO ALLUMINIO D.60 L.500 BIANCO SP.1 | TECGA | NR | 23.61
121902 | BO325230VAC BOBINA ELETT.RM/NC D.65-200 230V | TECGA | NR | 142.1
121937 | BO050230VAC BOBINA PER ELETT.RM/NC D.15-50 | TECGA | NR | 49.55
123491 | 51459 CASS.INCASSO PER VALV.INTERC.GAS/ACQUA | TECGA | NR | 111.9
123652 | 51478 CASS.INC.PLAST.370X310X82 C/COLL.+RUBIN | TECGA | NR | 284.1
125413 | 51150 VASO ESPANSIONE ZINCATO LT.20 C/COPER. | TECGA | NR | 93.19
125414 | 51151 VASO ESPANSIONE ZINCATO LT.30 C/COPER. | TECGA | NR | 98.87
125415 | 51152 VASO ESPANSIONE ZINCATO LT.40 C/COPER. | TECGA | NR | 129.5
125416 | 51153 VASO ESPANSIONE ZINCATO LT.50 C/COPER. | TECGA | NR | 139.5
125417 | 51154 VASO ESPANSIONE ZINCATO LT.75 C/COPER. | TECGA | NR | 497.4
125418 | 51155 VASO ESPANSIONE ZINCATO LT.100 C/COPER. | TECGA | NR | 534
125419 | 51156 VASO ESPANSIONE ZINCATO LT.150 C/COPER. | TECGA | NR | 626
125420 | 51331 VASO ESPANSIONE INOX LT.20 C/COPER. | TECGA | NR | 252.5
125421 | 51332 VASO ESPANSIONE INOX LT.30 C/COPER. | TECGA | NR | 290.9
125422 | 51333 VASO ESPANSIONE INOX LT.40 C/COPER. | TECGA | NR | 374.8
125423 | 51334 VASO ESPANSIONE INOX LT.50 C/COPER. | TECGA | NR | 417.2
125424 | 51336 VASO ESPANSIONE INOX LT.75 C/COPER. | TECGA | NR | 1092
125425 | 51337 VASO ESPANSIONE INOX LT.100 C/COPER. | TECGA | NR | 1306
125593 | 51487 CASS.INC.PLAST.C/COP. 371X311X82 VUOTA | TECGA | NR | 52.75
126995 | 503447 7321BCN00 3/4 ELETTROV.ACQUA NC PARKER | TECGA | NR | 176.9
126996 | 513453 BOBINA X ELET.24V CORR.ALTERN.483510P0 | TECGA | NR | 50.85
129187 | 503446 7321BAN00 1/2" ELETTR.ACQUA NC PARKER | TECGA | NR | 115.5
129189 | 503448 7321BDN00 1" ELETTR.ACQUA NC PARKER | TECGA | NR | 218.5
130641 | 513451 BOBINA X ELET. 12V CORR.CONT. 481865C1 | TECGA | NR | 56.4
130642 | 513450 BOBINA X ELET. 24V CORR.CONT. 481865C2 | TECGA | NR | 52.7
130643 | 513455 BOBINA X ELET. 230V S/CONN. 483510S6 | TECGA | NR | 50.28
132520 | 503445 7321BIN00 3/8 ELETTROV.ACQUA NC PARKER | TECGA | NR | 134.7
132521 | 503449 7321BEN00 1"1/4 ELETTR.ACQUA NC PARKER | TECGA | NR | 607
132522 | 503490 7321BAH00 1/2" ELETTROV.VAPORE NC PARK | TECGA | NR | 160.7
132523 | 503491 7321BCH00 3/4" ELETTROV.VAPORE NC PARK | TECGA | NR | 236.5
132524 | 503492 7321BDH00 1" ELETTROV.VAPORE NC PARKER | TECGA | NR | 281.6
132526 | 513452 BOBINA X ELET. 110V S/CONN. 483510S5 | TECGA | NR | 55.99
133599 | 503450 7321BFN00 1"1/2 ELETTR.ACQUA NC PARKER | TECGA | NR | 668
133600 | 503451 7321BGN00 2" ELETTROV.ACQUA NC PARKER | TECGA | NR | 826
137961 | 503562 PM123 3/4" ELETTROVAL.ACQUA NC PARKER | TECGA | NR | 430
147351 | 6905 MANOMETRO RAD.0/250 MBAR D.80MM ATT.3/8" | TECGA | NR | 84.54
157509 | 2341 REG.MOD.AP/30 E/25 U.3/8 C/MAN.E V/SIC. | TECGA | NR | 116.3
157809 | 11285 BOCCHETTONE RIDOTTO DA 1/4" X 3/8" | TECGA | NR | 5.68
160248 | 504140 RILEVATORE RMP S-METANO | TECGA | NR | 199.5
160249 | 504150 RILEVATORE RMP S-GPL | TECGA | NR | 199.5
160250 | 554418 CRD/4 CENTRALINA 4 ZONE | TECGA | NR | 622
160251 | 554413 CRD/2 CENTRALINA 2 ZONE | TECGA | NR | 413
164288 | 16182 FLESS. X CONTAT. L.150/300 1"1/4X1F. | TECGA | NR | 51.74
169818 | 70170 INTERR. A GALLEGG.+CONTRAPP. CAVO L.3MT | TECGA | NR | 39.97
169819 | 70172 INTERR. A GALLEG.+CONTRAP. CAVO L.10 MT | TECGA | NR | 72.93
169820 | 70176 INTER.GALLEG. CAVO L.5 MT ACQUE REFLUE | TECGA | NR | 179.5
169821 | 70177 INTER.GALLEG. CAVO L.10 MT ACQUE REFLUE | TECGA | NR | 218.5
171258 | 70165 FLUSSOSTATO 1" PER TUBAZ. P.MAX 10 BAR | TECGA | NR | 211.9
178319 | 513454 BOBINA X ELET. 12VCA S/CONN. 483510 | TECGA | NR | 56.4
178644 | R00720 CUFFIA DI SFIATO PER SERBATOIO 3/4"-2" | TECGA | NR | 9.82
182954 | E 2100 REG.MOD. AP OTTONE E/25 U/P.GOMMA | TECGA | NR | 123.4
184962 | 6928 MANOMETRO MANOFLEX "U" SCALA 0-1200 MM | TECGA | NR | 880
184964 | R03093 TERMOSTATO IMMERSIONE C/CAPIL. 0-90° | TECGA | NR | 102.7
184967 | 70221 VALV. INTERC. COMBUSTIBILE 3/4" | TECGA | NR | 501
184968 | 70222 VALV. INTERC. COMBUSTIBILE 1" | TECGA | NR | 571
184969 | 70223 VALV. INTERC. COMBUSTIBILE 1"1/4 | TECGA | NR | 731
184970 | 70225 VALV. INTERC. COMBUSTIBILE 2" | TECGA | NR | 941
184975 | 70205 VALV. INTERC. COMBUSTIBILE DN65 | TECGA | NR | 1854
184976 | 70206 VALV. INTERC. COMBUSTIBILE DN80 | TECGA | NR | 2030
184977 | 70207 VALV. INTERC. COMBUSTIBILE DN100 | TECGA | NR | 3450
187672 | 503476 7322 2" ELETTROV.ACQUA NA PARKER | TECGA | NR | 976
189192 | 11598 TUBO L.600 MM X COLLEG. KIT LAVAGGIO | TECGA | NR | 49.41
189193 | 11599 PISTOLA DI LAVAGGIO PER KIT | TECGA | NR | 75.18
189937 | 11690 BOMBOLA GAS TR422B RIC. KG.1 | TECGA | NR | 253.9
190144 | 11253 BOMBOLA GAS R410A RIC. KG.1 | TECGA | NR | 176.6
191972 | 50394 ELETTROV.AUTOMAT. EVP/NC CLASSE A 1"1/4 | TECGA | NR | 511
192834 | 50395 ELETTROV.AUTOMAT. EVP/NC CLASSE A 1"1/2 | TECGA | NR | 511
196517 | 50383 1/2 EVP/TE ELETTROV.GAS AUT.NC 200MBAR | TECGA | NR | 166.7
196518 | 50384 3/4 EVP/TE ELETTROV.GAS AUT.NC 200MBAR | TECGA | NR | 166.7
214626 | 51062 TUBO ALLUMINIO D.60 L.1000 BIANCO SP.1 | TECGA | NR | 42.25
214667 | 51080 RIDUZIONE M/F D.80/100 C/GUARNIZIONE | TECGA | NR | 59.18
215253 | 11250 BOMBOLA GAS R134A RIC. KG.1 | TECGA | NR | 92.19
215254 | 11252 BOMBOLA GAS R407C RIC. KG.1 | TECGA | NR | 183.6
215255 | 11271 BOMBOLA GAS R407C RIC. KG.1 C/TRACC. | TECGA | NR | 75.89
215256 | 11272 BOMBOLA GAS R410A RIC. KG.1 C/TRACC. | TECGA | NR | 91.07
215257 | 11691 BOMBOLA GAS TR422B RIC. KG.1 C/TRACC. | TECGA | NR | 117
215258 | 11256 BOMBOLA GAS R407C RIC. KG.2 | TECGA | NR | 378.9
215259 | 11257 BOMBOLA GAS R410A RIC. KG.2 | TECGA | NR | 437.5
215260 | 11692 BOMBOLA GAS TR422B RIC. KG.2 | TECGA | NR | 208.9
215261 | 11275 BOMBOLA GAS R407C RIC. KG.2 C/TRACC. | TECGA | NR | 172
215262 | 11276 BOMBOLA GAS R410A RIC. KG.2 C/TRACC. | TECGA | NR | 172
215263 | 11693 BOMBOLA GAS TR422B RIC. KG.2 C/TRACC. | TECGA | NR | 246.4
215264 | 11234 BOMBOLA GAS R407C RIC. KG.5 | TECGA | NR | 1124
215265 | 11235 BOMBOLA GAS R407C RIC. KG.10 | TECGA | NR | 1137
215266 | 11239 BOMBOLA GAS R410A RIC. KG.5 | TECGA | NR | 1135
215267 | 11240 BOMBOLA GAS R410A RIC. KG.10 | TECGA | NR | 1949
215268 | 11694 BOMBOLA GAS TR422B RIC. KG.5 | TECGA | NR | 541
215269 | 11695 BOMBOLA GAS TR422B RIC. KG.11,3 | TECGA | NR | 1067
215641 | 503472 7322 3/4" ELETTROV.ACQUA NA PARKER | TECGA | NR | 230.8
215642 | 503473 7322 1" ELETTROV.ACQUA NA PARKER | TECGA | NR | 330.6
215643 | 503474 7322 1"1/4 ELETTROV.ACQUA NA PARKER | TECGA | NR | 743
215644 | 503475 7322 1"1/2 ELETTROV.ACQUA NA PARKER | TECGA | NR | 772
217822 | 11514 ALLARGATUBO 1/4"-5/16"-3/8"-1/2"-5/8" | TECGA | NR | 34.25
241683 | 11632 RUBINET.PREMI-VALVOLA 5/16" SAE X R410A | TECGA | NR | 44.92
241936 | 11630 RUBIN.PREMI-VALVOLA 1/4 SAE X R407C-R22 | TECGA | NR | 44.92
242183 | 11621 AIR-TEST KIT PROVA IMPIANTI AZOTO | TECGA | NR | 939
242184 | 11165 TEDS1 POMPA PER VUOTO C/ELETTR.+VACUOM. | TECGA | NR | 578
242535 | 11520 SET CHIAVE DINAMOMETRICA C/VALIGETTA | TECGA | NR | 279.9
242536 | 11530 KIT COMPL.DI GR.MANOM.E FLES.X GAS R410 | TECGA | NR | 382
266509 | 10499 1/4" PRESA PROVA PRESS. APERTURA A VITE | TECGA | NR | 9.82
275495 | 90000092104 NIPPLE 1/4X1/8 X COLLEG.KIT LAVAG | TECGA | NR | 8.18
286231 | 11419 OLIO PER CARTELLE SPRAY 100 ML | TECGA | NR | 19.25
286232 | 11034 TAPPO PLASTICA PER DADO 1/4" CONF.10 PZ | TECGA | CF | 2.8
286233 | 11035 TAPPO PLASTICA PER DADO 3/8" CONF.10 PZ | TECGA | CF | 3.53
286234 | 11036 TAPPO PLASTICA PER DADO 1/2" CONF.10 PZ | TECGA | CF | 4.47
293891 | 51477 CASS.INC.PLAST.370X310X82 C/COLL. GAS | TECGA | NR | 260.2
302009 | 50850 CASSETTA CONTAT.GAS 55X30X30 C/SPORT. | TECGA | NR | 195.3
302011 | 50851 SPORTELLO VETRORES. PER CASS. 55X30 | TECGA | NR | 130.9
307069 | 11594 BOMBOLETTA RICAMBIO C/RUB. PER KIT LAV. | TECGA | NR | 293.5
310605 | 50853 CASSETTA CONTAT.GAS 55X40X30 C/SPORT. | TECGA | NR | 291.3
310606 | 50856 CASSETTA CONTAT.GAS 60X50X30 C/SPORT. | TECGA | NR | 416.2
310607 | 50854 SPORTELLO VETRORES. PER CASS. 55X40 | TECGA | NR | 249.2
310608 | 50857 SPORTELLO VETRORES. PER CASS. 60X50 | TECGA | NR | 352.3
314139 | 12042 PROCLEAN WASH KIT IDROPUL.C/DETERG.+ACC | TECGA | CF | 249
323903 | 70874 DOSATORE POLIFOSF. DOSABLUE ONE ATT.90° | TECGA | NR | 105.8
338045 | 11368 RACCORDO DIRITTO M.5/8" X1/2"F. OTTONE | TECGA | NR | 15.34
338046 | 11286 BOCCHETTONE RIDOTTO DA 1/2" X 3/8" | TECGA | NR | 6.71
338047 | 11287 BOCCHETTONE RIDOTTO DA 5/8" X 1/2" | TECGA | NR | 9.66
338221 | 70760 VALV. RITEGNO DOPPIO BATTENTE DN50 | TECGA | NR | 191.4
338224 | 70761 VALV. RITEGNO DOPPIO BATTENTE DN65 | TECGA | NR | 206.1
338225 | 70762 VALV. RITEGNO DOPPIO BATTENTE DN80 | TECGA | NR | 256.3
338226 | 70763 VALV. RITEGNO DOPPIO BATTENTE DN100 | TECGA | NR | 287
338227 | 70764 VALV. RITEGNO DOPPIO BATTENTE DN125 | TECGA | NR | 257.9
338228 | 70765 VALV. RITEGNO DOPPIO BATTENTE DN150 | TECGA | NR | 315.2
338229 | 70766 VALV. RITEGNO DOPPIO BATTENTE DN200 | TECGA | NR | 738
338230 | 70588 FILTRO "Y" GHISA DN50 X ACQUA CEST.INOX | TECGA | NR | 246.8
338231 | 70589 FILTRO "Y" GHISA DN65 X ACQUA CEST.INOX | TECGA | NR | 303.5
338232 | 70590 FILTRO "Y" GHISA DN80 X ACQUA CEST.INOX | TECGA | NR | 346.1
338233 | 70591 FILTRO "Y" GHISA DN100 X ACQUA CES.INOX | TECGA | NR | 588
338234 | 70592 FILTRO "Y" GHISA DN125 X ACQUA CES.INOX | TECGA | NR | 654
338235 | 70593 FILTRO "Y" GHISA DN150 X ACQUA CES.INOX | TECGA | NR | 1043
338236 | 70594 FILTRO "Y" GHISA DN200 X ACQUA CES.INOX | TECGA | NR | 1318
338468 | 3140 VALV.FARF. DN 50 TIPO LUG C/LEVA GIALLA | TECGA | NR | 196.9
338469 | 3141 VALV.FARF. DN 65 TIPO LUG C/LEVA GIALLA | TECGA | NR | 220.8
338470 | 3142 VALV.FARF. DN 80 TIPO LUG C/LEVA GIALLA | TECGA | NR | 239.1
338471 | 3143 VALV.FARF. DN 100 TIPO LUG C/LEVA GIALLA | TECGA | NR | 303.4
338472 | 3144 VALV.FARF. DN 125 TIPO LUG C/LEVA GIALLA | TECGA | NR | 377
338473 | 3145 VALV.FARF. DN 150 TIPO LUG C/LEVA GIALLA | TECGA | NR | 421.1
338474 | 3146 VALV.FARF. DN 200 TIPO LUG C/LEVA GIALLA | TECGA | NR | 631
341706 | 11343 RACCORDO DIRITTO 1/4 X 5/8 IN OTTONE | TECGA | NR | 8.65
341707 | 11344 RACCORDO DIRITTO 3/8 X 5/8 IN OTTONE | TECGA | NR | 9.76
344882 | 51289 GUARNIZIONE DOPPIO LABBRO D.60 EPDM | TECGA | NR | 6.23
346952 | 50718 CURVA SALDARE RAME 90° F/F 1/4" | TECGA | NR | 3.13
346953 | 50719 CURVA SALDARE RAME 90° F/F 3/8" | TECGA | NR | 3.13
346954 | 50720 CURVA SALDARE RAME 90° F/F 1/2" | TECGA | NR | 4.02
346955 | 50721 CURVA SALDARE RAME 90° F/F 5/8" | TECGA | NR | 6.59
346956 | 50722 CURVA SALDARE RAME 90° F/F 3/4" | TECGA | NR | 11.01
346957 | 50723 CURVA SALDARE RAME 90° F/F 7/8" | TECGA | NR | 13.5
346958 | 50724 CURVA SALDARE RAME 90° F/F 1" | TECGA | NR | 21.38
346959 | 50725 CURVA SALDARE RAME 90° F/F 1"1/8 | TECGA | NR | 24.59
346960 | 50727 CURVA SALDARE RAME 90° F/F 1"3/8 | TECGA | NR | 39.22
346961 | 50728 CURVA SALDARE RAME 90° F/F 1"5/8 | TECGA | NR | 57.78
346962 | 50729 CURVA SALDARE RAME 90° F/F 2"1/8 | TECGA | NR | 118.1
346963 | 50810 CURVA SALDARE RAME 90° M/F 1/4" | TECGA | NR | 2.73
346964 | 50734 CURVA SALDARE RAME 90° M/F 3/8" | TECGA | NR | 3.29
346965 | 50735 CURVA SALDARE RAME 90° M/F 1/2" | TECGA | NR | 3.94
346966 | 50736 CURVA SALDARE RAME 90° M/F 5/8" | TECGA | NR | 7.55
346967 | 50737 CURVA SALDARE RAME 90° M/F 3/4" | TECGA | NR | 10.85
346968 | 50738 CURVA SALDARE RAME 90° M/F 7/8" | TECGA | NR | 12.78
346969 | 50739 CURVA SALDARE RAME 90° M/F 1" | TECGA | NR | 22.66
346970 | 50740 CURVA SALDARE RAME 90° M/F 1"1/8 | TECGA | NR | 24.99
346971 | 50742 CURVA SALDARE RAME 90° M/F 1"3/8 | TECGA | NR | 45.65
346972 | 50743 CURVA SALDARE RAME 90° M/F 1"5/8 | TECGA | NR | 67.02
346973 | 50744 CURVA SALDARE RAME 90° M/F 2"1/8 | TECGA | NR | 109.9
346974 | 50811 CURVA SALDARE RAME 45° F/F 1/4" | TECGA | NR | 2.33
346975 | 50812 CURVA SALDARE RAME 45° F/F 3/8" | TECGA | NR | 2.33
346976 | 50759 CURVA SALDARE RAME 45° F/F 1/2" | TECGA | NR | 2.73
346977 | 50760 CURVA SALDARE RAME 45° F/F 5/8" | TECGA | NR | 3.62
346978 | 50761 CURVA SALDARE RAME 45° F/F 3/4" | TECGA | NR | 6.35
346979 | 50762 CURVA SALDARE RAME 45° F/F 7/8" | TECGA | NR | 9.16
346980 | 50763 CURVA SALDARE RAME 45° F/F 1" | TECGA | NR | 13.82
346981 | 50764 CURVA SALDARE RAME 45° F/F 1"1/8 | TECGA | NR | 17.36
346982 | 50766 CURVA SALDARE RAME 45° F/F 1"3/8 | TECGA | NR | 26.44
346983 | 50767 CURVA SALDARE RAME 45° F/F 1"5/8 | TECGA | NR | 33.35
346984 | 50749 CURVA SALDARE RAME 45° F/F 2"1/8 | TECGA | NR | 67.99
346985 | 50813 CURVA SALDARE RAME 45° M/F 1/4" | TECGA | NR | 3.13
346986 | 50814 CURVA SALDARE RAME 45° M/F 3/8" | TECGA | NR | 3.13
346987 | 50780 CURVA SALDARE RAME 45° M/F 1/2" | TECGA | NR | 3.05
346990 | 50781 CURVA SALDARE RAME 45° M/F 5/8" | TECGA | NR | 3.86
346991 | 50782 CURVA SALDARE RAME 45° M/F 3/4" | TECGA | NR | 6.75
346992 | 50783 CURVA SALDARE RAME 45° M/F 7/8" | TECGA | NR | 9
346993 | 50784 CURVA SALDARE RAME 45° M/F 1" | TECGA | NR | 13.58
346994 | 50795 CURVA SALDARE RAME 45° M/F 1"1/8 | TECGA | NR | 19.05
346995 | 50797 CURVA SALDARE RAME 45° M/F 1"3/8 | TECGA | NR | 29.17
346996 | 50798 CURVA SALDARE RAME 45° M/F 1"5/8 | TECGA | NR | 40.58
346997 | 50799 CURVA SALDARE RAME 45° M/F 2"1/8 | TECGA | NR | 65.09
346998 | 50768 MANICOTTO SALDARE RAME 90° F/F 1/4" | TECGA | NR | 1.04
346999 | 50769 MANICOTTO SALDARE RAME 90° F/F 3/8" | TECGA | NR | 1.45
347000 | 50770 MANICOTTO SALDARE RAME 90° F/F 1/2" | TECGA | NR | 1.93
347001 | 50771 MANICOTTO SALDARE RAME 90° F/F 5/8" | TECGA | NR | 2.57
347003 | 50772 MANICOTTO SALDARE RAME 90° F/F 3/4" | TECGA | NR | 4.42
347004 | 50773 MANICOTTO SALDARE RAME 90° F/F 7/8" | TECGA | NR | 6.27
347005 | 50774 MANICOTTO SALDARE RAME 90° F/F 1" | TECGA | NR | 9.16
347006 | 50775 MANICOTTO SALDARE RAME 90° F/F 1"1/8 | TECGA | NR | 11.17
347007 | 50777 MANICOTTO SALDARE RAME 90° F/F 1"3/8 | TECGA | NR | 15.27
347008 | 50778 MANICOTTO SALDARE RAME 90° F/F 1"5/8 | TECGA | NR | 21.38
347009 | 50779 MANICOTTO SALDARE RAME 90° F/F 2"1/8 | TECGA | NR | 39.3
347012 | 50745 RACCORDO "T" SALDARE RAME F/F/F 1/4" | TECGA | NR | 2.89
347013 | 50746 RACCORDO "T" SALDARE RAME F/F/F 3/8" | TECGA | NR | 4.18
347014 | 50785 RACCORDO "T" SALDARE RAME F/F/F 1/2" | TECGA | NR | 5.14
347015 | 50786 RACCORDO "T" SALDARE RAME F/F/F 5/8" | TECGA | NR | 6.75
347016 | 50787 RACCORDO "T" SALDARE RAME F/F/F 3/4" | TECGA | NR | 13.1
347017 | 50788 RACCORDO "T" SALDARE RAME F/F/F 7/8" | TECGA | NR | 15.83
347018 | 50789 RACCORDO "T" SALDARE RAME F/F/F 1" | TECGA | NR | 30.06
347019 | 50790 RACCORDO "T" SALDARE RAME F/F/F 1"1/8 | TECGA | NR | 30.78
347020 | 50792 RACCORDO "T" SALDARE RAME F/F/F 1"3/8 | TECGA | NR | 48.94
347021 | 50793 RACCORDO "T" SALDARE RAME F/F/F 1"5/8 | TECGA | NR | 74.98
347022 | 50794 RACCORDO "T" SALDARE RAME F/F/F 2"1/8 | TECGA | NR | 125.5
347023 | 50517 RIDUZIONE SALDARE RAME F/F 3/8X1/4 | TECGA | NR | 1.77
347024 | 50730 RIDUZIONE SALDARE RAME F/F 1/2X3/8 | TECGA | NR | 2.49
347025 | 50731 RIDUZIONE SALDARE RAME F/F 5/8X1/2 | TECGA | NR | 3.13
347026 | 50732 RIDUZIONE SALDARE RAME F/F 3/4X5/8 | TECGA | NR | 4.9
347027 | 50733 RIDUZIONE SALDARE RAME F/F 7/8X3/4 | TECGA | NR | 6.59
347028 | 50747 RIDUZIONE SALDARE RAME F/F 1"3/8X1"1/8 | TECGA | NR | 17.04
347029 | 50748 RIDUZIONE SALDARE RAME F/F 1"5/8X1"3/8 | TECGA | NR | 27.16
347030 | 50710 RIDUZIONE SALDARE RAME M/F 3/8X1/4 | TECGA | NR | 1.93
347031 | 50711 RIDUZIONE SALDARE RAME M/F 1/2X3/8 | TECGA | NR | 2.49
347032 | 50712 RIDUZIONE SALDARE RAME M/F 5/8X1/2 | TECGA | NR | 3.05
347033 | 50713 RIDUZIONE SALDARE RAME M/F 3/4X5/8 | TECGA | NR | 5.14
347034 | 50714 RIDUZIONE SALDARE RAME M/F 7/8X3/4 | TECGA | NR | 6.35
347035 | 50715 RIDUZIONE SALDARE RAME M/F 1"3/8X1"1/8 | TECGA | NR | 16.31
347036 | 50716 RIDUZIONE SALDARE RAME M/F 1"5/8X1"3/8 | TECGA | NR | 23.23
015422 | 25000520 TUBO GOMMA METANO 13X20 50 MT AL MT | TECSY | MT | 5.21
015423 | 25000510 TUBO GOMMA X GPL 8X13 50 MT AL MT | TECSY | MT | 3.11
132926 | 11126321 SIFONE PER TUBO SCAR.CONDENSA FLESS. | TECSY | NR | 21.97
145146 | TSE160 COPPIA MENSOLE MOD.STANDARD 160KG. | TECSY | NR | 86.08
145147 | MG140 COPPIA MENSOLE MOD.GIOTTO 160 KG. | TECSY | NR | 60.94
145148 | 11100095 PREDISP.PROFESSIONAL CLASSIC INCAST. | TECSY | NR | 38.89
145149 | 11100100 BACINELLA RACCOLTA CONDENSA GRANDE | TECSY | NR | 232.6
145150 | 11100105 BACINELLA RACCOLTA CONDENSA PICCOLA | TECSY | NR | 206.2
145152 | TUBO FLESS.SCAR.COND.16C/ATT.D.16/18 AL ROT50 | TECSY | NR | 148.6
145154 | TUBO FLESS.SC.COND. D.18/20 AL ROTOLO (MT.50) | TECSY | NR | 178.4
161399 | 11110600 MANICOTTO RAME PER TUBO 5/8" | TECSY | NR | 3.07
161401 | 11110601 MANICOTTO RAME PER TUBO 3/4" | TECSY | NR | 3.51
161402 | 11110602 MANICOTTO RAME PER TUBO 7/8" | TECSY | NR | 5.03
161404 | 11110603 MANICOTTO RAME PER TUBO 1" | TECSY | NR | 7.89
161405 | 11110604 MANICOTTO RAME PER TUBO 1"1/8 | TECSY | NR | 9.51
161406 | 11110605 MANICOTTO RAME PER TUBO 1"3/8 | TECSY | NR | 13.35
161407 | 11110618 MANICOTTO RAME PER TUBO 1"5/8 | TECSY | NR | 22.74
161408 | 11110606 CURVA 90° RAME PER TUBO 5/8" | TECSY | NR | 7.27
161409 | 11110607 CURVA 90° RAME PER TUBO 3/4" | TECSY | NR | 8.87
161410 | 11110608 CURVA 90° RAME PER TUBO 7/8" | TECSY | NR | 9.96
161411 | 11110609 CURVA 90° RAME PER TUBO 1" | TECSY | NR | 20.38
161412 | 11110610 CURVA 90° RAME PER TUBO 1"1/8 | TECSY | NR | 22.06
161413 | 11110611 CURVA 90° RAME PER TUBO 1"3/8 | TECSY | NR | 30.38
161414 | 11110619 CURVA 90° RAME PER TUBO 1"5/8 | TECSY | NR | 53.07
161415 | 11110612 TEE RAME PER TUBO 5/8" | TECSY | NR | 7.17
161416 | 11110613 TEE RAME PER TUBO 3/4" | TECSY | NR | 13.81
161417 | 11110614 TEE RAME PER TUBO 7/8" | TECSY | NR | 20.44
161418 | 11110615 TEE RAME PER TUBO 1" | TECSY | NR | 35.31
161419 | 11110616 TEE RAME PER TUBO 1"1/8 | TECSY | NR | 38.63
161420 | 11110617 TEE RAME PER TUBO 1"3/8 | TECSY | NR | 58.46
161421 | 11110620 TEE RAME PER TUBO 1"5/8 | TECSY | NR | 68.77
169193 | 11154152 TUBO FLESS. POL. D/PARETE D.152 MT10 | TECSY | NR | 200.4
170974 | 11110634 CURVA 45° F/F RAME PER TUBO 1"1/8 | TECSY | NR | 18.7
183225 | 11100075 T2 ANTIVIBRANTE X SUPP. PAVIM.150 KG | TECSY | NR | 6.3
186504 | WB11161500 BOCCHET. MAND.ALL.VERN.BCO 200X100 | TECSY | NR | 58.41
186505 | WB11161505 BOCCHET. MAND.ALL.VERN.BCO 300X100 | TECSY | NR | 69.87
186506 | WB11161510 BOCCHET. MAND.ALL.VERN.BCO 400X100 | TECSY | NR | 86.08
186507 | WB11161512 BOCCHET. MAND.ALL.VERN.BCO 300X150 | TECSY | NR | 88.45
186508 | WB11161515 BOCCHET. MAND.ALL.VERN.BCO 300X200 | TECSY | NR | 90.75
186509 | WB11161520 BOCCHET. MAND.ALL.VERN.BCO 400X200 | TECSY | NR | 107.8
186516 | WF11161540 GRIGLIA RIPRESA ALL.ANOD.400X100 | TECSY | NR | 112.5
186517 | WF11161542 GRIGLIA RIPRESA ALL.ANOD.300X150 | TECSY | NR | 119.5
186518 | WF11161545 GRIGLIA RIPRESA ALL.ANOD.300X200 | TECSY | NR | 126.4
186519 | WF11161550 GRIGLIA RIPRESA ALL.ANOD.400X200 | TECSY | NR | 150.3
186520 | WF11161555 GRIGLIA RIPRESA ALL.ANOD.500X300 | TECSY | NR | 231.6
186521 | W11161525 GRIGLIA RIPRESA ALL.ANOD.600X400 | TECSY | NR | 367.1
186522 | W11161526 GRIGLIA RIPRESA ALL.ANOD.1000X200 | TECSY | NR | 330
186523 | W11161560 SERRANDA DI TARATURA 210X110 | TECSY | NR | 40.31
186524 | W11161561 SERRANDA DI TARATURA 310X110 | TECSY | NR | 49.41
186525 | W11161562 SERRANDA DI TARATURA 410X110 | TECSY | NR | 53.19
186526 | W11161568 SERRANDA DI TARATURA 310X160 | TECSY | NR | 55.06
186527 | W11161563 SERRANDA DI TARATURA 310X210 | TECSY | NR | 55.06
186528 | W11161564 SERRANDA DI TARATURA 410X210 | TECSY | NR | 64.29
186534 | 11161805 RIDUZIONE CONCENTR. X CANAL. 127-100 | TECSY | NR | 76.07
186535 | 11161806 RIDUZIONE CONCENTR. X CANAL. 152-125 | TECSY | NR | 80.36
186536 | 11161807 RIDUZIONE CONCENTR. X CANAL. 202-150 | TECSY | NR | 90.67
186537 | 11161808 RIDUZIONE CONCENTR. X CANAL. 252-200 | TECSY | NR | 99.23
186538 | 11161260 PROFILO DI MONTAGGIO L.100 MM. | TECSY | NR | 3.37
186539 | 11161261 PROFILO DI MONTAGGIO L.150 MM. | TECSY | NR | 3.8
186540 | 11161262 PROFILO DI MONTAGGIO L.200 MM. | TECSY | NR | 4.36
186541 | 11161263 PROFILO DI MONTAGGIO L.300 MM. | TECSY | NR | 6.08
186542 | 11161264 PROFILO DI MONTAGGIO L.400 MM. | TECSY | NR | 7.88
186543 | 11161265 PROFILO DI MONTAGGIO L.500 MM. | TECSY | NR | 9.54
186544 | 11161266 PROFILO DI MONTAGGIO L.600 MM. | TECSY | NR | 11.44
186545 | W11161565 GRIGLIA TRANSITO 332X132 PROF.25/55 | TECSY | NR | 96.04
186546 | W11161566 GRIGLIA TRANSITO 532X232 PROF.25/55 | TECSY | NR | 148.5
186547 | W11161567 GRIGLIA TRANSITO 432X132 PROF.25/55 | TECSY | NR | 102.8
186548 | W11161640 DIFFUSORE QUADRATO 4 VIE 150X150 | TECSY | NR | 57.52
186549 | W11161642 DIFFUSORE QUADRATO 4 VIE 225X225 | TECSY | NR | 76.11
186550 | W11161643 DIFFUSORE QUADRATO 4 VIE 300X300 | TECSY | NR | 96.48
186551 | W11161644 DIFFUSORE QUADRATO 4 VIE 375X375 | TECSY | NR | 124.3
186552 | W11161646 DIFFUSORE QUADRATO 4 VIE 450X450 | TECSY | NR | 135.5
186553 | W11161660 SERRANDA X DIFFUSORE QUADR. 150X150 | TECSY | NR | 50.61
186554 | W11161662 SERRANDA X DIFFUSORE QUADR. 225X225 | TECSY | NR | 63.53
186555 | W11161663 SERRANDA X DIFFUSORE QUADR. 300X300 | TECSY | NR | 78.74
186556 | W11161664 SERRANDA X DIFFUSORE QUADR. 375X375 | TECSY | NR | 96.49
186557 | W11161666 SERRANDA X DIFFUSORE QUADR. 480X480 | TECSY | NR | 114.1
186563 | 11152102 COND.TERM./FONICO CORAZ.D.102 ROT.10 | TECSY | RT | 141.1
186564 | 11152127 COND.TERM./FONICO CORAZ.D.127 ROT.10 | TECSY | RT | 154.1
186565 | 11152140 COND.TERM./FONICO CORAZ.D.140 ROT.10 | TECSY | RT | 158.6
186566 | 11152152 COND.TERM./FONICO CORAZ.D.152 ROT.10 | TECSY | RT | 171.8
186567 | 11152160 COND.TERM./FONICO CORAZ.D.160 ROT.10 | TECSY | RT | 176.2
186568 | 11152180 COND.TERM./FONICO CORAZ.D.180 ROT.10 | TECSY | RT | 202.6
186569 | 11152204 COND.TERM./FONICO CORAZ.D.204 ROT.10 | TECSY | RT | 211.6
186570 | 11152254 COND.TERM./FONICO CORAZ.D.254 ROT.10 | TECSY | RT | 281.1
186571 | 11152305 COND.TERM./FONICO CORAZ.D.305 ROT.10 | TECSY | RT | 328.9
186573 | 11152457 COND.TERM./FONICO CORAZ.D.457 ROT.10 | TECSY | RT | 544
186574 | 11161605 PLENUM MANDATA PER COND. SU MISURA | TECSY | NR | 496.5
186575 | 11161606 PLENUM MANDATA PER COND. 400X1200 | TECSY | NR | 609
186576 | 11161607 PLENUM MANDATA PER COND. 400X1500 | TECSY | NR | 664
186577 | 11161602 PLENUM RIPRESA PER COND. 150X1000 | TECSY | NR | 1158
186578 | 11161603 PLENUM RIPRESA PER COND. 200X1200 | TECSY | NR | 1378
186579 | 11161604 PLENUM RIPRESA PER COND. 250X1500 | TECSY | NR | 1541
186580 | 11161790 COLLARINO PER PLENUM ALLUM. D.100 MM | TECSY | NR | 30.68
186581 | 11161791 COLLARINO PER PLENUM ALLUM. 101-150 | TECSY | NR | 33.57
186582 | 11161792 COLLARINO PER PLENUM ALLUM. 151-200 | TECSY | NR | 36.36
186583 | 11161793 COLLARINO PER PLENUM ALLUM. 201-250 | TECSY | NR | 39.24
186584 | 11161794 COLLARINO PER PLENUM ALLUM. 251-300 | TECSY | NR | 45.81
186585 | 11161795 GIUNZIONE PER TUBI CANAL. D.100 MM. | TECSY | NR | 23.62
186586 | 11161796 GIUNZIONE PER TUBI CANAL. 100-150 | TECSY | NR | 25.93
186587 | 11161797 GIUNZIONE PER TUBI CANAL. 150-200 | TECSY | NR | 28.09
186588 | 11161798 GIUNZIONE PER TUBI CANAL. 200-250 | TECSY | NR | 30.26
186589 | 11161799 GIUNZIONE PER TUBI CANAL. 250-300 | TECSY | NR | 35.32
186590 | 11161854 SERRANDA MOTORIZ. C/FARF. D.120 | TECSY | NR | 506
186591 | 11161855 SERRANDA MOTORIZ. C/FARF. D.150 | TECSY | NR | 529
186592 | 11161856 SERRANDA MOTORIZ. C/FARF. D.200 | TECSY | NR | 518
186593 | 11161857 SERRANDA MOTORIZ. C/FARF. D.250 | TECSY | NR | 550
186599 | 11161874 REGOLATORE AD INCASSO | TECSY | NR | 459.3
186600 | 11161875 REGOLATORE A PARETE | TECSY | NR | 532
186649 | 11161295 BY-PASS RETTANG. MECCANICO 400X150 | TECSY | NR | 257.4
186650 | 11161296 BY-PASS RETTANG. MECCANICO 400X200 | TECSY | NR | 257.4
186651 | 11161297 BY-PASS CIRCOLARE MECCANICO D.150 | TECSY | NR | 257.4
186652 | 11161298 BY-PASS CIRCOLARE MECCANICO D.200 | TECSY | NR | 257.4
186667 | 11100117V PREDISPOSIZIONE PROFESSIONAL C/VITI | TECSY | NR | 65.18
186668 | 11100125 PREDISPOS. PER ESTERNO RAPID PLUS | TECSY | NR | 75.65
186671 | 12170036 MINI POMPA EASY FLOW 7 LT | TECSY | NR | 189.7
186672 | 12170037 MINI POMPA EASY FLOW 11 LT | TECSY | NR | 197.8
186673 | 12170070 POMPA NEBULIZ. RW MINI PER RISP.ENER | TECSY | NR | 497.3
186675 | 11135040 RACCORDO C/VALVOLINA A SALDARE 1/4 | TECSY | NR | 9.07
186676 | 11135041 RACCORDO C/VALVOLINA A SALDARE 5/16 | TECSY | NR | 9.42
186677 | 11135042 RACCORDO C/VALVOLINA A SALDARE 3/8 | TECSY | NR | 10.07
186690 | 11132048 KIT LAVAGGIO IMPIANTI | TECSY | NR | 847
186691 | TCR21 TUBO SCAR. CONDENSA RIGIDO PVC 2MT D.21 | TECSY | NR | 15.65
186692 | 11126315 COLLA X TUBO SCAR.COND. RIGIDO 125GR | TECSY | NR | 43.82
186693 | 11126310 CA 45°-TCR21 CURVA ANG. 45°PVC D.21 | TECSY | NR | 6.12
186694 | 11126312 DT-TCR21 DERIVAZIONE A TEE PVC D.21 | TECSY | NR | 7.28
186695 | 11126314 MP-TCR21 MANIC. X PREDISPOSIZ. PVC | TECSY | NR | 6.68
186696 | 11126313 MG-TCR21 MANIC. GIUNZIONE D.21 PVC | TECSY | NR | 6.12
186697 | 11126311 CA 90°-TCR21 CURVA ANG. 90°PVC D.21 | TECSY | NR | 6.12
186698 | 11126317 CLIPS-TCR21 CLIPS FISSAG.X TCR21 | TECSY | NR | 0.69
186699 | 11126322 SIFONE PER TUBO SCAR. CONDENSA D.21 | TECSY | NR | 30.42
187642 | 111000811 GIOTTO SG160 EVO STAFFA A MURO | TECSY | NR | 77.44
189384 | 11110633 CURVA 45° F/F RAME PER TUBO 1" | TECSY | NR | 17.27
189385 | 11110632 CURVA 45° F/F RAME PER TUBO 7/8" | TECSY | NR | 8.49
189386 | 11110631 CURVA 45° F/F RAME PER TUBO 3/4" | TECSY | NR | 7.54
190079 | 11131002 GR. MANOMETR. 2 VIE PER GAS R410A | TECSY | NR | 176.7
193510 | 11154254 TUBO FLESS. POL. D/PARETE D.254 MT10 | TECSY | NR | 328.9
197429 | 11100119V PRED.COMPACT ELITE COPERCHIO C/VITI | TECSY | NR | 57.41
200333 | 111000801 GIOTTO SG120 EVO STAFFA A MURO | TECSY | NR | 73.05
201898 | 11162002 PLENUM COIB.X DAIKIN FDXS25E/FDXS35E | TECSY | NR | 268.8
201899 | 11161814 A1 COLLARINO PP 100-125-150 X PLENUM | TECSY | NR | 29.44
202015 | 11162003 PLENUM COIBEN.X DAIKIN FBQ60C/FBQ71C | TECSY | NR | 295.5
202017 | 11154160 TUBO FLESS. POL. D/PARETE D.160 MT10 | TECSY | MT | 207.3
204325 | 11110630 CURVA 45° F/F RAME PER TUBO 5/8" | TECSY | NR | 6.71
204832 | 11154127 TUBO FLESS. POL. D/PARETE D.127 MT10 | TECSY | NR | 173.2
212705 | 11162000 PLENUM COIBEN.X DAIKIN FBQ35C/FBQ50C | TECSY | NR | 235.4
212877 | 11162004 PLENUM COIBENT.X DAIKIN FDXS50E | TECSY | NR | 292
221330 | 11161816 B2 COLLARINO PP 150-200 X PLENUM | TECSY | NR | 35.39
242359 | 11110636 CURVA 45° F/F RAME PER TUBO 1"3/8 | TECSY | NR | 25.8
243820 | 11126322B SIFONE SECCO REGIO ANTIODORE C/COP. | TECSY | NR | 60.61
248844 | 11162001 PLENUM COIB.X DAIKIN FBQ100C/FBQ125C | TECSY | NR | 358.7
249200 | 11100101 BACINELLA RACCOLTA CONDENSA MAXI | TECSY | NR | 330.7
254550 | 11154102 TUBO FLESS. POL. D/PARETE D.102 MT10 | TECSY | NR | 158.4
255067 | 11100101E BACINELLA RACC.CONDENSA MAXI | TECSY | NR | 804
255639 | 24000302 CANALINA REFILINE ROVERE SCURO 2 MT | TECSY | NR | 58.27
255640 | 24000310 CURVA ANG.EST.CAERY GRAFFA ROV.SCURO | TECSY | NR | 12.69
255641 | 24000320 CURVA ANG.INT.CAIRY GRAFFA ROV.SCURO | TECSY | NR | 12.69
255642 | 24000330 MANICOTTO GIUNZIONE GRY ROV.SCURO | TECSY | NR | 8.06
255643 | 24000340 TAPPO TERMIN. SX "TSRY" ROVER.SCURO | TECSY | NR | 10.71
255644 | 24000350 TAPPO TERMIN. DX "TDRY" ROV.SCURO | TECSY | NR | 10.71
255645 | 24100120 GRAFFA FISSAG. PER ANGOLO INTERNO | TECSY | NR | 7.31
255646 | 24100130 GRAFFA FISSAG. PER ANGOLO ESTERNO | TECSY | NR | 7.31
255647 | 24100110 GRAFFA FISSAG.PRIMA POSA TUBI PARETE | TECSY | NR | 4.29
255648 | 24100140 TASSELLO C/VITE A TESTA PIATTA TVTPG | TECSY | NR | 1.04
263206 | 11160400 GRIGLIA TONDA ALLUM. D150 MOLLE/RETE | TECSY | NR | 15.05
263207 | 11160405 GRIGLIA TONDA ALLUM. D170 MOLLE/RETE | TECSY | NR | 18.45
263208 | 11160410 GRIGLIA TONDA ALLUM. D220 MOLLE/RETE | TECSY | NR | 21.51
263209 | 11160480 GRIGLIA TONDA RAME D150 MOLLE/RETE | TECSY | NR | 23.68
263210 | 11160485 GRIGLIA TONDA RAME D170 MOLLE/RETE | TECSY | NR | 34.99
263211 | 11160490 GRIGLIA TONDA RAME D220 MOLLE/RETE | TECSY | NR | 43.83
263212 | 11104093 GRIGLIA CIRC. GCMF D130 C/MOLLA FIS. | TECSY | NR | 8.91
263213 | 11104094 GRIGLIA CIRC. GCMF D185 C/MOLLA FIS. | TECSY | NR | 9.26
263214 | 11104090 GRIGLIA RETT. GRMF 200X150 C/MOLLA | TECSY | NR | 11.89
263215 | 11104091 GRIGLIA QUAD. GRMF 230X230 C/MOLLA | TECSY | NR | 14.93
263216 | 11104052 GRIGLIA RETT. A PARETE G.R.P. D150 | TECSY | NR | 14.92
263217 | 11104053 GRIGLIA RETT. A PARETE G.R.P. D160 | TECSY | NR | 22.71
263218 | 11104054 GRIGLIA RETT. A PARETE G.R.P. D170 | TECSY | NR | 22.71
263219 | 11130062 T 62-OPT CANALINA OPTIMA L.2 MT PVC | TECSY | NR | 34.4
263220 | 11130075 T 75-OPT CANALINA OPTIMA L.2 MT PVC | TECSY | NR | 42.15
263221 | 11130100 T 102-OPT CANALINA OPTIMA L.2 MT PVC | TECSY | NR | 53.52
263232 | 11106001 TM 62-OPT TERMINALE A MURO OPTIMA | TECSY | NR | 15.44
263233 | 11106002 TM 75-OPT TERMINALE A MURO OPTIMA | TECSY | NR | 18.9
263234 | 11106003 TM 102-OPT TERMINALE A MURO OPTIMA | TECSY | NR | 41.88
263235 | 11106004 TA 62-OPT TERMIN. AD ANGOLO OPTIMA | TECSY | NR | 14.23
263236 | 11106005 TA 75-OPT TERMIN. AD ANGOLO OPTIMA | TECSY | NR | 16.98
263237 | 11106006 TA 102-OPT TERMIN. AD ANGOLO OPTIMA | TECSY | NR | 33.29
263238 | 11106007 CP 62-OPT CURVA PIANA OPTIMA | TECSY | NR | 14.96
263239 | 11106008 CP 75-OPT CURVA PIANA OPTIMA | TECSY | NR | 18.16
263240 | 11106009 CP 102-OPT CURVA PIANA OPTIMA | TECSY | NR | 26.13
263241 | 11106010 CPS 62-OPT CURVA PIANA SNODAB.OPTIMA | TECSY | NR | 27.82
263242 | 11106011 CPS 75-OPT CURVA PIANA SNODAB.OPTIMA | TECSY | NR | 19.92
263243 | 11106013 CAI 62-OPT CURVA ANG.INTERNA OPTIMA | TECSY | NR | 14.96
263244 | 11106014 CAI 75-OPT CURVA ANG.INTERNA OPTIMA | TECSY | NR | 16.55
263245 | 11106015 CAI 102-OPT CURVA ANG.INTERNA OPTIMA | TECSY | NR | 35.47
263246 | 11106019 CAE 62-OPT CURVA ANG.ESTERNA OPTIMA | TECSY | NR | 14.96
263247 | 11106020 CAE 75-OPT CURVA ANG.ESTERNA OPTIMA | TECSY | NR | 16.55
263248 | 11106021 CAE 102-OPT CURVA ANG.ESTERNA OPTIMA | TECSY | NR | 35.47
263249 | 11106028 MG 62-OPT MANICOT. DI GIUNZ. OPTIMA | TECSY | NR | 8.62
263250 | 11106029 MG 75-OPT MANICOT. DI GIUNZ. OPTIMA | TECSY | NR | 9.36
263251 | 11106027 MG 102-OPT MANICOT. DI GIUNZ. OPTIMA | TECSY | NR | 11.08
263252 | 11106031 DT 62-OPT DERIVAZIONE A "T" OPTIMA | TECSY | NR | 50.91
263257 | 11106032 DT 75-OPT DERIVAZIONE A "T" OPTIMA | TECSY | NR | 35.32
263258 | 11106033 DT 102-OPT DERIVAZIONE A "T" OPTIMA | TECSY | NR | 47.09
263259 | 11106035 TS 62-OPT TERMIN.USCITA TUBI OPTIMA | TECSY | NR | 14.9
263260 | 11106036 TS 75-OPT TERMIN.USCITA TUBI OPTIMA | TECSY | NR | 18.2
263261 | 11106037 TS 102-OPT TERMIN.USCITA TUBI OPTIMA | TECSY | NR | 22.36
263262 | 11106038 TC 62-OPT TAPPO DI CHIUSURA OPTIMA | TECSY | NR | 10.35
263263 | 11106039 TC 75-OPT TAPPO DI CHIUSURA OPTIMA | TECSY | NR | 11.6
263264 | 11106040 TC 102-OPT TAPPO DI CHIUSURA OPTIMA | TECSY | NR | 13.88
263265 | 11106041 MF 62-OPT MANICOTTO FLESS. OPTIMA | TECSY | NR | 21.56
263267 | 11106042 MF 75-OPT MANICOTTO FLESS. OPTIMA | TECSY | NR | 25.73
263268 | 11106043 MF 102-OPT MANICOTTO FLESS. OPTIMA | TECSY | NR | 29.95
263269 | 11106034 RC 75/62-OPT RIDUZ.X CANALINA OPTIMA | TECSY | NR | 17.26
263270 | 11106044 RC 102/75-OPT RIDUZ.X CANAL. OPTIMA | TECSY | NR | 21.41
263271 | 24000300 CANALINA REFILINE ROVERE SCURO 4 MT | TECSY | NR | 116.6
263272 | 24000200 CANALINA REFILINE ROVERE CHIARO 4 MT | TECSY | NR | 106.7
263273 | 24000100 CANALINA REFILINE BIANCO 4 MT | TECSY | NR | 87.09
263276 | 24000202 CANALINA REFILINE ROVERE CHIARO 2 MT | TECSY | NR | 53.36
263277 | 24000102 CANALINA REFILINE BIANCO 2 MT | TECSY | NR | 43.5
263278 | 24000210 CURVA ANG.EST.CAERY GRAFFA ROV.CHIAR | TECSY | NR | 12.37
263279 | 24000110 CURVA ANG.EST.CAERY GRAFFA BIANCO | TECSY | NR | 8.42
263280 | 24000220 CURVA ANG.INT.CAIRY GRAFFA ROV.CHIAR | TECSY | NR | 12.37
263281 | 24000120 CURVA ANG.INT.CAIRY GRAFFA BIANCO | TECSY | NR | 7.8
263282 | 24000370 ANGOLO ESTERN. AERY INCAST.ROV.SCURO | TECSY | NR | 13.89
263283 | 24000270 ANGOLO ESTERN. AERY INCAST.ROV.CHIAR | TECSY | NR | 13.6
263284 | 24000170 CURVA ANG.EST. AERY INCAST. BIANCO | TECSY | NR | 7.78
263285 | 24000360 ANGOLO INTERN. AIRY INCAST.ROV.SCURO | TECSY | NR | 13.89
263323 | 24000260 ANGOLO INTERN. AIRY INCAST.ROV.CHIAR | TECSY | NR | 13.6
263324 | 24000160 ANGOLO INTERN. AIRY INCAST. BIANCO | TECSY | NR | 7.78
263325 | 24000230 MANICOTTO GIUNZIONE GRY ROV.CHIARO | TECSY | NR | 7.96
263327 | 24000130 MANICOTTO GIUNZIONE GRY BIANCO | TECSY | NR | 5.86
263328 | 24000240 TAPPO TERMIN. SX "TSRY" ROVER.CHIARO | TECSY | NR | 10.32
263329 | 24000140 TAPPO TERMIN. SX "TSRY" BIANCO | TECSY | NR | 6.06
263331 | 24000250 TAPPO TERMIN. DX "TDRY" ROV.CHIARO | TECSY | NR | 10.32
263332 | 24000150 TAPPO TERMIN. DX "TDRY" BIANCO | TECSY | NR | 6.06
263333 | 24000380 MASCHERA DI COPERT."MCRY" ROV.SCURO | TECSY | NR | 8.66
263334 | 24000280 MASCHERA DI COPERT."MCRY" ROV.CHIARO | TECSY | NR | 8.22
263338 | 24000180 MASCHERA DI COPERT."MCRY" BIANCO | TECSY | NR | 7.8
263342 | 24100100 GRAFFA FISSAG. DOPO POSA TUBI PARETE | TECSY | NR | 3.39
263343 | PREDISP. PROFESSIONAL-CLASSIC COPERC. C/VITI | TECSY | NR | 38.89
263355 | 11100130 KIT PIASTRINE+BOLLA X PREDISPOSIZ. | TECSY | NR | 4.99
263356 | 11100140 PREDISP.MOD."BOXCLIMA PLUS"C/ACCESS. | TECSY | NR | 33.9
263357 | TUBO SCAR.COND.DA SOTTOTRAC. D.18/20 ROT.50MT | TECSY | MT | 3.33
263361 | GIUNTO DRITTO X TUBO SCARICO CONDENSA D.18/20 | TECSY | NR | 3.35
263362 | TUBO SCAR.COND. D18/20 X ACQUA ACIDA ROT.50MT | TECSY | MT | 3.77
263372 | 11126340 RACCORDO A "Y" M/M/M PE X TUBO D.16 | TECSY | NR | 6.54
263373 | 11126341 RACCORDO A "Y" M/M/M PE X TUBO D.20 | TECSY | NR | 8.14
263374 | 11126354 GIUNTO M/M X TUBO D.14 PE | TECSY | NR | 3.15
263375 | 11126355 GIUNTO M/M X TUBO D.16 PE | TECSY | NR | 3.24
263376 | 11126339 GIUNTO RIDOTTO M/M D.20/16 PE | TECSY | NR | 2.87
263377 | 11126353 MANICOTTO X TUBO SCARICO M.T.G. | TECSY | NR | 7.48
263405 | TCR32 TUBO SCAR. CONDENSA RIGIDO PVC 2MT D.32 | TECSY | NR | 16.54
263427 | 11126393 MG-TCR32 MANIC. GIUNZIONE D.32 PVC | TECSY | NR | 8.36
263428 | 11126391 CA 45°-TCR32 CURVA ANG. 45°PVC D.32 | TECSY | NR | 8.36
263429 | 11126392 CA 90°-TCR32 CURVA ANG. 90°PVC D.32 | TECSY | NR | 11.85
263430 | 11126394 DT-TCR32 DERIVAZIONE A TEE PVC D.32 | TECSY | NR | 10.69
263431 | 11126396 CLIPS-TCR32 CLIPS FISSAG.X TCR32 | TECSY | NR | 1.29
263433 | 11126395 TCR21-TCR32 RIDUZIONE D.21/32 PVC | TECSY | NR | 8.16
263434 | 11100100E BACINELLA RACC.CONDENSA GRANDE | TECSY | NR | 675
263435 | 11100100EU BACINELLA RACC.COND. GRANDE C/CAVO | TECSY | NR | 701
263436 | 11100101EU BACINELLA RACC.COND. MAXI C/CAVO | TECSY | NR | 800
263437 | TSMC160 EVO STAFFA CLASSIC 46 CM 160 KG | TECSY | NR | 96.89
263441 | 111000131 TSMC180 EVO STAFFA CLASSIC | TECSY | NR | 102.1
263442 | TSMC210 EVO STAFFA CLASSIC 60 CM 210 KG | TECSY | NR | 116
263444 | 11105033 BASE A PAVIMENTO 470 SUELO MINI PVC | TECSY | NR | 18.05
263445 | 11105002 TAPPO PER BASE SUELO MINI PVC | TECSY | NR | 3.65
263451 | 11100074 T1 KIT ANTIVIBR.X SUPP. PAVIM. PZ.4 | TECSY | CF | 19.07
263452 | 11100076 T3 KIT ANTIVIBR.X SUPP. PAVIM. PZ.4 | TECSY | CF | 53.19
263453 | 12000007 TELO C X MOTOCONDENS. 880X530X330MM | TECSY | NR | 53.03
263454 | 12000009 TELO E X MOTOCONDENS. 950X890X370MM | TECSY | NR | 76.51
263456 | 11154080 TUBO FLESS. POL. D/PARETE D.80 MT10 | TECSY | NR | 124.2
263457 | 11154140 TUBO FLESS. POL. D/PARETE D.140 MT10 | TECSY | NR | 186.8
263523 | 11154180 TUBO FLESS. POL. D/PARETE D.180 MT10 | TECSY | NR | 234.8
263524 | 11154305 TUBO FLESS. POL. D/PARETE D.305 MT10 | TECSY | NR | 378
263525 | 11154356 TUBO FLESS. POL. D/PARETE D.356 MT10 | TECSY | NR | 437.4
263526 | 11154457 TUBO FLESS. POL. D/PARETE D.457 MT10 | TECSY | NR | 612
263527 | 11104028 ASPIRATORE ELETTRICO "EVEN-T" D.100 | TECSY | NR | 111.5
263528 | COPP.BASI U.E.A PAVIM.350MM AVORIO SUELO MAXI | TECSY | CF | 41.02
263529 | COPP.BASI U.E.A PAVIM.450MM AVORIO SUELO MAXI | TECSY | CF | 49.28
263530 | PIEDINO PAVIM.NERO "GENIUS 1000"C/PERNO FISS. | TECSY | NR | 7.82
263531 | PIEDINO PAVIM.NERO "GENIUS 1000R"C/PERNO FISS | TECSY | NR | 13.04
263535 | PREDISP. COMPACT-CLASSIC C/COPERCHIO INCASTRO | TECSY | NR | 27.16
263539 | 111000071 STAFFA GALILEO SGL 100 EVO | TECSY | NR | 57.61
263540 | 11000090 STAFFA GALILEO SGL 140 EVO | TECSY | NR | 60.49
267580 | 11110637 CURVA 45° F/F RAME PER TUBO 1"5/8 | TECSY | NR | 45.11
274542 | 11131240 GRUPPO MANOMETRICO 2 VIE R32 - R410 | TECSY | NR | 245.5
275780 | TB72 CANALINA C/BOLLA EXCELL.NEW LINE L.2 MT | TECSY | NR | 49.47
275782 | CP72 CURVA PIANA EXCELLENS NEW LINE 78 MM | TECSY | NR | 25.86
275783 | CA72 CURVA ANGOLO EXCELLENS NEW LINE 78 MM | TECSY | NR | 23.64
276176 | 11105062 EXTREME 8 BASE SINGOLA PAV. L.450 | TECSY | NR | 61.09
283243 | 11110622 MANICOTTO RAME PER TUBO 1"1/4 | TECSY | NR | 12.31
283244 | 11110623 CURVA 90° RAME PER TUBO 1"1/4 | TECSY | NR | 27.97
283245 | 11110635 CURVA 45° F/F RAME PER TUBO 1"1/4 | TECSY | NR | 23.71
287793 | 12170105 POMPA RACC.COND.SMART FLOW-SF 20 LT | TECSY | NR | 227.7
288657 | 11175150 VALVOLA VENTIL.REG.VERN.BCO D.100 | TECSY | NR | 19.9
294845 | 11175155 VALVOLA VENTIL.REG.VERN.BCO D.125 | TECSY | NR | 22.38
294846 | 11175160 VALVOLA VENTIL.REG.VERN.BCO D.150 | TECSY | NR | 24.35
296435 | 11110598 CURVA 45° F/F RAME PER TUBO 1/2" | TECSY | NR | 6
298238 | 11133027 RUBINETTO X COMPRESSORI 5/16" | TECSY | NR | 68.53
300394 | 29600500 GRIGLIA ANTINTR.C/PARAPIOGGIA D.80 | TECSY | NR | 29.54
303319 | TB60 CANALINA C/BOLLA EXCELL.NEW LINE L.2 MT | TECSY | NR | 40.69
303320 | TB100 CANALINA C/BOLLA EXCELL.NEW LINE L.2 MT | TECSY | NR | 56.57
303321 | T60 CANALINA EXCELLENS NEW LINE 60 MM L.2 MT | TECSY | NR | 39.07
303322 | T72 CANALINA EXCELLENS NEW LINE 72 MM L.2 MT | TECSY | NR | 47.82
303323 | T100 CANALINA EXCELLENS NEW LINE 98 MM L.2 MT | TECSY | NR | 60.56
303324 | TM60 TERMINALE MURO EXCELLENS NEW LINE 66 MM | TECSY | NR | 19.65
303325 | TM72 TERMINALE MURO EXCELLENS NEW LINE 78 MM | TECSY | NR | 23.64
303326 | TM100 TERMINALE MURO EXCELLENS NEW LINE 104MM | TECSY | NR | 52.35
303327 | TA60 TERMINALE ANG. EXCELLENS NEW LINE 66 MM | TECSY | NR | 17.75
303328 | TA72 TERMINALE ANG. EXCELLENS NEW LINE 78 MM | TECSY | NR | 20.78
303329 | TA100 TERMINALE ANG. EXCELLENS NEW LINE 104MM | TECSY | NR | 41.66
303330 | CP60 CURVA PIANA EXCELLENS NEW LINE 66 MM | TECSY | NR | 21.37
303331 | CP100 CURVA PIANA EXCELLENS NEW LINE 104 MM | TECSY | NR | 37.38
303332 | CPS60 CURVA PIANA SNOD. EXCELL.NEW LINE 66 MM | TECSY | NR | 23.71
303333 | CPS72 CURVA PIANA SNOD. EXCELL.NEW LINE 78 MM | TECSY | NR | 28.37
303334 | CA60 CURVA ANGOLO EXCELLENS NEW LINE 66 MM | TECSY | NR | 21.37
303335 | CA100 CURVA ANGOLO EXCELLENS NEW LINE 104 MM | TECSY | NR | 50.6
303336 | CAS60 CURVA ANGOLO SNOD.EXCELL.NEW LINE 66 MM | TECSY | NR | 23.71
303337 | CAS72 CURVA ANGOLO SNOD.EXCELL.NEW LINE 78 MM | TECSY | NR | 25.8
303338 | MG60 MANICOTTO GIUNZ. EXCELL. NEW LINE 66 MM | TECSY | NR | 10.14
303339 | MG72 MANICOTTO GIUNZ. EXCELL. NEW LINE 78 MM | TECSY | NR | 10.53
303340 | MG100 MANICOTTO GIUNZ. EXCELL. NEW LINE 104MM | TECSY | NR | 12.65
303341 | MRU60 MANICOTTO ROTAZ. EXCELL. NEW LINE 66 MM | TECSY | NR | 18.65
303342 | MRU72 MANICOTTO ROTAZ. EXCELL. NEW LINE 78 MM | TECSY | NR | 22.54
303343 | MRU100 MANICOTTO ROTAZ. EXCELL.NEW LINE 104MM | TECSY | NR | 27.93
303344 | RM60 ROSONE DA MURO EXCELLENS NEW LINE 66 MM | TECSY | NR | 11.16
303345 | RM72 ROSONE DA MURO EXCELLENS NEW LINE 78 MM | TECSY | NR | 13.44
303346 | RM100 ROSONE DA MURO EXCELLENS NEW LINE 104MM | TECSY | NR | 16.37
303347 | TS60 TERMINALE USC. EXCELLENS NEW LINE 66 MM | TECSY | NR | 18.69
303348 | TS72 TERMINALE USC. EXCELLENS NEW LINE 78 MM | TECSY | NR | 22.69
303349 | TS100 TERMINALE USC. EXCELLENS NEW LINE 104MM | TECSY | NR | 27.93
303350 | TC60 TAPPO CHIUSURA EXCELLENS NEW LINE 66 MM | TECSY | NR | 12.58
303351 | TC72 TAPPO CHIUSURA EXCELLENS NEW LINE 78 MM | TECSY | NR | 13.88
303352 | TC100 TAPPO CHIUSURA EXCELLENS NEW LINE 104MM | TECSY | NR | 18.92
303353 | DT60 DERIVAZIONE "T" EXCELLENS NEW LINE 66 MM | TECSY | NR | 37.02
303354 | DT72 DERIVAZIONE "T" EXCELLENS NEW LINE 78 MM | TECSY | NR | 92.53
303355 | DT100 DERIVAZIONE "T" EXCELL. NEW LINE 104 MM | TECSY | NR | 72.3
303356 | MF60 MANICOTTO FLESS.EXCELLENS NEW LINE 60 MM | TECSY | NR | 24.65
303357 | MF72 MANICOTTO FLESS.EXCELLENS NEW LINE 72 MM | TECSY | NR | 27.82
303358 | MF100 MANICOTTO FLESS.EXCELLENS NEW LINE 98MM | TECSY | NR | 29.7
303359 | RC72/60 RIDUZ.PER CANAL.EXCELL.NEW LINE 78X60 | TECSY | NR | 25.09
303360 | RC100/72 RIDUZ.X CANAL.EXCELL.NEW LINE 104X72 | TECSY | NR | 26.9
303362 | 11126345 TUBO SCARICO CONDENSA D.20 ROT.50 MT | TECSY | RT | 209.3
303363 | 11105360A PIEDINO PAVIM. AVORIO GENIUS 1000R | TECSY | NR | 18.84
303364 | SCD500012 SUPP.PAVIM.INFINITY C/BACIN.PICCOLA | TECSY | NR | 343.9
303365 | SCD500013 SUPP.PAVIM.INFINITY C/BACIN.GRANDE | TECSY | NR | 376.2
304006 | 12170041 KIT FISSAGGIO MINI POMPA EASY FLOW | TECSY | NR | 21.09
304007 | 11105060 EXTREME 8 BASE SINGOLA PAV. L.250 | TECSY | NR | 37.5
304009 | 11105066 EXTREME 8 BASE SINGOLA PAV. L.1000 | TECSY | NR | 137.8
304010 | 11105068 EXTREME 8 BASE SINGOLA PAV. L.1200 | TECSY | NR | 148.8
304011 | 11100100F BACINELLA RACCOLTA CONDENSA 850X400 | TECSY | NR | 236.3
304013 | 11100101F BACINELLA RACC. CONDENSA 1050X400 | TECSY | NR | 271.9
304015 | PWD400030 KIT PLENUM POLISTIR. EOLO E2 L.741 | TECSY | NR | 258.1
304016 | PWD400031 KIT PLENUM POLISTIR. EOLO A3 L.1000 | TECSY | NR | 325.1
304017 | PWD400032 KIT PLENUM POLISTIR. EOLO B4 L.1261 | TECSY | NR | 353.1
304018 | PWD400033 KIT PLENUM POLISTIR. EOLO C5 L.1520 | TECSY | NR | 472.6
304091 | 11105365 PIEDINO A PAVIMENTO REGOLABILE SNOD. | TECSY | NR | 27.71
306709 | PWD100006 PLENUM COIBENT. 410X110 | TECSY | NR | 210.2
307168 | PWD400034 KIT PLENUM POLISTIR. EOLO MINI AM3 | TECSY | NR | 292
308438 | PICO HP2 30 WI ASPIRAT./ESTRATT. ALIM.ESTERNO | TECSY | NR | 971
312346 | SCD200001 ELISYUM HYDRONIC CLASSIC CASS.PRED. | TECSY | NR | 46.54
312372 | PWD400035 KIT PLENUM POLISTIR. EOLO MINI BM4 | TECSY | NR | 320
314391 | PWD100010 PLENUM COIBENTATO C/3 INGRESSI | TECSY | NR | 262.1
318623 | PL11162015 PLENUM IN POLISTIRENE 1261X284X348 | TECSY | NR | 0
319090 | DEODORANTE SPRAY SANIFICANTE CONF.12 PZ AL PZ | TECSY | NR | 26.97
320241 | SCD500081 SUPPORTO PAV.X BACINELLA SBP GRANDE | TECSY | NR | 303
320249 | SCD500079 SUPPORTO PAV.X BACINELLA SBP MAXI | TECSY | NR | 436.3
027776 | 1101TA D.80 MT.1 TUBO ALLUMINIO BCO SP.1 | TERMO | NR | 38.7
027777 | 1102TA D.80 MT.0,5 TUBO ALLUMINIO BCO SP.1 | TERMO | NR | 26.7
027778 | 1103TA D.80 MT.0,25 TUBO ALLUMINIO BCO SP.1 | TERMO | NR | 18.19
027782 | 1112CA D.80 CURVA ALLUMINIO BIANCO 90° M/F | TERMO | NR | 24.38
027783 | 1111CA D.80 CURVA ALLUMINIO BIANCO 45° M/F | TERMO | NR | 24.38
027788 | 1131ROSAE D.80 ROSONE PARETE IN GOMMA | TERMO | NR | 5.03
030265 | 1125TAFF D.80 MANIC.ALLUM. F/F C/OR BIANCO | TERMO | NR | 27.09
030269 | 1113CA D.80 CURVA ALLUMINIO BIANCO 90° F/F | TERMO | NR | 30.96
030909 | 1150TEEA D.80 TEE ALLUM.BIANCO+ISP. SC.COND. | TERMO | NR | 65.79
032429 | 1104TA D.80 MT.2 TUBO ALLUMINIO BCO SP.1 | TERMO | NR | 87.08
035520 | 1114CA D.80 CURVA ALLUMINIO BIANCO 45° F/F | TERMO | NR | 32.12
066659 | 321TAPING D. 80 TAPPO ISPEZ.INOX 316 C/GUARN. | TERMO | NR | 37.98
066660 | 321TAPING D.100 TAPPO ISPEZ.INOX 316 C/GUARN. | TERMO | NR | 37.98
066661 | 321TAPING D.120 TAPPO ISPEZ.INOX 316 C/GUARN. | TERMO | NR | 42.2
066662 | 321TAPING D.130 TAPPO ISPEZ.INOX 316 C/GUARN. | TERMO | NR | 48.53
066663 | 321TAPING D.140 TAPPO ISPEZ.INOX 316 C/GUARN. | TERMO | NR | 48.53
066664 | 321TAPING D.150 TAPPO ISPEZ.INOX 316 C/GUARN. | TERMO | NR | 54.86
066665 | 321TAPING D.160 TAPPO ISPEZ.INOX 316 C/GUARN. | TERMO | NR | 63.3
066666 | 321TAPING D.180 TAPPO ISPEZ.INOX 316 C/GUARN. | TERMO | NR | 69.63
066667 | 321TAPING D.200 TAPPO ISPEZ.INOX 316 C/GUARN. | TERMO | NR | 73.85
066770 | 240ALIS D. 80 ADATTATORE FLEX-MONO PAR.INOX | TERMO | NR | 26.46
066771 | 240ALIS D.100 ADATTATORE FLEX-MONO PAR.INOX | TERMO | NR | 26.46
066773 | 240ALIS D.120 ADATTATORE FLEX-MONO PAR.INOX | TERMO | NR | 28.67
066774 | 240ALIS D.130 ADATTATORE FLEX-MONO PAR.INOX | TERMO | NR | 30.87
066775 | 240ALIS D.140 ADATTATORE FLEX-MONO PAR.INOX | TERMO | NR | 31.75
066776 | 240ALIS D.150 ADATTATORE FLEX-MONO PAR.INOX | TERMO | NR | 31.75
066777 | 240ALIS D.160 ADATTATORE FLEX-MONO PAR.INOX | TERMO | NR | 34.84
066778 | 240ALIS D.180 ADATTATORE FLEX-MONO PAR.INOX | TERMO | NR | 36.08
066779 | 240ALIS D.200 ADATTATORE FLEX-MONO PAR.INOX | TERMO | NR | 42.56
070804 | 242NEWFLEX D.80 FLESSIB.INT.LISCIO INOX AL ML | TERMO | MT | 32.24
070805 | 242NEWFLEX D100 FLESSIB.INT.LISCIO INOX AL ML | TERMO | MT | 44
070806 | 242NEWFLEX D120 FLESSIB.INT.LISCIO INOX AL ML | TERMO | MT | 58.59
070807 | 242NEWFLEX D130 FLESSIB.INT.LISCIO INOX AL ML | TERMO | MT | 64.45
070808 | 242NEWFLEX D140 FLESSIB.INT.LISCIO INOX AL ML | TERMO | MT | 69.72
070809 | 242NEWFLEX D150 FLESSIB.INT.LISCIO INOX AL ML | TERMO | MT | 74.42
070810 | 242NEWFLEX D160 FLESSIB.INT.LISCIO INOX AL ML | TERMO | MT | 79.15
070811 | 242NEWFLEX D180 FLESSIB.INT.LISCIO INOX AL ML | TERMO | MT | 86.68
070812 | 242NEWFLEX D200 FLESSIB.INT.LISCIO INOX AL ML | TERMO | MT | 90.83
072038 | CLAM+ALU COPP. LANA ROCCIA 1MT SP3CM D.80 | TERMO | NR | 29.5
072039 | CLAM+ALU COPP. LANA ROCCIA 1MT SP3CM D.100 | TERMO | NR | 33.7
072040 | CLAM+ALU COPP. LANA ROCCIA 1MT SP3CM D.120 | TERMO | NR | 37.93
072041 | CLAM+ALU COPP. LANA ROCCIA 1MT SP3CM D.130 | TERMO | NR | 38.96
072042 | CLAM+ALU COPP. LANA ROCCIA 1MT SP3CM D.140 | TERMO | NR | 40.02
072043 | CLAM+ALU COPP. LANA ROCCIA 1MT SP3CM D.150 | TERMO | NR | 41.09
072044 | CLAM+ALU COPP. LANA ROCCIA 1MT SP3CM D.160 | TERMO | NR | 42.13
072045 | CLAM+ALU COPP. LANA ROCCIA 1MT SP3CM D.180 | TERMO | NR | 44.24
072046 | CLAM+ALU COPP. LANA ROCCIA 1MT SP3CM D.200 | TERMO | NR | 46.35
072047 | CLAM+ALU COPP. LANA ROCCIA 1MT SP3CM D.250 | TERMO | NR | 54.78
072048 | CLAM+ALU COPP. LANA ROCCIA 1MT SP3CM D.300 | TERMO | NR | 66.37
086702 | 242NEWFLEX D250 FLESSIB.INT.LISCIO INOX AL ML | TERMO | MT | 121.8
087505 | 330BMG D. 80 FERMO A MURO INOX 316 REGOLAB | TERMO | NR | 26.38
087506 | 330BMG D.100 FERMO A MURO INOX 316 REGOLAB | TERMO | NR | 29.03
087507 | 330BMG D.120 FERMO A MURO INOX 316 REGOLAB | TERMO | NR | 31.65
087508 | 330BMG D.130 FERMO A MURO INOX 316 REGOLAB | TERMO | NR | 32.96
087509 | 330BMG D.140 FERMO A MURO INOX 316 REGOLAB | TERMO | NR | 32.96
087510 | 330BMG D.150 FERMO A MURO INOX 316 REGOLAB | TERMO | NR | 33.84
087511 | 330BMG D.160 FERMO A MURO INOX 316 REGOLAB | TERMO | NR | 35.03
087512 | 330BMG D.180 FERMO A MURO INOX 316 REGOLAB | TERMO | NR | 38.57
087513 | 330BMG D.200 FERMO A MURO INOX 316 REGOLAB | TERMO | NR | 42.75
088061 | 242NEWFLEX D300 FLESSIB.INT.LISCIO INOX AL ML | TERMO | MT | 148.2
107828 | PP 904 CURVA 90° MF D. 80+GUARN.POLIP. | TERMO | NR | 4.7
107829 | PP 907 CURVA 45° MF D. 80+GUARN.POLIPR. | TERMO | NR | 4.7
107830 | PP 902 TUBO D. 80 C/GUARN.L.500 POLIPR. | TERMO | NR | 5.89
107831 | PP 901 TUBO D. 80 C/GUARN.L.1000 POLIPR. | TERMO | NR | 8.24
107832 | PP 909 RACC. "T" D. 80 X CONDEN.POLIPR. | TERMO | NR | 13.06
107833 | PP 924 TAPPO SCAR.CONDENSA D. 80 POLIP. | TERMO | NR | 7.42
107834 | PP 931 RIDUZIONE F80 M60 +GUARN. POLIPR. | TERMO | NR | 9.7
107835 | PP 927 COLLARE DI CENTRAGGIO D. 80 X TUBO | TERMO | NR | 11.19
109102 | PP 900 TUBO D. 80+GUARN.L.2000 POLIPR. | TERMO | NR | 16.3
109103 | PP FLEX TUBO FLESS. PP D.80 ROT.50 AL MT | TERMO | MT | 8.16
158283 | 328VIG D.80 COPRIFALDALE ACC.INOX 316L | TERMO | NR | 32.96
158284 | 328VIG D.100 COPRIFALDALE ACC.INOX 316L | TERMO | NR | 37.6
158285 | 328VIG D.120 COPRIFALDALE ACC.INOX 316L | TERMO | NR | 41.57
158286 | 328VIG D.130 COPRIFALDALE ACC.INOX 316L | TERMO | NR | 42.88
158287 | 328VIG D.140 COPRIFALDALE ACC.INOX 316L | TERMO | NR | 42.88
158288 | 328VIG D.150 COPRIFALDALE ACC.INOX 316L | TERMO | NR | 47.48
158289 | 328VIG D.160 COPRIFALDALE ACC.INOX 316L | TERMO | NR | 47.48
158290 | 328VIG D.180 COPRIFALDALE ACC.INOX 316L | TERMO | NR | 49.25
158291 | 328VIG D.200 COPRIFALDALE ACC.INOX 316L | TERMO | NR | 54.61
158292 | 328VIG D.300 COPRIFALDALE ACC.INOX 316L | TERMO | NR | 70.05
158293 | 328VIG D.250 COPRIFALDALE ACC.INOX 316L | TERMO | NR | 59.42
159734 | 316CAP FALDALE PIANO D.80 | TERMO | NR | 92
159735 | 316CAP FALDALE PIANO D.100 | TERMO | NR | 92
159736 | 316CAP FALDALE PIANO D.120 | TERMO | NR | 101.4
159737 | 316CAP FALDALE PIANO D.130 | TERMO | NR | 105
159738 | 316CAP FALDALE PIANO D.140 | TERMO | NR | 108.3
159739 | 316CAP FALDALE PIANO D.150 | TERMO | NR | 112.6
159740 | 316CAP FALDALE PIANO D.160 | TERMO | NR | 115.9
159741 | 316CAP FALDALE PIANO D.180 | TERMO | NR | 139.9
159742 | 316CAP FALDALE PIANO D.200 | TERMO | NR | 143.9
159743 | 316CAP FALDALE PIANO D.250 | TERMO | NR | 153.9
159744 | 316CAP FALDALE PIANO D.300 | TERMO | NR | 160.3
159756 | 326CAG FALDALE 15/45° D.80 | TERMO | NR | 101.3
159757 | 326CAG FALDALE 15/45° D.100 | TERMO | NR | 109.7
159758 | 326CAG FALDALE 15/45° D.120 | TERMO | NR | 122.4
159759 | 326CAG FALDALE 15/45° D.130 | TERMO | NR | 126.6
159760 | 326CAG FALDALE 15/45° D.140 | TERMO | NR | 130.8
159761 | 326CAG FALDALE 15/45° D.150 | TERMO | NR | 135
159762 | 326CAG FALDALE 15/45° D.160 | TERMO | NR | 139.3
159763 | 326CAG FALDALE 15/45° D.180 | TERMO | NR | 168.8
159764 | 326CAG FALDALE 15/45° D.200 | TERMO | NR | 173
159765 | 326CAG FALDALE 15/45° D.250 | TERMO | NR | 185.7
159766 | 326CAG FALDALE 15/45° D.300 | TERMO | NR | 194.1
162695 | 330BMG D.250 FERMO A MURO INOX 316 REGOLAB | TERMO | NR | 50.43
162696 | 330BMG D.300 FERMO A MURO INOX 316 REGOLAB | TERMO | NR | 62.79
162697 | 330BMG D.350 FERMO A MURO INOX 316 REGOLAB | TERMO | NR | 75.96
162699 | 330BMG D.400 FERMO A MURO INOX 316 REGOLAB | TERMO | NR | 120.3
162700 | 330BMG D.450 FERMO A MURO INOX 316 REGOLAB | TERMO | NR | 130.8
162701 | 330BMG D.500 FERMO A MURO INOX 316 REGOLAB | TERMO | NR | 175.1
162707 | 240ALIS D.250 ADATTATORE FLEX-MONO PAR.INOX | TERMO | NR | 52.48
162708 | 240ALIS D.300 ADATTATORE FLEX-MONO PAR.INOX | TERMO | NR | 59.09
162709 | PP FLEX TUBO FLESSIBILE POLIP.D.100 AL MT | TERMO | MT | 12.83
162710 | PP 901 TUBO D.100+GUARN.L.1000 POLIPR. | TERMO | NR | 14.36
162711 | PP 902 TUBO D.100+GUARN.L.500 POLIPR. | TERMO | NR | 10.07
162712 | PP 907 CURVA 45° MF D.100+GUARN.POLIP. | TERMO | NR | 8.32
162713 | PP 904 CURVA 90° MF D.100+GUARN.POLIP. | TERMO | NR | 8.13
162714 | PP 909 RACC. "T" D.100 X CONDEN.POLIPR. | TERMO | NR | 17.75
162715 | PP 927 COLLARE DI CENTRAGGIO D.100 X TUBO | TERMO | NR | 3.4
162716 | PP 924 TAPPO SCAR.CONDENSA D.100 POLIP. | TERMO | NR | 11.15
167328 | 601TDPA TUBO L.1000 D.80/100 DOPPIA PAR.ARIA | TERMO | NR | 71.78
167338 | 601TDPA TUBO L.1000 D.100/120 DOPPIA PAR.ARIA | TERMO | NR | 77.62
167339 | 601TDPA TUBO L.1000 D.130/150 DOPPIA PAR.ARIA | TERMO | NR | 92.38
167340 | 601TDPA TUBO L.1000 D.160/180 DOPPIA PAR.ARIA | TERMO | NR | 119
167341 | 601TDPA TUBO L.1000 D.180/200 DOPPIA PAR.ARIA | TERMO | NR | 139.4
167342 | 601TDPA TUBO L.1000 D.200/220 DOPPIA PAR.ARIA | TERMO | NR | 152.2
167343 | 602TDPA TUBO L.500 D.80/100 DOPPIA PAR. ARIA | TERMO | NR | 53.54
167344 | 602TDPA TUBO L.500 D.100/120 DOPPIA PAR. ARIA | TERMO | NR | 62.46
167345 | 602TDPA TUBO L.500 D.130/150 DOPPIA PAR. ARIA | TERMO | NR | 70.87
167346 | 602TDPA TUBO L.500 D.160/180 DOPPIA PAR. ARIA | TERMO | NR | 86.24
167347 | 602TDPA TUBO L.500 D.180/200 DOPPIA PAR. ARIA | TERMO | NR | 95.76
167348 | 602TDPA TUBO L.500 D.200/220 DOPPIA PAR. ARIA | TERMO | NR | 106
167349 | 603TDPA TUBO L.250 D.80/100 DOPPIA PAR. ARIA | TERMO | NR | 42.28
167350 | 603TDPA TUBO L.250 D.100/120 DOPPIA PAR. ARIA | TERMO | NR | 43.55
167351 | 603TDPA TUBO L.250 D.130/150 DOPPIA PAR. ARIA | TERMO | NR | 47.03
167352 | 603TDPA TUBO L.250 D.160/180 DOPPIA PAR. ARIA | TERMO | NR | 60.75
167353 | 603TDPA TUBO L.250 D.180/200 DOPPIA PAR. ARIA | TERMO | NR | 67.5
167354 | 603TDPA TUBO L.250 D.200/220 DOPPIA PAR. ARIA | TERMO | NR | 72.41
167355 | 604TEXDPA TUBO EST. D.80/100 DOPPIA PAR.ARIA | TERMO | NR | 96.06
167356 | 604TEXDPA TUBO EST. D.100/120 DOPPIA PAR.ARIA | TERMO | NR | 103.9
167357 | 604TEXDPA TUBO EST. D.130/150 DOPPIA PAR.ARIA | TERMO | NR | 107
167358 | 604TEXDPA TUBO EST. D.160/180 DOPPIA PAR.ARIA | TERMO | NR | 125.4
167359 | 604TEXDPA TUBO EST. D.180/200 DOPPIA PAR.ARIA | TERMO | NR | 127.8
167360 | 604TEXDPA TUBO EST. D.200/220 DOPPIA PAR.ARIA | TERMO | NR | 141.5
167361 | 619TCDPA ELEM.CONTR.FUMI D.80/100 DOPPIA PAR. | TERMO | NR | 75.15
167362 | 619TCDPA ELEM.CONTR.FUMI D.100/120 DOPP. PAR. | TERMO | NR | 77.62
167363 | 619TCDPA ELEM.CONTR.FUMI D.130/150 DOPP. PAR. | TERMO | NR | 79.66
167364 | 619TCDPA ELEM.CONTR.FUMI D.180/200 DOPP. PAR. | TERMO | NR | 98.5
167365 | 619TCDPA ELEM.CONTR.FUMI D.200/220 DOPP. PAR. | TERMO | NR | 106.5
167366 | 609TDPA TEE 90° D.80/100 DOPPIA PARETE ARIA | TERMO | NR | 131.2
167367 | 609TDPA TEE 90° D.100/120 DOPPIA PARETE ARIA | TERMO | NR | 145.6
167368 | 609TDPA TEE 90° D.130/150 DOPPIA PARETE ARIA | TERMO | NR | 160.2
167369 | 609TDPA TEE 90° D.160/180 DOPPIA PARETE ARIA | TERMO | NR | 175.4
167370 | 609TDPA TEE 90° D.180/200 DOPPIA PARETE ARIA | TERMO | NR | 188.7
167371 | 609TDPA TEE 90° D.200/220 DOPPIA PARETE ARIA | TERMO | NR | 200.4
167372 | 608T80DPA TEE 90° RID.80 D.80/100 DOPP. PAR. | TERMO | NR | 128.3
167373 | 608T80DPA TEE 90° RID.80 D.100/120 DOPP. PAR. | TERMO | NR | 132.3
167374 | 608T80DPA TEE 90° RID.80 D.130/150 DOPP. PAR. | TERMO | NR | 135.8
167375 | 608T80DPA TEE 90° RID.80 D.160/180 DOPP. PAR. | TERMO | NR | 153.6
167376 | 608T80DPA TEE 90° RID.80 D.180/200 DOPP. PAR. | TERMO | NR | 172
167377 | 608T80DPA TEE 90° RID.80 D.200/220 DOPP. PAR. | TERMO | NR | 180.4
167378 | 620TIDPA ELEM.ISPEZ. D.80/100 DOPP.PAR. ARIA | TERMO | NR | 152
167379 | 620TIDPA ELEM.ISPEZ. D.100/120 DOPP.PAR. ARIA | TERMO | NR | 160.8
167380 | 620TIDPA ELEM.ISPEZ. D.130/150 DOPP.PAR. ARIA | TERMO | NR | 184.6
167381 | 620TIDPA ELEM.ISPEZ. D.160/180 DOPP.PAR. ARIA | TERMO | NR | 203.7
167382 | 620TIDPA ELEM.ISPEZ. D.180/200 DOPP.PAR. ARIA | TERMO | NR | 218.8
167383 | 620TIDPA ELEM.ISPEZ. D.200/220 DOPP.PAR. ARIA | TERMO | NR | 232.1
167384 | 607CDPA CURVA 45° D.80/100 DOPP.PARETE ARIA | TERMO | NR | 76.75
167388 | 607CDPA CURVA 45° D.100/120 DOPP.PARETE ARIA | TERMO | NR | 81.46
167389 | 607CDPA CURVA 45° D.130/150 DOPP.PARETE ARIA | TERMO | NR | 82.7
167390 | 607CDPA CURVA 45° D.160/180 DOPP.PARETE ARIA | TERMO | NR | 91.85
167391 | 607CDPA CURVA 45° D.180/200 DOPP.PARETE ARIA | TERMO | NR | 98.53
167392 | 607CDPA CURVA 45° D.200/220 DOPP.PARETE ARIA | TERMO | NR | 105.2
167393 | 615CDPA CURVA 90° D.80/100 DOPP.PARETE ARIA | TERMO | NR | 115.6
167394 | 615CDPA CURVA 90° D.100/120 DOPP.PARETE ARIA | TERMO | NR | 125.3
167395 | 615CDPA CURVA 90° D.130/150 DOPP.PARETE ARIA | TERMO | NR | 134.5
167400 | 606CDPA CURVA 30° D.80/100 DOPP.PARETE ARIA | TERMO | NR | 73.11
167401 | 606CDPA CURVA 30° D.100/120 DOPP.PARETE ARIA | TERMO | NR | 77.62
167402 | 606CDPA CURVA 30° D.130/150 DOPP.PARETE ARIA | TERMO | NR | 78.76
167403 | 606CDPA CURVA 30° D.160/180 DOPP.PARETE ARIA | TERMO | NR | 100.5
167404 | 606CDPA CURVA 30° D.180/200 DOPP.PARETE ARIA | TERMO | NR | 104
167405 | 606CDPA CURVA 30° D.200/220 DOPP.PARETE ARIA | TERMO | NR | 109.9
167406 | 611SDPA CAPP.PARAPIOG.D.80/100 DOPP.PAR.ARIA | TERMO | NR | 90.75
167407 | 611SDPA CAPP.PARAPIOG.D.100/120 DOPP.PAR.ARIA | TERMO | NR | 97.56
167408 | 611SDPA CAPP.PARAPIOG.D.130/150 DOPP.PAR.ARIA | TERMO | NR | 114.2
167409 | 611SDPA CAPP.PARAPIOG.D.160/180 DOPP.PAR.ARIA | TERMO | NR | 133.6
167410 | 611SDPA CAPP.PARAPIOG.D.180/200 DOPP.PAR.ARIA | TERMO | NR | 158.7
167411 | 611SDPA CAPP.PARAPIOG.D.200/220 DOPP.PAR.ARIA | TERMO | NR | 172
167412 | 617FCDPA FINALE CONICO D.80/100 DOPP.PAR.ARIA | TERMO | NR | 50.77
167413 | 617FCDPA FINALE CONICO D.100/120 DOP.PAR.ARIA | TERMO | NR | 51.44
167414 | 617FCDPA FINALE CONICO D.130/150 DOP.PAR.ARIA | TERMO | NR | 56.71
167415 | 617FCDPA FINALE CONICO D.160/180 DOP.PAR.ARIA | TERMO | NR | 73.75
167416 | 617FCDPA FINALE CONICO D.180/200 DOP.PAR.ARIA | TERMO | NR | 77.39
167417 | 617FCDPA FINALE CONICO D.200/220 DOP.PAR.ARIA | TERMO | NR | 79.76
167418 | 624PDPA SCARICO COND. D.80/100 DOPP.PAR.ARIA | TERMO | NR | 47.63
167419 | 624PDPA SCARICO COND. D.100/120 DOPP.PAR.ARIA | TERMO | NR | 47.63
167420 | 624PDPA SCARICO COND. D.130/150 DOPP.PAR.ARIA | TERMO | NR | 51.97
167421 | 624PDPA SCARICO COND. D.160/180 DOPP.PAR.ARIA | TERMO | NR | 62.99
167422 | 624PDPA SCARICO COND. D.180/200 DOPP.PAR.ARIA | TERMO | NR | 70.16
167423 | 624PDPA SCARICO COND. D.200/220 DOPP.PAR.ARIA | TERMO | NR | 78.76
167424 | 618EDPA ADATT.DOPPIA-MONO D.80/100 DOPP.PAR. | TERMO | NR | 91.58
167425 | 618EDPA ADATT.DOPPIA-MONO D.100/120 DOPP.PAR. | TERMO | NR | 96.89
167426 | 618EDPA ADATT.DOPPIA-MONO D.130/150 DOPP.PAR. | TERMO | NR | 102.6
167427 | 618EDPA ADATT.DOPPIA-MONO D.160/180 DOPP.PAR. | TERMO | NR | 116.9
167429 | 618EDPA ADATT.DOPPIA-MONO D.180/200 DOPP.PAR. | TERMO | NR | 130.3
167430 | 618EDPA ADATT.DOPPIA-MONO D.200/220 DOPP.PAR. | TERMO | NR | 145.3
167437 | 614SMDPA SUPPORTO MURALE D.80/100 DOPP.PAR. | TERMO | NR | 163.5
167438 | 614SMDPA SUPPORTO MURALE D.100/120 DOPP.PAR. | TERMO | NR | 176.6
167439 | 614SMDPA SUPPORTO MURALE D.130/150 DOPP.PAR. | TERMO | NR | 201.2
167440 | 614SMDPA SUPPORTO MURALE D.160/180 DOPP.PAR. | TERMO | NR | 222.6
167441 | 614SMDPA SUPPORTO MURALE D.180/200 DOPP.PAR. | TERMO | NR | 244
167442 | 614SMDPA SUPPORTO MURALE D.200/220 DOPP.PAR. | TERMO | NR | 271.2
167449 | 612BMDPA FERMO A MURO D.200/220 DOPP.PAR.ARIA | TERMO | NR | 27.97
167470 | IP24 SCARICO CONDENSA D.80/100 | TERMO | NR | 41.47
167471 | IP24 SCARICO CONDENSA D.100/120 | TERMO | NR | 76.56
167472 | IP14 SUPPORTO MURALE D.80/100 | TERMO | NR | 102.1
167473 | IP14 SUPPORTO MURALE D.100/120 | TERMO | NR | 111.7
167474 | IP27 TEE ISPEZIONE D.80/100 | TERMO | NR | 130.8
167475 | IP27 TEE ISPEZIONE D.100/120 | TERMO | NR | 134
167476 | IP15 TEE 90° RID.80 D.80/100 | TERMO | NR | 98.89
167477 | IP15 TEE 90° RID.80 D.100/120 | TERMO | NR | 105.3
167478 | IP01 TUBO LINEARE H.1000 D.80/100 | TERMO | NR | 57.42
167479 | IP01 TUBO LINEARE H.1000 D.100/120 | TERMO | NR | 95.7
167480 | IP02 TUBO LINEARE H.500 D.80/100 | TERMO | NR | 47.85
167481 | IP02 TUBO LINEARE H.500 D.100/120 | TERMO | NR | 73.37
167482 | IP03 TUBO LINEARE H.250 D.80/100 | TERMO | NR | 35.09
167483 | IP03 TUBO LINEARE H.250 D.100/120 | TERMO | NR | 51.04
167514 | 619TCDPA ELEM.CONTR.FUMI D.160/180 DOPP. PAR. | TERMO | NR | 93.75
168456 | 501TDPR TUBO L.1000 D.80/100 DOPPIA ARIA-RAM. | TERMO | NR | 112.9
168457 | 501TDPR TUBO L.1000 D.100/120 DOPP. ARIA-RAM. | TERMO | NR | 119.5
168458 | 501TDPR TUBO L.1000 D.130/150 DOPP. ARIA-RAM. | TERMO | NR | 139.4
168459 | 501TDPR TUBO L.1000 D.160/180 DOPP. ARIA-RAM. | TERMO | NR | 159.4
168460 | 501TDPR TUBO L.1000 D.180/200 DOPP. ARIA-RAM. | TERMO | NR | 179.3
168461 | 501TDPR TUBO L.1000 D.200/220 DOPP. ARIA-RAM. | TERMO | NR | 199.2
168462 | 502TDPR TUBO L.500 D.80/100 DOPPIA ARIA-RAMAT | TERMO | NR | 83
168463 | 502TDPR TUBO L.500 D.100/120 DOPP. ARIA-RAMAT | TERMO | NR | 96.28
168464 | 502TDPR TUBO L.500 D.130/150 DOPP. ARIA-RAMAT | TERMO | NR | 106.2
168465 | 502TDPR TUBO L.500 D.160/180 DOPP. ARIA-RAMAT | TERMO | NR | 116.2
168466 | 502TDPR TUBO L.500 D.180/200 DOPP. ARIA-RAMAT | TERMO | NR | 126.2
168467 | 502TDPR TUBO L.500 D.200/220 DOPP. ARIA-RAMAT | TERMO | NR | 142.8
168468 | 503TDPR TUBO L.250 D.80/100 DOPPIA ARIA-RAMAT | TERMO | NR | 69.72
168469 | 503TDPR TUBO L.250 D.100/120 DOPP. ARIA-RAMAT | TERMO | NR | 73.04
168470 | 503TDPR TUBO L.250 D.130/150 DOPP. ARIA-RAMAT | TERMO | NR | 76.36
168471 | 503TDPR TUBO L.250 D.160/180 DOPP. ARIA-RAMAT | TERMO | NR | 89.64
168472 | 503TDPR TUBO L.250 D.180/200 DOPP. ARIA-RAMAT | TERMO | NR | 96.28
168473 | 503TDPR TUBO L.250 D.200/220 DOPP. ARIA-RAMAT | TERMO | NR | 106.2
168474 | 504TEXDPR TUBO ESTENS.80/100 DOPP. ARIA-RAMAT | TERMO | NR | 126.2
168476 | 504TEXDPR TUBO ESTENS.100/120 DOPP. ARIA-RAM. | TERMO | NR | 136.1
168477 | 504TEXDPR TUBO ESTENS.130/150 DOPP. ARIA-RAM. | TERMO | NR | 139.4
168478 | 504TEXDPR TUBO ESTENS.160/180 DOPP. ARIA-RAM. | TERMO | NR | 152.7
168479 | 504TEXDPR TUBO ESTENS.180/200 DOPP. ARIA-RAM. | TERMO | NR | 156
168480 | 504TEXDPR TUBO ESTENS.200/220 DOPP. ARIA-RAM. | TERMO | NR | 172.6
168481 | 519TCDPR ELEM.CONTR.FUMI 80/100 DOPP. PARETE | TERMO | NR | 106.2
168482 | 519TCDPR ELEM.CONTR.FUMI 100/120 DOPP. PARETE | TERMO | NR | 109.6
168483 | 519TCDPR ELEM.CONTR.FUMI 130/150 DOPP. PARETE | TERMO | NR | 112.9
168484 | 519TCDPR ELEM.CONTR.FUMI 160/180 DOPP. PARETE | TERMO | NR | 122.8
168485 | 519TCDPR ELEM.CONTR.FUMI 180/200 DOPP. PARETE | TERMO | NR | 129.5
168486 | 519TCDPR ELEM.CONTR.FUMI 200/220 DOPP. PARETE | TERMO | NR | 142.8
168487 | 509TDPR TEE 90° 80/100 DOPPIA PAR.ARIA RAMATO | TERMO | NR | 166
168488 | 509TDPR TEE 90° 100/120 DOPP. PAR.ARIA RAMATO | TERMO | NR | 182.6
168489 | 509TDPR TEE 90° 130/150 DOPP. PAR.ARIA RAMATO | TERMO | NR | 195.9
168490 | 509TDPR TEE 90° 160/180 DOPP. PAR.ARIA RAMATO | TERMO | NR | 209.2
168491 | 509TDPR TEE 90° 180/200 DOPP. PAR.ARIA RAMATO | TERMO | NR | 225.8
168492 | 509TDPR TEE 90° 200/220 DOPP. PAR.ARIA RAMATO | TERMO | NR | 242.4
168493 | 508T80DPR TEE 90° RID. 80/100 DOPP.ARIA-RAMAT | TERMO | NR | 156
168494 | 508T80DPR TEE 90° RID.100/120 DOPP.ARIA-RAMAT | TERMO | NR | 166
168496 | 508T80DPR TEE 90° RID.130/150 DOPP.ARIA-RAMAT | TERMO | NR | 169.3
168497 | 508T80DPR TEE 90° RID.160/180 DOPP.ARIA-RAMAT | TERMO | NR | 185.9
168498 | 508T80DPR TEE 90° RID.180/200 DOPP.ARIA-RAMAT | TERMO | NR | 205.8
168499 | 508T80DPR TEE 90° RID.200/220 DOPP.ARIA-RAMAT | TERMO | NR | 219.1
168500 | 520TIDPR ELEM.ISPEZ. 80/100 DOPP.ARIA-RAMATO | TERMO | NR | 182.6
168501 | 520TIDPR ELEM.ISPEZ. 100/120 DOPP.ARIA-RAMATO | TERMO | NR | 195.9
168502 | 520TIDPR ELEM.ISPEZ. 130/150 DOPP.ARIA-RAMATO | TERMO | NR | 219.1
168503 | 520TIDPR ELEM.ISPEZ. 160/180 DOPP.ARIA-RAMATO | TERMO | NR | 235.7
168504 | 520TIDPR ELEM.ISPEZ. 180/200 DOPP.ARIA-RAMATO | TERMO | NR | 252.3
168505 | 520TIDPR ELEM.ISPEZ. 200/220 DOPP.ARIA-RAMATO | TERMO | NR | 272.2
168506 | 507CDPR CURVA 45° 80/100 DOP.PAR.ARIA-RAMATO | TERMO | NR | 92.96
168507 | 507CDPR CURVA 45° 100/120 DOP.PAR.ARIA-RAMATO | TERMO | NR | 99.6
168508 | 507CDPR CURVA 45° 130/150 DOP.PAR.ARIA-RAMATO | TERMO | NR | 102.9
168509 | 507CDPR CURVA 45° 160/180 DOP.PAR.ARIA-RAMATO | TERMO | NR | 119.5
168510 | 507CDPR CURVA 45° 180/200 DOP.PAR.ARIA-RAMATO | TERMO | NR | 122.8
168511 | 507CDPR CURVA 45° 200/220 DOP.PAR.ARIA-RAMATO | TERMO | NR | 132.8
168512 | 515CDPR CURVA 90° 80/100 DOP.PAR.ARIA-RAMATO | TERMO | NR | 146.1
168513 | 515CDPR CURVA 90° 100/120 DOP.PAR.ARIA-RAMATO | TERMO | NR | 156
168514 | 515CDPR CURVA 90° 130/150 DOP.PAR.ARIA-RAMATO | TERMO | NR | 166
168515 | 515CDPR CURVA 90° 160/180 DOP.PAR.ARIA-RAMATO | TERMO | NR | 176
168516 | 515CDPR CURVA 90° 180/200 DOP.PAR.ARIA-RAMATO | TERMO | NR | 195.9
168517 | 515CDPR CURVA 90° 200/220 DOP.PAR.ARIA-RAMATO | TERMO | NR | 154.6
168518 | 506CDPR CURVA 30° 80/100 DOP.PAR.ARIA-RAMATO | TERMO | NR | 99.6
168519 | 506CDPR CURVA 30° 100/120 DOP.PAR.ARIA-RAMATO | TERMO | NR | 106.2
168520 | 506CDPR CURVA 30° 130/150 DOP.PAR.ARIA-RAMATO | TERMO | NR | 106.2
168521 | 506CDPR CURVA 30° 160/180 DOP.PAR.ARIA-RAMATO | TERMO | NR | 122.8
168522 | 506CDPR CURVA 30° 180/200 DOP.PAR.ARIA-RAMATO | TERMO | NR | 126.2
168523 | 506CDPR CURVA 30° 200/220 DOP.PAR.ARIA-RAMATO | TERMO | NR | 139.4
168524 | 511SDPR CAPPELLO PARAP. 80/100 DOP.ARIA-RAMAT | TERMO | NR | 136.1
168525 | 511SDPR CAPPELLO PARAP.100/120 DOP.ARIA-RAMAT | TERMO | NR | 149.4
168526 | 511SDPR CAPPELLO PARAP.130/150 DOP.ARIA-RAMAT | TERMO | NR | 169.3
168527 | 511SDPR CAPPELLO PARAP.160/180 DOP.ARIA-RAMAT | TERMO | NR | 192.6
168528 | 511SDPR CAPPELLO PARAP.180/200 DOP.ARIA-RAMAT | TERMO | NR | 225.8
168529 | 511SDPR CAPPELLO PARAP.200/220 DOP.ARIA-RAMAT | TERMO | NR | 245.7
168530 | 517FCDPR FINALE CONICO 80/100 DOP.ARIA-RAMAT | TERMO | NR | 73.04
168531 | 517FCDPR FINALE CONICO 100/120 DOP.ARIA-RAMAT | TERMO | NR | 76.36
168532 | 517FCDPR FINALE CONICO 130/150 DOP.ARIA-RAMAT | TERMO | NR | 79.68
168533 | 517FCDPR FINALE CONICO 160/180 DOP.ARIA-RAMAT | TERMO | NR | 89.64
168534 | 517FCDPR FINALE CONICO 180/200 DOP.ARIA-RAMAT | TERMO | NR | 99.6
168535 | 517FCDPR FINALE CONICO 200/220 DOP.ARIA-RAMAT | TERMO | NR | 106.2
168536 | 524PDPR SCARICO COND. 80/100 DOP.ARIA-RAMATO | TERMO | NR | 73.04
168537 | 524PDPR SCARICO COND. 100/120 DOP.ARIA-RAMATO | TERMO | NR | 76.36
168538 | 524PDPR SCARICO COND. 130/150 DOP.ARIA-RAMATO | TERMO | NR | 79.68
168539 | 524PDPR SCARICO COND. 160/180 DOP.ARIA-RAMATO | TERMO | NR | 89.64
168540 | 524PDPR SCARICO COND. 180/200 DOP.ARIA-RAMATO | TERMO | NR | 96.28
168541 | 524PDPR SCARICO COND. 200/220 DOP.ARIA-RAMATO | TERMO | NR | 109.6
168542 | 518EDPR ADATT.DOPP.-MONO 80/100 DOP.ARIA-RAM. | TERMO | NR | 139.4
168543 | 518EDPR ADATT.DOPP.-MONO 100/120 DOP.ARIA-RAM | TERMO | NR | 146.1
168544 | 518EDPR ADATT.DOPP.-MONO 130/150 DOP.ARIA-RAM | TERMO | NR | 156
168545 | 518EDPR ADATT.DOPP.-MONO 160/180 DOP.ARIA-RAM | TERMO | NR | 169.3
168546 | 518EDPR ADATT.DOPP.-MONO 180/200 DOP.ARIA-RAM | TERMO | NR | 185.9
168547 | 518EDPR ADATT.DOPP.-MONO 200/220 DOP.ARIA-RAM | TERMO | NR | 209.2
168548 | 505BRIDPR FASCET.BLOCC. 80/100 DOP.ARIA-RAM. | TERMO | NR | 9.96
168549 | 505BRIDPR FASCET.BLOCC. 100/120 DOP.ARIA-RAM. | TERMO | NR | 9.96
168550 | 505BRIDPR FASCET.BLOCC. 130/150 DOP.ARIA-RAM. | TERMO | NR | 8.23
168551 | 505BRIDPR FASCET.BLOCC. 160/180 DOP.ARIA-RAM. | TERMO | NR | 9.74
168552 | 505BRIDPR FASCET.BLOCC. 180/200 DOP.ARIA-RAM. | TERMO | NR | 13.28
168553 | 505BRIDPR FASCET.BLOCC. 200/220 DOP.ARIA-RAM. | TERMO | NR | 13.28
168554 | 514SMDPR SUPPORTO MUR. 80/100 DOPP.ARIA-RAM. | TERMO | NR | 142.8
168555 | 514SMDPR SUPPORTO MUR. 100/120 DOPP.ARIA-RAM. | TERMO | NR | 152.7
168556 | 514SMDPR SUPPORTO MUR. 130/150 DOPP.ARIA-RAM. | TERMO | NR | 176
168557 | 514SMDPR SUPPORTO MUR. 160/180 DOPP.ARIA-RAM. | TERMO | NR | 202.5
168558 | 514SMDPR SUPPORTO MUR. 180/200 DOPP.ARIA-RAM. | TERMO | NR | 215.8
168559 | 514SMDPR SUPPORTO MUR. 200/220 DOPP.ARIA-RAM. | TERMO | NR | 245.7
168561 | 512BMDPR FERMO MURO 80/100 DOP.PAR.ARIA-RAM. | TERMO | NR | 46.48
168562 | 512BMDPR FERMO MURO 100/120 DOP.PAR.ARIA-RAM. | TERMO | NR | 46.48
168563 | 512BMDPR FERMO MURO 130/150 DOP.PAR.ARIA-RAM. | TERMO | NR | 33.57
168564 | 512BMDPR FERMO MURO 160/180 DOP.PAR.ARIA-RAM. | TERMO | NR | 39.51
168565 | 512BMDPR FERMO MURO 180/200 DOP.PAR.ARIA-RAM. | TERMO | NR | 53.12
168566 | 512BMDPR FERMO MURO 200/220 DOP.PAR.ARIA-RAM. | TERMO | NR | 56.44
168567 | 531CADPAR FALDALE PIANO 80/100 DOP.ARIA-RAM. | TERMO | NR | 92.96
168568 | 531CADPAR FALDALE PIANO 100/120 DOP.ARIA-RAM. | TERMO | NR | 92.96
168569 | 531CADPAR FALDALE PIANO 130/150 DOP.ARIA-RAM. | TERMO | NR | 95.42
168570 | 531CADPAR FALDALE PIANO 160/180 DOP.ARIA-RAM. | TERMO | NR | 118.4
168571 | 531CADPAR FALDALE PIANO 180/200 DOP.ARIA-RAM. | TERMO | NR | 156
168572 | 531CADPAR FALDALE PIANO 200/220 DOP.ARIA-RAM. | TERMO | NR | 159.4
168573 | 516CADPR FALDALE 15°-45° 80/100 DOP.ARIA-RAM | TERMO | NR | 112.9
168574 | 516CADPR FALDALE 15°-45° 100/120 DOP.ARIA-RAM | TERMO | NR | 112.9
168575 | 516CADPR FALDALE 15°-45° 130/150 DOP.ARIA-RAM | TERMO | NR | 114.5
168576 | 516CADPR FALDALE 15°-45° 160/180 DOP.ARIA-RAM | TERMO | NR | 142.1
168577 | 516CADPR FALDALE 15°-45° 180/200 DOP.ARIA-RAM | TERMO | NR | 185.9
168578 | 516CADPR FALDALE 15°-45° 200/220 DOP.ARIA-RAM | TERMO | NR | 192.6
168579 | 522VDPR COPRI FALDALE 80/100 DOPP.ARIA-RAMAT | TERMO | NR | 39.84
168580 | 522VDPR COPRI FALDALE 100/120 DOPP.ARIA-RAMAT | TERMO | NR | 39.84
168581 | 522VDPR COPRI FALDALE 130/150 DOPP.ARIA-RAMAT | TERMO | NR | 21.12
168582 | 522VDPR COPRI FALDALE 160/180 DOPP.ARIA-RAMAT | TERMO | NR | 28.58
168583 | 522VDPR COPRI FALDALE 180/200 DOPP.ARIA-RAMAT | TERMO | NR | 53.12
168584 | 522VDPR COPRI FALDALE 200/220 DOPP.ARIA-RAMAT | TERMO | NR | 63.08
168598 | PP FLEX TUBO FLESSIBILE POLIP.D. 60 AL MT | TERMO | MT | 8.16
168599 | PP FLEX TUBO FLESSIBILE POLIP.D.125 AL MT | TERMO | MT | 22.22
168600 | PP FLEX TUBO FLESSIBILE POLIP.D.160 AL MT | TERMO | MT | 52.01
168601 | PP 901 TUBO D. 60+GUARN.L.1000 POLIPR. | TERMO | NR | 8.24
168602 | PP 901 TUBO D.125+GUARN.L.1000 POLIPR. | TERMO | NR | 22.31
168603 | PP 901 TUBO D.160+GUARN.L.1000 POLIPR. | TERMO | NR | 38.46
168604 | PP 901 TUBO D.200+GUARN.L.1000 POLIPR. | TERMO | NR | 55.76
168605 | PP 902 TUBO D. 60+GUARN.L.500 POLIPR. | TERMO | NR | 5.89
168606 | PP 902 TUBO D.125+GUARN.L.500 POLIPR. | TERMO | NR | 14.36
168607 | PP 902 TUBO D.160+GUARN.L.500 POLIPR. | TERMO | NR | 23.42
168608 | PP 902 TUBO D.200+GUARN.L.500 POLIPR. | TERMO | NR | 40.88
168609 | PP 900 TUBO D. 60+GUARN.L.2000 POLIPR. | TERMO | NR | 16
168610 | PP 900 TUBO D.100+GUARN.L.2000 POLIPR. | TERMO | NR | 27.08
168611 | PP 900 TUBO D.125+GUARN.L.2000 POLIPR. | TERMO | NR | 46.81
168612 | PP 900 TUBO D.160+GUARN.L.2000 POLIPR. | TERMO | NR | 66.88
168613 | PP 900 TUBO D.200+GUARN.L.2000 POLIPR. | TERMO | NR | 92.88
168614 | PP 909 RACC. "T" D. 60 X CONDEN.POLIPR. | TERMO | NR | 10.22
168615 | PP 909 RACC. "T" D.125 X CONDEN.POLIPR. | TERMO | NR | 26.74
168616 | PP 909 RACC. "T" D.160 X CONDEN.POLIPR. | TERMO | NR | 50.17
168617 | PP 909 RACC. "T" D.200 X CONDEN.POLIPR. | TERMO | NR | 69.01
168618 | PP 924 TAPPO SCAR.CONDENSA D.125 POLIP. | TERMO | NR | 26.04
168619 | PP 924 TAPPO SCAR.CONDENSA D.160 POLIP. | TERMO | NR | 48.34
168620 | PP 924 TAPPO SCAR.CONDENSA D.200 POLIP. | TERMO | NR | 59.42
168621 | PP 907 CURVA 45° MF D. 60+GUARN.POLIP. | TERMO | NR | 4.7
168622 | PP 907 CURVA 45° MF D.125+GUARN.POLIP. | TERMO | NR | 17.87
168623 | PP 907 CURVA 45° MF D.160+GUARN.POLIP. | TERMO | NR | 33.09
168624 | PP 907 CURVA 45° MF D.200+GUARN.POLIP. | TERMO | NR | 41.78
168630 | PP 927 COLLARE DI CENTRAGGIO D. 60 X TUBO | TERMO | NR | 3.4
168631 | PP 927 COLLARE DI CENTRAGGIO D.125 X TUBO | TERMO | NR | 5.6
168632 | PP 927 COLLARE DI CENTRAGGIO D.160 X TUBO | TERMO | NR | 7.14
168633 | PP 927 COLLARE DI CENTRAGGIO D.200 X TUBO | TERMO | NR | 10.84
168634 | PP 904 CURVA 90° MF D. 60+GUARN.POLIP. | TERMO | NR | 4.7
168635 | PP 904 CURVA 90° MF D.125+GUARN.POLIP. | TERMO | NR | 17.75
168636 | PP 904 CURVA 90° MF D.160+GUARN.POLIP. | TERMO | NR | 33.09
168637 | PP 904 CURVA 90° MF D.200+GUARN.POLIP. | TERMO | NR | 64.16
168638 | PP 931 RIDUZIONE F100 M80 +GUARN.POLIPR. | TERMO | NR | 11.19
168639 | PP 931 RIDUZIONE F125 M100 +GUARN.POLIP. | TERMO | NR | 55.76
168640 | PP 931 RIDUZIONE F160 M125 +GUARN.POLIP. | TERMO | NR | 81.72
168641 | PP 931 RIDUZIONE F200 M160 +GUARN.POLIP. | TERMO | NR | 115.6
168648 | FTLAN MATERASSINO LANA ROCCIA MINER.SP.30 5MM | TERMO | MQ | 22.12
168650 | CLAM600 COPPELLE IN FIBRA DI VETRO D.180 | TERMO | MT | 30.02
168651 | CLAM600 COPPELLE IN FIBRA DI VETRO D.200 | TERMO | MT | 32.13
168652 | CLAM600 COPPELLE IN FIBRA DI VETRO D.250 | TERMO | MT | 38.98
168653 | CLAM600 COPPELLE IN FIBRA DI VETRO D.300 | TERMO | MT | 46.35
168878 | IP07 CURVA 45° D.80/100 | TERMO | NR | 51.04
168879 | IP07 CURVA 45° D.100/120 | TERMO | NR | 82.94
197401 | PP 903 TUBO D.125 C/GUARN.L.250 POLIPR. | TERMO | NR | 10.67
197404 | PP920 TEE ISPEZIONE D.125 POLIPROPILENE | TERMO | NR | 46.63
206603 | PP 903 TUBO D. 80 C/GUARN.L.250 POLIPR. | TERMO | NR | 5.37
252947 | 135SDPAS CAPPELLO ANTIV.D.180 D.P.INOX SP.25 | TERMO | NR | 178.5
252950 | 101TDPS D.180 TUBO H.1000 DOP.PAR.INOX SP.25 | TERMO | NR | 188.2
252951 | 110TDPS TEE 135° D.180 DOPP.PAR.INOX SP.25 | TERMO | NR | 357.1
252952 | 107CDPS25 CURVA 45° D.180 DOPP.PAR.INOX SP.25 | TERMO | NR | 108.8
252953 | 119TCDPS D.180 TUBO CONTR.FUMI D.P.INOX SP.25 | TERMO | NR | 130.9
252954 | 120TIDPS ISPEZIONE D.180 DOPP.PAR.INOX SP.25 | TERMO | NR | 235.8
252955 | 124PDPS SCARICO CONDENSA D.180 D.P.INOX SP.25 | TERMO | NR | 109.4
253252 | 114SMDPS SUPPORTO MURALE D.180 D.P.INOX SP.25 | TERMO | NR | 290.2
253253 | 109TDPS25 TEE D.180 D.P.INOX SP.25 | TERMO | NR | 226.1
253255 | 117FCDPS FINALE CONICO D.180 DOP.P.INOX SP.25 | TERMO | NR | 87.85
254684 | 102TDPS D.180 TUBO H.500 DOPP.PAR.INOX SP.25 | TERMO | NR | 119
256320 | FP01080 TUBO DN80 1 MT FERRO PELLET 1,2 MM | TERMO | NR | 53.12
256321 | FP02080 TUBO DN80 0,50 MT FERRO PELLET 1,2 MM | TERMO | NR | 36.52
256322 | FP03080 TUBO DN80 0,25 MT FERRO PELLET 1,2 MM | TERMO | NR | 29.88
256323 | FP04080 CURVA DN80 90° FERRO PELLET 1,2 MM | TERMO | NR | 53.12
256324 | FP07080 CURVA DN80 45° FERRO PELLET 1,2 MM | TERMO | NR | 49.8
256325 | FP29080 COLLARE DN80 MURO FERRO PELLET 1,2 MM | TERMO | NR | 29.88
256326 | FP22080 ROSONE DN80 FERRO PELLET 1,2 MM | TERMO | NR | 16.6
256327 | FP23080 TEE 90° DN80 C/TAPPO FERRO PELLET | TERMO | NR | 69.72
262548 | 101TDPS D. 80 TUBO H.1000 DOP.PAR.INOX SP.25 | TERMO | NR | 125.9
262549 | 101TDPS D.100 TUBO H.1000 DOP.PAR.INOX SP.25 | TERMO | NR | 145.4
262550 | 101TDPS D.130 TUBO H.1000 DOP.PAR.INOX SP.25 | TERMO | NR | 162.5
262551 | 101TDPS D.150 TUBO H.1000 DOP.PAR.INOX SP.25 | TERMO | NR | 167.8
262552 | 101TDPS D.200 TUBO H.1000 DOP.PAR.INOX SP.25 | TERMO | NR | 210.1
262553 | 101TDPS D.250 TUBO H.1000 DOP.PAR.INOX SP.25 | TERMO | NR | 268.1
262554 | 101TDPS D.300 TUBO H.1000 DOP.PAR.INOX SP.25 | TERMO | NR | 321.4
262555 | 101TDPS D.350 TUBO H.1000 DOP.PAR.INOX SP.25 | TERMO | NR | 396.7
262556 | 101TDPS D.400 TUBO H.1000 DOP.PAR.INOX SP.25 | TERMO | NR | 494.2
262557 | 101TDPS D.450 TUBO H.1000 DOP.PAR.INOX SP.25 | TERMO | NR | 697
262558 | 101TDPS D.500 TUBO H.1000 DOP.PAR.INOX SP.25 | TERMO | NR | 788
262559 | 102TDPS D. 80 TUBO H.500 DOPP.PAR.INOX SP.25 | TERMO | NR | 87.53
262560 | 102TDPS D.100 TUBO H.500 DOPP.PAR.INOX SP.25 | TERMO | NR | 96.96
262561 | 102TDPS D.130 TUBO H.500 DOPP.PAR.INOX SP.25 | TERMO | NR | 109.6
262562 | 102TDPS D.150 TUBO H.500 DOPP.PAR.INOX SP.25 | TERMO | NR | 113.3
262563 | 102TDPS D.200 TUBO H.500 DOPP.PAR.INOX SP.25 | TERMO | NR | 130.9
262565 | 102TDPS D.250 TUBO H.500 DOPP.PAR.INOX SP.25 | TERMO | NR | 175.1
262566 | 102TDPS D.300 TUBO H.500 DOPP.PAR.INOX SP.25 | TERMO | NR | 200.1
262567 | 102TDPS D.350 TUBO H.500 DOPP.PAR.INOX SP.25 | TERMO | NR | 249.9
262568 | 102TDPS D.400 TUBO H.500 DOPP.PAR.INOX SP.25 | TERMO | NR | 280
262569 | 102TDPS D.450 TUBO H.500 DOPP.PAR.INOX SP.25 | TERMO | NR | 327.6
262570 | 102TDPS D.500 TUBO H.500 DOPP.PAR.INOX SP.25 | TERMO | NR | 360.4
262573 | 103TDPS D. 80 TUBO H.330 DOPP.PAR.INOX SP.25 | TERMO | NR | 71.77
262582 | 103TDPS D.100 TUBO H.330 DOPP.PAR.INOX SP.25 | TERMO | NR | 83.14
262583 | 103TDPS D.130 TUBO H.330 DOPP.PAR.INOX SP.25 | TERMO | NR | 90.03
262584 | 103TDPS D.150 TUBO H.330 DOPP.PAR.INOX SP.25 | TERMO | NR | 90.68
262585 | 103TDPS D.180 TUBO H.330 DOPP.PAR.INOX SP.25 | TERMO | NR | 97.49
262586 | 103TDPS D.200 TUBO H.330 DOPP.PAR.INOX SP.25 | TERMO | NR | 112.2
262587 | 103TDPS D.250 TUBO H.330 DOPP.PAR.INOX SP.25 | TERMO | NR | 136
262588 | 103TDPS D.300 TUBO H.330 DOPP.PAR.INOX SP.25 | TERMO | NR | 166.6
262589 | 103TDPS D.350 TUBO H.330 DOPP.PAR.INOX SP.25 | TERMO | NR | 187
262590 | 103TDPS D.400 TUBO H.330 DOPP.PAR.INOX SP.25 | TERMO | NR | 218.8
262591 | 103TDPS D.450 TUBO H.330 DOPP.PAR.INOX SP.25 | TERMO | NR | 242.6
262592 | 103TDPS D.500 TUBO H.330 DOPP.PAR.INOX SP.25 | TERMO | NR | 266.4
262593 | 104TEXDPS25 D. 80 TUBO ESTENS. D.P.INOX SP.25 | TERMO | NR | 124.7
262594 | 104TEXDPS25 D.100 TUBO ESTENS. D.P.INOX SP.25 | TERMO | NR | 132.2
262595 | 104TEXDPS25 D.130 TUBO ESTENS. D.P.INOX SP.25 | TERMO | NR | 137.3
262596 | 104TEXDPS25 D.150 TUBO ESTENS. D.P.INOX SP.25 | TERMO | NR | 147.4
262597 | 104TEXDPS25 D.180 TUBO ESTENS. D.P.INOX SP.25 | TERMO | NR | 155.8
262598 | 104TEXDPS25 D.200 TUBO ESTENS. D.P.INOX SP.25 | TERMO | NR | 162.1
262599 | 104TEXDPS25 D.250 TUBO ESTENS. D.P.INOX SP.25 | TERMO | NR | 209.7
262600 | 104TEXDPS25 D.300 TUBO ESTENS. D.P.INOX SP.25 | TERMO | NR | 251.1
262601 | 104TEXDPS25 D.350 TUBO ESTENS. D.P.INOX SP.25 | TERMO | NR | 333.2
262602 | 104TEXDPS25 D.400 TUBO ESTENS. D.P.INOX SP.25 | TERMO | NR | 370.1
262603 | 104TEXDPS25 D.450 TUBO ESTENS. D.P.INOX SP.25 | TERMO | NR | 409.2
262604 | 104TEXDPS25 D.500 TUBO ESTENS. D.P.INOX SP.25 | TERMO | NR | 451.1
262608 | 109TDPS25 TEE D. 80 D.P.INOX SP.25 | TERMO | NR | 165.6
262609 | 109TDPS25 TEE D.100 D.P.INOX SP.25 | TERMO | NR | 171.9
262610 | 109TDPS25 TEE D.130 D.P.INOX SP.25 | TERMO | NR | 198.4
262611 | 109TDPS25 TEE D.150 D.P.INOX SP.25 | TERMO | NR | 214.4
262612 | 109TDPS25 TEE D.200 D.P.INOX SP.25 | TERMO | NR | 249.9
262613 | 109TDPS25 TEE D.250 D.P.INOX SP.25 | TERMO | NR | 354.8
262615 | 109TDPS25 TEE D.300 D.P.INOX SP.25 | TERMO | NR | 404.7
262616 | 109TDPS25 TEE D.350 D.P.INOX SP.25 | TERMO | NR | 552
262617 | 109TDPS25 TEE D.400 D.P.INOX SP.25 | TERMO | NR | 629
262618 | 109TDPS25 TEE D.450 D.P.INOX SP.25 | TERMO | NR | 797
262619 | 109TDPS25 TEE D.500 D.P.INOX SP.25 | TERMO | NR | 1012
262620 | 108T80DPS TEE 90° RID.80 D. 80 D.P.INOX SP.25 | TERMO | NR | 160.6
262621 | 108T80DPS TEE 90° RID.80 D.100 D.P.INOX SP.25 | TERMO | NR | 166.2
262622 | 108T80DPS TEE 90° RID.80 D.130 D.P.INOX SP.25 | TERMO | NR | 171.3
262623 | 108T80DPS TEE 90° RID.80 D.150 D.P.INOX SP.25 | TERMO | NR | 187.9
262624 | 108T80DPS TEE 90° RID.80 D.180 D.P.INOX SP.25 | TERMO | NR | 209.2
262625 | 108T80DPS TEE 90° RID.80 D.200 D.P.INOX SP.25 | TERMO | NR | 239.5
262626 | 108T80DPS TEE 90° RID.80 D.250 D.P.INOX SP.25 | TERMO | NR | 328.6
262627 | 108T80DPS TEE 90° RID.80 D.300 D.P.INOX SP.25 | TERMO | NR | 379.4
262631 | 110TDPS25 TEE 135° D. 80 DOPP.PAR.INOX SP.25 | TERMO | NR | 251.3
262632 | 110TDPS25 TEE 135° D.100 DOPP.PAR.INOX SP.25 | TERMO | NR | 264.5
262633 | 110TDPS25 TEE 135° D.130 DOPP.PAR.INOX SP.25 | TERMO | NR | 317.4
262634 | 110TDPS25 TEE 135° D.150 DOPP.PAR.INOX SP.25 | TERMO | NR | 332.8
262635 | 110TDPS25 TEE 135° D.200 DOPP.PAR.INOX SP.25 | TERMO | NR | 392.8
262636 | 110TDPS25 TEE 135° D.250 DOPP.PAR.INOX SP.25 | TERMO | NR | 476.1
262637 | 110TDPS25 TEE 135° D.300 DOPP.PAR.INOX SP.25 | TERMO | NR | 589
262638 | 110TDPS25 TEE 135° D.350 DOPP.PAR.INOX SP.25 | TERMO | NR | 714
262639 | 110TDPS25 TEE 135° D.400 DOPP.PAR.INOX SP.25 | TERMO | NR | 1110
262640 | 110TDPS25 TEE 135° D.450 DOPP.PAR.INOX SP.25 | TERMO | NR | 1710
262641 | 110TDPS25 TEE 135° D.500 DOPP.PAR.INOX SP.25 | TERMO | NR | 1839
262642 | 105CDPS25 CURVA 15° D. 80 DOPP.PAR.INOX SP.25 | TERMO | NR | 81.85
262643 | 105CDPS25 CURVA 15° D.100 DOPP.PAR.INOX SP.25 | TERMO | NR | 87.53
262644 | 105CDPS25 CURVA 15° D.130 DOPP.PAR.INOX SP.25 | TERMO | NR | 95.11
262645 | 105CDPS25 CURVA 15° D.150 DOPP.PAR.INOX SP.25 | TERMO | NR | 99.74
262646 | 105CDPS25 CURVA 15° D.180 DOPP.PAR.INOX SP.25 | TERMO | NR | 113.4
262647 | 105CDPS25 CURVA 15° D.200 DOPP.PAR.INOX SP.25 | TERMO | NR | 133.2
262648 | 105CDPS25 CURVA 15° D.250 DOPP.PAR.INOX SP.25 | TERMO | NR | 166.6
262649 | 105CDPS25 CURVA 15° D.300 DOPP.PAR.INOX SP.25 | TERMO | NR | 197.8
262650 | 105CDPS25 CURVA 15° D.350 DOPP.PAR.INOX SP.25 | TERMO | NR | 302.7
262651 | 105CDPS25 CURVA 15° D.400 DOPP.PAR.INOX SP.25 | TERMO | NR | 327.6
262652 | 105CDPS25 CURVA 15° D.450 DOPP.PAR.INOX SP.25 | TERMO | NR | 463.5
262653 | 105CDPS25 CURVA 15° D.500 DOPP.PAR.INOX SP.25 | TERMO | NR | 566
262655 | 106CDPS25 CURVA 30° D. 80 DOPP.PAR.INOX SP.25 | TERMO | NR | 81.85
262656 | 106CDPS25 CURVA 30° D.100 DOPP.PAR.INOX SP.25 | TERMO | NR | 87.53
262657 | 106CDPS25 CURVA 30° D.130 DOPP.PAR.INOX SP.25 | TERMO | NR | 95.11
262658 | 106CDPS25 CURVA 30° D.150 DOPP.PAR.INOX SP.25 | TERMO | NR | 99.74
262659 | 106CDPS25 CURVA 30° D.180 DOPP.PAR.INOX SP.25 | TERMO | NR | 113.4
262660 | 106CDPS25 CURVA 30° D.200 DOPP.PAR.INOX SP.25 | TERMO | NR | 133.2
262661 | 106CDPS25 CURVA 30° D.250 DOPP.PAR.INOX SP.25 | TERMO | NR | 166.6
262662 | 106CDPS25 CURVA 30° D.300 DOPP.PAR.INOX SP.25 | TERMO | NR | 197.8
262664 | 106CDPS25 CURVA 30° D.350 DOPP.PAR.INOX SP.25 | TERMO | NR | 302.7
262665 | 106CDPS25 CURVA 30° D.400 DOPP.PAR.INOX SP.25 | TERMO | NR | 327.6
262666 | 106CDPS25 CURVA 30° D.450 DOPP.PAR.INOX SP.25 | TERMO | NR | 463.5
262667 | 106CDPS25 CURVA 30° D.500 DOPP.PAR.INOX SP.25 | TERMO | NR | 566
262668 | 107CDPS25 CURVA 45° D. 80 DOPP.PAR.INOX SP.25 | TERMO | NR | 84.39
262669 | 107CDPS25 CURVA 45° D.100 DOPP.PAR.INOX SP.25 | TERMO | NR | 96.96
262670 | 107CDPS25 CURVA 45° D.130 DOPP.PAR.INOX SP.25 | TERMO | NR | 99.5
262671 | 107CDPS25 CURVA 45° D.150 DOPP.PAR.INOX SP.25 | TERMO | NR | 107.8
262672 | 107CDPS25 CURVA 45° D.200 DOPP.PAR.INOX SP.25 | TERMO | NR | 114.5
262673 | 107CDPS25 CURVA 45° D.250 DOPP.PAR.INOX SP.25 | TERMO | NR | 170
262674 | 107CDPS25 CURVA 45° D.300 DOPP.PAR.INOX SP.25 | TERMO | NR | 210.8
262675 | 107CDPS25 CURVA 45° D.350 DOPP.PAR.INOX SP.25 | TERMO | NR | 309.4
262676 | 107CDPS25 CURVA 45° D.400 DOPP.PAR.INOX SP.25 | TERMO | NR | 345.1
262677 | 107CDPS25 CURVA 45° D.450 DOPP.PAR.INOX SP.25 | TERMO | NR | 463.5
262678 | 107CDPS25 CURVA 45° D.500 DOPP.PAR.INOX SP.25 | TERMO | NR | 566
262679 | 111SDPS25 CAPPELLO PARAP.D. 80 D.P.INOX SP.25 | TERMO | NR | 78.1
262680 | 111SDPS25 CAPPELLO PARAP.D.100 D.P.INOX SP.25 | TERMO | NR | 83.14
262681 | 111SDPS25 CAPPELLO PARAP.D.130 D.P.INOX SP.25 | TERMO | NR | 103.3
262682 | 111SDPS25 CAPPELLO PARAP.D.150 D.P.INOX SP.25 | TERMO | NR | 110.7
262683 | 111SDPS25 CAPPELLO PARAP.D.180 D.P.INOX SP.25 | TERMO | NR | 125.3
262684 | 111SDPS25 CAPPELLO PARAP.D.200 D.P.INOX SP.25 | TERMO | NR | 128.6
262685 | 111SDPS25 CAPPELLO PARAP.D.250 D.P.INOX SP.25 | TERMO | NR | 159.8
262686 | 111SDPS25 CAPPELLO PARAP.D.300 D.P.INOX SP.25 | TERMO | NR | 195
262687 | 111SDPS25 CAPPELLO PARAP.D.350 D.P.INOX SP.25 | TERMO | NR | 309.4
262688 | 111SDPS25 CAPPELLO PARAP.D.400 D.P.INOX SP.25 | TERMO | NR | 345.1
262689 | 111SDPS25 CAPPELLO PARAP.D.450 D.P.INOX SP.25 | TERMO | NR | 380.8
262690 | 111SDPS25 CAPPELLO PARAP.D.500 D.P.INOX SP.25 | TERMO | NR | 404.7
262691 | 135SDPAS CAPPELLO ANTIV.D. 80 D.P.INOX SP.25 | TERMO | NR | 96.96
262692 | 135SDPAS CAPPELLO ANTIV.D.100 D.P.INOX SP.25 | TERMO | NR | 119
262693 | 135SDPAS CAPPELLO ANTIV.D.130 D.P.INOX SP.25 | TERMO | NR | 141.7
262694 | 135SDPAS CAPPELLO ANTIV.D.150 D.P.INOX SP.25 | TERMO | NR | 149.1
262695 | 135SDPAS CAPPELLO ANTIV.D.200 D.P.INOX SP.25 | TERMO | NR | 191.6
262696 | 135SDPAS CAPPELLO ANTIV.D.250 D.P.INOX SP.25 | TERMO | NR | 242.6
262697 | 135SDPAS CAPPELLO ANTIV.D.300 D.P.INOX SP.25 | TERMO | NR | 277.7
262698 | 117FCDPS FINALE CONICO D. 80 DOP.P.INOX SP.25 | TERMO | NR | 74.56
262699 | 117FCDPS FINALE CONICO D.100 DOP.P.INOX SP.25 | TERMO | NR | 76.57
262700 | 117FCDPS FINALE CONICO D.130 DOP.P.INOX SP.25 | TERMO | NR | 78.59
262701 | 117FCDPS FINALE CONICO D.150 DOP.P.INOX SP.25 | TERMO | NR | 81.41
262702 | 117FCDPS FINALE CONICO D.200 DOP.P.INOX SP.25 | TERMO | NR | 96.32
262703 | 117FCDPS FINALE CONICO D.250 DOP.P.INOX SP.25 | TERMO | NR | 108.8
262704 | 117FCDPS FINALE CONICO D.300 DOP.P.INOX SP.25 | TERMO | NR | 116.9
262705 | 117FCDPS FINALE CONICO D.350 DOP.P.INOX SP.25 | TERMO | NR | 131
262706 | 117FCDPS FINALE CONICO D.400 DOP.P.INOX SP.25 | TERMO | NR | 175.7
262707 | 117FCDPS FINALE CONICO D.450 DOP.P.INOX SP.25 | TERMO | NR | 247.9
262708 | 117FCDPS FINALE CONICO D.500 DOP.P.INOX SP.25 | TERMO | NR | 296.6
262709 | 124PDPS SCARICO CONDENSA D. 80 D.P.INOX SP.25 | TERMO | NR | 84.39
262710 | 124PDPS SCARICO CONDENSA D.100 D.P.INOX SP.25 | TERMO | NR | 86.28
262711 | 124PDPS SCARICO CONDENSA D.130 D.P.INOX SP.25 | TERMO | NR | 99.5
262712 | 124PDPS SCARICO CONDENSA D.150 D.P.INOX SP.25 | TERMO | NR | 107
262713 | 124PDPS SCARICO CONDENSA D.200 D.P.INOX SP.25 | TERMO | NR | 121.3
262718 | 124PDPS SCARICO CONDENSA D.250 D.P.INOX SP.25 | TERMO | NR | 146.2
262719 | 124PDPS SCARICO CONDENSA D.300 D.P.INOX SP.25 | TERMO | NR | 161
262720 | 124PDPS SCARICO CONDENSA D.350 D.P.INOX SP.25 | TERMO | NR | 208.6
262721 | 124PDPS SCARICO CONDENSA D.400 D.P.INOX SP.25 | TERMO | NR | 220.5
262722 | 124PDPS SCARICO CONDENSA D.450 D.P.INOX SP.25 | TERMO | NR | 249.9
262723 | 124PDPS SCARICO CONDENSA D.500 D.P.INOX SP.25 | TERMO | NR | 259.6
262741 | 136PSDPLS PIASTRA BASE D.130 D.P.INOX SP.25 | TERMO | NR | 139.3
262742 | 136PSDPLS PIASTRA BASE D.150 D.P.INOX SP.25 | TERMO | NR | 148.7
262743 | 136PSDPLS PIASTRA BASE D.180 D.P.INOX SP.25 | TERMO | NR | 157.2
262744 | 136PSDPLS PIASTRA BASE D.200 D.P.INOX SP.25 | TERMO | NR | 167.3
262745 | 136PSDPLS PIASTRA BASE D.250 D.P.INOX SP.25 | TERMO | NR | 188.6
262746 | 136PSDPLS PIASTRA BASE D.300 D.P.INOX SP.25 | TERMO | NR | 227.5
262747 | 136PSDPLS PIASTRA BASE D.350 D.P.INOX SP.25 | TERMO | NR | 237.8
262748 | 136PSDPLS PIASTRA BASE D.400 D.P.INOX SP.25 | TERMO | NR | 265.6
262749 | 136PSDPLS PIASTRA BASE D.450 D.P.INOX SP.25 | TERMO | NR | 374.8
262750 | 136PSDPLS PIASTRA BASE D.500 D.P.INOX SP.25 | TERMO | NR | 466.3
262751 | 120TIDPS ISPEZIONE D. 80 DOPP.PAR.INOX SP.25 | TERMO | NR | 145.4
262752 | 120TIDPS ISPEZIONE D.100 DOPP.PAR.INOX SP.25 | TERMO | NR | 160
262753 | 120TIDPS ISPEZIONE D.130 DOPP.PAR.INOX SP.25 | TERMO | NR | 192.1
262754 | 120TIDPS ISPEZIONE D.150 DOPP.PAR.INOX SP.25 | TERMO | NR | 212.1
262755 | 120TIDPS ISPEZIONE D.200 DOPP.PAR.INOX SP.25 | TERMO | NR | 258.4
262787 | 120TIDPS ISPEZIONE D.250 DOPP.PAR.INOX SP.25 | TERMO | NR | 321.4
262788 | 120TIDPS ISPEZIONE D.300 DOPP.PAR.INOX SP.25 | TERMO | NR | 357.1
262789 | 120TIDPS ISPEZIONE D.350 DOPP.PAR.INOX SP.25 | TERMO | NR | 453.4
262790 | 120TIDPS ISPEZIONE D.400 DOPP.PAR.INOX SP.25 | TERMO | NR | 504
262791 | 120TIDPS ISPEZIONE D.450 DOPP.PAR.INOX SP.25 | TERMO | NR | 637
262792 | 120TIDPS ISPEZIONE D.500 DOPP.PAR.INOX SP.25 | TERMO | NR | 842
262793 | 119TCDPS D. 80 TUBO CONTR.FUMI D.P.INOX SP.25 | TERMO | NR | 105.8
262794 | 119TCDPS D.100 TUBO CONTR.FUMI D.P.INOX SP.25 | TERMO | NR | 119
262795 | 119TCDPS D.130 TUBO CONTR.FUMI D.P.INOX SP.25 | TERMO | NR | 125.9
262796 | 119TCDPS D.150 TUBO CONTR.FUMI D.P.INOX SP.25 | TERMO | NR | 125.4
262797 | 119TCDPS D.200 TUBO CONTR.FUMI D.P.INOX SP.25 | TERMO | NR | 137.1
262798 | 119TCDPS D.250 TUBO CONTR.FUMI D.P.INOX SP.25 | TERMO | NR | 172.9
262801 | 119TCDPS D.300 TUBO CONTR.FUMI D.P.INOX SP.25 | TERMO | NR | 190.4
262802 | 118EDPS ADAT.DOPPIA MONO D. 80 D.P.INOX SP.25 | TERMO | NR | 56.66
262803 | 118EDPS ADAT.DOPPIA MONO D.100 D.P.INOX SP.25 | TERMO | NR | 59.81
262804 | 118EDPS ADAT.DOPPIA MONO D.130 D.P.INOX SP.25 | TERMO | NR | 73.02
262805 | 118EDPS ADAT.DOPPIA MONO D.150 D.P.INOX SP.25 | TERMO | NR | 76.61
262806 | 118EDPS ADAT.DOPPIA MONO D.180 D.P.INOX SP.25 | TERMO | NR | 77.66
262807 | 118EDPS ADAT.DOPPIA MONO D.200 D.P.INOX SP.25 | TERMO | NR | 84.43
262808 | 118EDPS ADAT.DOPPIA MONO D.250 D.P.INOX SP.25 | TERMO | NR | 104.9
262809 | 118EDPS ADAT.DOPPIA MONO D.300 D.P.INOX SP.25 | TERMO | NR | 125.3
262810 | 118EDPS ADAT.DOPPIA MONO D.350 D.P.INOX SP.25 | TERMO | NR | 147.1
262811 | 118EDPS ADAT.DOPPIA MONO D.400 D.P.INOX SP.25 | TERMO | NR | 198.9
262812 | 118EDPS ADAT.DOPPIA MONO D.450 D.P.INOX SP.25 | TERMO | NR | 224.9
262813 | 118EDPS ADAT.DOPPIA MONO D.500 D.P.INOX SP.25 | TERMO | NR | 247.4
262814 | 114SMDPS SUPPORTO MURALE D. 80 D.P.INOX SP.25 | TERMO | NR | 218.5
262815 | 114SMDPS SUPPORTO MURALE D.100 D.P.INOX SP.25 | TERMO | NR | 244.9
262816 | 114SMDPS SUPPORTO MURALE D.130 D.P.INOX SP.25 | TERMO | NR | 274.4
262817 | 114SMDPS SUPPORTO MURALE D.150 D.P.INOX SP.25 | TERMO | NR | 273.4
262818 | 114SMDPS SUPPORTO MURALE D.200 D.P.INOX SP.25 | TERMO | NR | 315.7
262819 | 114SMDPS SUPPORTO MURALE D.250 D.P.INOX SP.25 | TERMO | NR | 387.1
262820 | 114SMDPS SUPPORTO MURALE D.300 D.P.INOX SP.25 | TERMO | NR | 452.3
262821 | 114SMDPS SUPPORTO MURALE D.350 D.P.INOX SP.25 | TERMO | NR | 558
262822 | 114SMDPS SUPPORTO MURALE D.400 D.P.INOX SP.25 | TERMO | NR | 673
262823 | 114SMDPS SUPPORTO MURALE D.450 D.P.INOX SP.25 | TERMO | NR | 757
262824 | 114SMDPS SUPPORTO MURALE D.500 D.P.INOX SP.25 | TERMO | NR | 855
262884 | 801TDPCS TUBO L.1000 D. 80 DOP.PAR.RAME SP.25 | TERMO | NR | 187.1
262885 | 801TDPCS TUBO L.1000 D.100 DOP.PAR.RAME SP.25 | TERMO | NR | 199
262886 | 801TDPCS TUBO L.1000 D.130 DOP.PAR.RAME SP.25 | TERMO | NR | 250.7
262887 | 801TDPCS TUBO L.1000 D.150 DOP.PAR.RAME SP.25 | TERMO | NR | 274.6
262888 | 801TDPCS TUBO L.1000 D.180 DOP.PAR.RAME SP.25 | TERMO | NR | 322.4
262889 | 801TDPCS TUBO L.1000 D.200 DOP.PAR.RAME SP.25 | TERMO | NR | 350.2
262890 | 801TDPCS TUBO L.1000 D.250 DOP.PAR.RAME SP.25 | TERMO | NR | 421.9
262891 | 801TDPCS TUBO L.1000 D.300 DOP.PAR.RAME SP.25 | TERMO | NR | 461.7
262893 | 802TDPCS TUBO L.500 D. 80 DOP.PAR.RAME SP.25 | TERMO | NR | 131.3
262894 | 802TDPCS TUBO L.500 D.100 DOP.PAR.RAME SP.25 | TERMO | NR | 135.3
262895 | 802TDPCS TUBO L.500 D.130 DOP.PAR.RAME SP.25 | TERMO | NR | 155.2
262897 | 802TDPCS TUBO L.500 D.150 DOP.PAR.RAME SP.25 | TERMO | NR | 167.2
262898 | 802TDPCS TUBO L.500 D.180 DOP.PAR.RAME SP.25 | TERMO | NR | 195
262899 | 802TDPCS TUBO L.500 D.200 DOP.PAR.RAME SP.25 | TERMO | NR | 214.9
262900 | 802TDPCS TUBO L.500 D.250 DOP.PAR.RAME SP.25 | TERMO | NR | 254.7
262902 | 803TDPCS TUBO L.330 D. 80 DOP.PAR.RAME SP.25 | TERMO | NR | 127.4
262903 | 803TDPCS TUBO L.330 D.100 DOP.PAR.RAME SP.25 | TERMO | NR | 135.3
262904 | 803TDPCS TUBO L.330 D.130 DOP.PAR.RAME SP.25 | TERMO | NR | 147.3
262905 | 803TDPCS TUBO L.330 D.150 DOP.PAR.RAME SP.25 | TERMO | NR | 167.2
262906 | 803TDPCS TUBO L.330 D.180 DOP.PAR.RAME SP.25 | TERMO | NR | 195
262907 | 803TDPCS TUBO L.330 D.200 DOP.PAR.RAME SP.25 | TERMO | NR | 207
262908 | 803TDPCS TUBO L.330 D.250 DOP.PAR.RAME SP.25 | TERMO | NR | 250.7
262942 | 804TEXDPCS ELEM.ESTENS.D. 80 D.P.RAME SP.25 | TERMO | NR | 191
262943 | 804TEXDPCS ELEM.ESTENS.D.100 D.P.RAME SP.25 | TERMO | NR | 199
262944 | 804TEXDPCS ELEM.ESTENS.D.130 D.P.RAME SP.25 | TERMO | NR | 207
262945 | 804TEXDPCS ELEM.ESTENS.D.150 D.P.RAME SP.25 | TERMO | NR | 218.9
262946 | 804TEXDPCS ELEM.ESTENS.D.180 D.P.RAME SP.25 | TERMO | NR | 234.8
262947 | 804TEXDPCS ELEM.ESTENS.D.200 D.P.RAME SP.25 | TERMO | NR | 246.8
262948 | 804TEXDPCS ELEM.ESTENS.D.250 D.P.RAME SP.25 | TERMO | NR | 278.6
262950 | 809TTDPCS TEE 90° D. 80 DOP.PAR.EST.RAME SP25 | TERMO | NR | 242.8
262951 | 809TTDPCS TEE 90° D.100 DOP.PAR.EST.RAME SP25 | TERMO | NR | 250.7
262952 | 809TTDPCS TEE 90° D.130 DOP.PAR.EST.RAME SP25 | TERMO | NR | 278.6
262953 | 809TTDPCS TEE 90° D.150 DOP.PAR.EST.RAME SP25 | TERMO | NR | 298.5
262954 | 809TTDPCS TEE 90° D.180 DOP.PAR.EST.RAME SP25 | TERMO | NR | 386.1
262955 | 809TTDPCS TEE 90° D.200 DOP.PAR.EST.RAME SP25 | TERMO | NR | 417.9
262956 | 809TTDPCS TEE 90° D.250 DOP.PAR.EST.RAME SP25 | TERMO | NR | 461.7
262958 | 808T80DPCS TEE 90°RID.80 D. 80 D.P.RAME SP.25 | TERMO | NR | 226.9
262959 | 808T80DPCS TEE 90°RID.80 D.100 D.P.RAME SP.25 | TERMO | NR | 234.8
262960 | 808T80DPCS TEE 90°RID.80 D.130 D.P.RAME SP.25 | TERMO | NR | 250.7
262961 | 808T80DPCS TEE 90°RID.80 D.150 D.P.RAME SP.25 | TERMO | NR | 274.6
262962 | 808T80DPCS TEE 90°RID.80 D.180 D.P.RAME SP.25 | TERMO | NR | 338.3
262963 | 808T80DPCS TEE 90°RID.80 D.200 D.P.RAME SP.25 | TERMO | NR | 390
262964 | 808T80DPCS TEE 90°RID.80 D.250 D.P.RAME SP.25 | TERMO | NR | 441.8
262965 | 810TDPCS TEE 135° D. 80 DOP.PAR.EST.RAME SP25 | TERMO | NR | 529
262966 | 810TDPCS TEE 135° D.100 DOP.PAR.EST.RAME SP25 | TERMO | NR | 545
262967 | 810TDPCS TEE 135° D.130 DOP.PAR.EST.RAME SP25 | TERMO | NR | 565
262968 | 810TDPCS TEE 135° D.150 DOP.PAR.EST.RAME SP25 | TERMO | NR | 601
262969 | 810TDPCS TEE 135° D.180 DOP.PAR.EST.RAME SP25 | TERMO | NR | 665
262970 | 810TDPCS TEE 135° D.200 DOP.PAR.EST.RAME SP25 | TERMO | NR | 796
262971 | 810TDPCS TEE 135° D.250 DOP.PAR.EST.RAME SP25 | TERMO | NR | 959
262973 | 806CDPCS CURVA 30° D. 80 DOP.PAR.RAME SP.25 | TERMO | NR | 119.4
262974 | 806CDPCS CURVA 30° D.100 DOP.PAR.RAME SP.25 | TERMO | NR | 127.4
262975 | 806CDPCS CURVA 30° D.130 DOP.PAR.RAME SP.25 | TERMO | NR | 159.2
262976 | 806CDPCS CURVA 30° D.150 DOP.PAR.RAME SP.25 | TERMO | NR | 175.1
262977 | 806CDPCS CURVA 30° D.180 DOP.PAR.RAME SP.25 | TERMO | NR | 191
262978 | 806CDPCS CURVA 30° D.200 DOP.PAR.RAME SP.25 | TERMO | NR | 210.9
262979 | 806CDPCS CURVA 30° D.250 DOP.PAR.RAME SP.25 | TERMO | NR | 250.7
262981 | 807CDPCS CURVA 45° D. 80 DOP.PAR.RAME SP.25 | TERMO | NR | 119.4
262982 | 807CDPCS CURVA 45° D.100 DOP.PAR.RAME SP.25 | TERMO | NR | 127.4
262983 | 807CDPCS CURVA 45° D.130 DOP.PAR.RAME SP.25 | TERMO | NR | 159.2
262984 | 807CDPCS CURVA 45° D.150 DOP.PAR.RAME SP.25 | TERMO | NR | 175.1
262985 | 807CDPCS CURVA 45° D.180 DOP.PAR.RAME SP.25 | TERMO | NR | 191
262986 | 807CDPCS CURVA 45° D.200 DOP.PAR.RAME SP.25 | TERMO | NR | 210.9
262987 | 807CDPCS CURVA 45° D.250 DOP.PAR.RAME SP.25 | TERMO | NR | 250.7
262989 | 811SDPCS CAPPELLO PARAP.D. 80 D.P.RAME SP.25 | TERMO | NR | 103.5
262990 | 811SDPCS CAPPELLO PARAP.D.100 D.P.RAME SP.25 | TERMO | NR | 111.4
262992 | 811SDPCS CAPPELLO PARAP.D.130 D.P.RAME SP.25 | TERMO | NR | 127.4
262993 | 811SDPCS CAPPELLO PARAP.D.150 D.P.RAME SP.25 | TERMO | NR | 135.3
262994 | 811SDPCS CAPPELLO PARAP.D.180 D.P.RAME SP.25 | TERMO | NR | 151.2
262995 | 811SDPCS CAPPELLO PARAP.D.200 D.P.RAME SP.25 | TERMO | NR | 159.2
262996 | 811SDPCS CAPPELLO PARAP.D.250 D.P.RAME SP.25 | TERMO | NR | 203
262998 | 835SDPAC CAPPELLO ANTIV. D. 80 D.P.RAME SP.25 | TERMO | NR | 179.1
262999 | 835SDPAC CAPPELLO ANTIV. D.100 D.P.RAME SP.25 | TERMO | NR | 203
263000 | 835SDPAC CAPPELLO ANTIV. D.130 D.P.RAME SP.25 | TERMO | NR | 238.8
263001 | 835SDPAC CAPPELLO ANTIV. D.150 D.P.RAME SP.25 | TERMO | NR | 254.7
263002 | 835SDPAC CAPPELLO ANTIV. D.180 D.P.RAME SP.25 | TERMO | NR | 270.6
263003 | 835SDPAC CAPPELLO ANTIV. D.200 D.P.RAME SP.25 | TERMO | NR | 286.6
263004 | 835SDPAC CAPPELLO ANTIV. D.250 D.P.RAME SP.25 | TERMO | NR | 306.5
263005 | 835SDPAC CAPPELLO ANTIV. D.300 D.P.RAME SP.25 | TERMO | NR | 326.4
263006 | 817FCDPCS FINALE CONICO D. 80 D.P.RAME SP.25 | TERMO | NR | 123.4
263007 | 817FCDPCS FINALE CONICO D.100 D.P.RAME SP.25 | TERMO | NR | 131.3
263008 | 817FCDPCS FINALE CONICO D.130 D.P.RAME SP.25 | TERMO | NR | 135.3
263009 | 817FCDPCS FINALE CONICO D.150 D.P.RAME SP.25 | TERMO | NR | 143.3
263010 | 817FCDPCS FINALE CONICO D.200 D.P.RAME SP.25 | TERMO | NR | 159.2
263011 | 817FCDPCS FINALE CONICO D.250 D.P.RAME SP.25 | TERMO | NR | 187.1
263013 | 824PRDPCS SCARICO CONDEN.D. 80 D.P.RAME SP.25 | TERMO | NR | 131.3
263014 | 824PRDPCS SCARICO CONDEN.D.100 D.P.RAME SP.25 | TERMO | NR | 139.3
263015 | 824PRDPCS SCARICO CONDEN.D.130 D.P.RAME SP.25 | TERMO | NR | 155.2
263016 | 824PRDPCS SCARICO CONDEN.D.150 D.P.RAME SP.25 | TERMO | NR | 167.2
263020 | 824PRDPCS SCARICO CONDEN.D.200 D.P.RAME SP.25 | TERMO | NR | 199
263021 | 824PRDPCS SCARICO CONDEN.D.250 D.P.RAME SP.25 | TERMO | NR | 218.9
263023 | 836PSDPLCS PIASTRA+SC.LAT D.130 D.P.RAME SP25 | TERMO | NR | 222.9
263024 | 836PSDPLCS PIASTRA+SC.LAT D.150 D.P.RAME SP25 | TERMO | NR | 242.8
263025 | 836PSDPLCS PIASTRA+SC.LAT D.180 D.P.RAME SP25 | TERMO | NR | 286.6
263026 | 836PSDPLCS PIASTRA+SC.LAT D.200 D.P.RAME SP25 | TERMO | NR | 314.4
263027 | 836PSDPLCS PIASTRA+SC.LAT D.250 D.P.RAME SP25 | TERMO | NR | 342.3
263029 | 820TIDPCS ELEMENTO ISPEZ.D. 80 D.P.RAME SP.25 | TERMO | NR | 362.2
263030 | 820TIDPCS ELEMENTO ISPEZ.D.100 D.P.RAME SP.25 | TERMO | NR | 378.1
263031 | 820TIDPCS ELEMENTO ISPEZ.D.130 D.P.RAME SP.25 | TERMO | NR | 413.9
263032 | 820TIDPCS ELEMENTO ISPEZ.D.150 D.P.RAME SP.25 | TERMO | NR | 425.9
263033 | 820TIDPCS ELEMENTO ISPEZ.D.180 D.P.RAME SP.25 | TERMO | NR | 461.7
263034 | 820TIDPCS ELEMENTO ISPEZ.D.200 D.P.RAME SP.25 | TERMO | NR | 481.6
263035 | 820TIDPCS ELEMENTO ISPEZ.D.250 D.P.RAME SP.25 | TERMO | NR | 597
263037 | 819TCDPCS ELEM.CONT.FUMI D. 80 D.P.RAME SP.25 | TERMO | NR | 171.1
263038 | 819TCDPCS ELEM.CONT.FUMI D.100 D.P.RAME SP.25 | TERMO | NR | 179.1
263039 | 819TCDPCS ELEM.CONT.FUMI D.130 D.P.RAME SP.25 | TERMO | NR | 195
263040 | 819TCDPCS ELEM.CONT.FUMI D.150 D.P.RAME SP.25 | TERMO | NR | 214.9
263041 | 819TCDPCS ELEM.CONT.FUMI D.180 D.P.RAME SP.25 | TERMO | NR | 234.8
263042 | 819TCDPCS ELEM.CONT.FUMI D.200 D.P.RAME SP.25 | TERMO | NR | 250.7
263043 | 819TCDPCS ELEM.CONT.FUMI D.250 D.P.RAME SP.25 | TERMO | NR | 286.6
263044 | 813BVDPCS ANELLO A VENTO D. 80 D.P.RAME SP.25 | TERMO | NR | 51.74
263045 | 813BVDPCS ANELLO A VENTO D.100 D.P.RAME SP.25 | TERMO | NR | 83.58
263046 | 813BVDPCS ANELLO A VENTO D.130 D.P.RAME SP.25 | TERMO | NR | 83.58
263047 | 813BVDPCS ANELLO A VENTO D.150 D.P.RAME SP.25 | TERMO | NR | 91.54
263048 | 813BVDPCS ANELLO A VENTO D.180 D.P.RAME SP.25 | TERMO | NR | 103.5
263049 | 813BVDPCS ANELLO A VENTO D.200 D.P.RAME SP.25 | TERMO | NR | 107.5
263050 | 813BVDPCS ANELLO A VENTO D.250 D.P.RAME SP.25 | TERMO | NR | 163.2
263052 | 814SMDPCS SUPP. MURALE D. 80 D.P.RAME SP.25 | TERMO | NR | 394
263053 | 814SMDPCS SUPP. MURALE D.100 D.P.RAME SP.25 | TERMO | NR | 429.8
263054 | 814SMDPCS SUPP. MURALE D.130 D.P.RAME SP.25 | TERMO | NR | 493.5
263055 | 814SMDPCS SUPP. MURALE D.150 D.P.RAME SP.25 | TERMO | NR | 553
263056 | 814SMDPCS SUPP. MURALE D.180 D.P.RAME SP.25 | TERMO | NR | 685
263057 | 814SMDPCS SUPP. MURALE D.200 D.P.RAME SP.25 | TERMO | NR | 804
263058 | 814SMDPCS SUPP. MURALE D.250 D.P.RAME SP.25 | TERMO | NR | 896
263060 | 812BMDPCS FERMO A MURO D. 80 D.P.RAME SP.25 | TERMO | NR | 55.72
263061 | 812BMDPCS FERMO A MURO D.100 D.P.RAME SP.25 | TERMO | NR | 59.7
263062 | 812BMDPCS FERMO A MURO D.130 D.P.RAME SP.25 | TERMO | NR | 67.66
263063 | 812BMDPCS FERMO A MURO D.150 D.P.RAME SP.25 | TERMO | NR | 71.64
263064 | 812BMDPCS FERMO A MURO D.180 D.P.RAME SP.25 | TERMO | NR | 83.58
263065 | 812BMDPCS FERMO A MURO D.200 D.P.RAME SP.25 | TERMO | NR | 87.56
263066 | 812BMDPCS FERMO A MURO D.250 D.P.RAME SP.25 | TERMO | NR | 103.5
263068 | 816CADPCS FALDALE 5/30° D. 80 D.P.RAME SP.25 | TERMO | NR | 175.1
263069 | 816CADPCS FALDALE 5/30° D.100 D.P.RAME SP.25 | TERMO | NR | 187.1
263070 | 816CADPCS FALDALE 5/30° D.130 D.P.RAME SP.25 | TERMO | NR | 230.8
263071 | 816CADPCS FALDALE 5/30° D.150 D.P.RAME SP.25 | TERMO | NR | 238.8
263072 | 816CADPCS FALDALE 5/30° D.180 D.P.RAME SP.25 | TERMO | NR | 242.8
263073 | 816CADPCS FALDALE 5/30° D.200 D.P.RAME SP.25 | TERMO | NR | 254.7
263074 | 816CADPCS FALDALE 5/30° D.250 D.P.RAME SP.25 | TERMO | NR | 262.7
263076 | 822VDPCS COPRI FALDALE D. 80 D.P.RAME SP.25 | TERMO | NR | 79.6
263077 | 822VDPCS COPRI FALDALE D.100 D.P.RAME SP.25 | TERMO | NR | 87.56
263078 | 822VDPCS COPRI FALDALE D.130 D.P.RAME SP.25 | TERMO | NR | 99.5
263079 | 822VDPCS COPRI FALDALE D.150 D.P.RAME SP.25 | TERMO | NR | 107.5
263080 | 822VDPCS COPRI FALDALE D.180 D.P.RAME SP.25 | TERMO | NR | 127.4
263081 | 822VDPCS COPRI FALDALE D.200 D.P.RAME SP.25 | TERMO | NR | 131.3
263082 | 822VDPCS COPRI FALDALE D.250 D.P.RAME SP.25 | TERMO | NR | 139.3
263084 | 818EDPCS ADATT.DOPP.-MONO D. 80 D.P.RAME SP25 | TERMO | NR | 159.2
263085 | 818EDPCS ADATT.DOPP.-MONO D.100 D.P.RAME SP25 | TERMO | NR | 167.2
263086 | 818EDPCS ADATT.DOPP.-MONO D.130 D.P.RAME SP25 | TERMO | NR | 207
263087 | 818EDPCS ADATT.DOPP.-MONO D.150 D.P.RAME SP25 | TERMO | NR | 218.9
263088 | 818EDPCS ADATT.DOPP.-MONO D.180 D.P.RAME SP25 | TERMO | NR | 242.8
263089 | 818EDPCS ADATT.DOPP.-MONO D.200 D.P.RAME SP25 | TERMO | NR | 270.6
263090 | 818EDPCS ADATT.DOPP.-MONO D.250 D.P.RAME SP25 | TERMO | NR | 322.4
270789 | 1133TERAA TERMINALE ASPIRAZIONE D.80 ACC.INOX | TERMO | NR | 12.77
270790 | 1134TERAS TERMINALE SCARICO D.80 ACC.INOX | TERMO | NR | 13.55
271224 | 181PSTDP D. 80 ATTRAVER.SOLAIO D.P.INOX SP.25 | TERMO | NR | 605
271225 | 181PSTDP D.100 ATTRAVER.SOLAIO D.P.INOX SP.25 | TERMO | NR | 645
271226 | 181PSTDP D.130 ATTRAVER.SOLAIO D.P.INOX SP.25 | TERMO | NR | 766
271227 | 181PSTDP D.150 ATTRAVER.SOLAIO D.P.INOX SP.25 | TERMO | NR | 806
271228 | 181PSTDP D.180 ATTRAVER.SOLAIO D.P.INOX SP.25 | TERMO | NR | 866
271229 | 181PSTDP D.200 ATTRAVER.SOLAIO D.P.INOX SP.25 | TERMO | NR | 866
271230 | 181PSTDP D.250 ATTRAVER.SOLAIO D.P.INOX SP.25 | TERMO | NR | 1008
271231 | 181PSTDP D.300 ATTRAVER.SOLAIO D.P.INOX SP.25 | TERMO | NR | 1209
272493 | PP 931 RIDUZIONE F60 M80 +GUARN. POLIPR.LAST | TERMO | NR | 13.06
274169 | W329AI D. 80 COLLARE A MURO INOX 316 BIANCO | TERMO | NR | 12.09
274170 | W329AI D.100 COLLARE A MURO INOX 316 BIANCO | TERMO | NR | 12.29
276406 | PP 924 TAPPO SCAR.CONDENSA D. 60 POLIP. | TERMO | NR | 7.05
278760 | 250FLEXM ADATTATORE FLESS. 200 PA D.80 | TERMO | NR | 54.32
278761 | 250FLEXM ADATTATORE FLESS. 200 PA D.100 | TERMO | NR | 54.32
280044 | PP920 TEE ISPEZIONE D.200 POLIPROPILENE | TERMO | NR | 130.6
282068 | PP920 TEE ISPEZIONE D.160 POLIPROPILENE | TERMO | NR | 50.36
286396 | PP920 TEE ISPEZIONE D.100 POLIPROPILENE | TERMO | NR | 31.71
286439 | IP04 CURVA 90° D.80/100 | TERMO | NR | 63.8
290163 | 199BRIVDPS25 FASCETTA SICUREZZA D.150 | TERMO | NR | 10.48
290164 | 199BRIVDPS25 FASCETTA SICUREZZA D.180 | TERMO | NR | 10.88
292913 | 199BRIVDPS25 FASCETTA SICUREZZA D.200 | TERMO | NR | 10.88
293654 | PP900O/RING GUARNIZIONE D.60 NERA IN EPDM | TERMO | NR | 3.38
293655 | PP900O/RING GUARNIZIONE D.80 NERA IN EPDM | TERMO | NR | 4.22
293656 | PP900O/RING GUARNIZIONE D.100 NERA IN EPDM | TERMO | NR | 4.43
293657 | PP900O/RING GUARNIZIONE D.125 NERA IN EPDM | TERMO | NR | 4.77
293658 | PP900O/RING GUARNIZIONE D.160 NERA IN EPDM | TERMO | NR | 5.23
293659 | PP900O/RING GUARNIZIONE D.200 NERA IN EPDM | TERMO | NR | 6.25
293674 | 141CDPS25 CURVA 90° D. 80 INOX DOPP.PAR.SP.25 | TERMO | NR | 152.4
293798 | 141CDPS25 CURVA 90° D.130 INOX DOPP.PAR.SP.25 | TERMO | NR | 178.9
293879 | 141CDPS25 CURVA 90° D.150 INOX DOPP.PAR.SP.25 | TERMO | NR | 191.5
293991 | 141CDPS25 CURVA 90° D.100 INOX DOPP.PAR.SP.25 | TERMO | NR | 158.7
295793 | PP920 TEE ISPEZIONE D.80 POLIPROPILENE | TERMO | NR | 24.25
296057 | PP920 TEE ISPEZIONE D.60 POLIPROPILENE | TERMO | NR | 24.25
300274 | 328VIG D.60 COPRIFALDALE ACC.INOX 316L | TERMO | NR | 31.65
300422 | 1133TERAA TERMINALE ASPIRAZIONE D.60 ACC.INOX | TERMO | NR | 12.07
301541 | 240ALIS D. 60 ADATTATORE FLEX-MONO PAR.INOX | TERMO | NR | 26.46
301668 | 199BRIVDPS25 FASCETTA SICUREZZA D.100 | TERMO | NR | 8.87
302470 | 242NEWFLEX D.60 FLESSIB.INT.LISCIO INOX AL ML | TERMO | MT | 32.24
304746 | F301TIG D. 80 FAST TUBO INOX L.1000 | TERMO | NR | 35.07
304747 | F301TIG D.100 FAST TUBO INOX L.1000 | TERMO | NR | 43.93
304748 | F301TIG D.120 FAST TUBO INOX L.1000 | TERMO | NR | 55.11
304749 | F301TIG D.130 FAST TUBO INOX L.1000 | TERMO | NR | 53.05
304750 | F302TIG D. 80 FAST TUBO INOX L.500 | TERMO | NR | 23.89
304751 | F302TIG D.100 FAST TUBO INOX L.500 | TERMO | NR | 27.56
304752 | F302TIG D.120 FAST TUBO INOX L.500 | TERMO | NR | 33.25
304753 | F302TIG D.130 FAST TUBO INOX L.500 | TERMO | NR | 34.31
304754 | F303TIG D. 80 FAST TUBO INOX L.250 | TERMO | NR | 15.7
304755 | F303TIG D.100 FAST TUBO INOX L.250 | TERMO | NR | 18.86
304756 | F303TIG D.120 FAST TUBO INOX L.250 | TERMO | NR | 20.72
304757 | F303TIG D.130 FAST TUBO INOX L.250 | TERMO | NR | 21.78
304758 | F304CIG D. 80 FAST CURVA 90° 316L | TERMO | NR | 36.93
304762 | F304CIG D.100 FAST CURVA 90° 316L | TERMO | NR | 40.09
304763 | F304CIG D.120 FAST CURVA 90° 316L | TERMO | NR | 46.97
304764 | F304CIG D.130 FAST CURVA 90° 316L | TERMO | NR | 48.15
304765 | F305BRI D. 80 FAST FASCETTA SICUREZZA INOX | TERMO | NR | 5.28
304766 | F305BRI D.100 FAST FASCETTA SICUREZZA INOX | TERMO | NR | 5.82
304767 | F305BRI D.120 FAST FASCETTA SICUREZZA INOX | TERMO | NR | 6.29
304768 | F305BRI D.130 FAST FASCETTA SICUREZZA INOX | TERMO | NR | 6.54
304788 | F307CIG D. 80 FAST CURVA 45° 316L | TERMO | NR | 28.91
304789 | F307CIG D.100 FAST CURVA 45° 316L | TERMO | NR | 31.4
304790 | F307CIG D.120 FAST CURVA 45° 316L | TERMO | NR | 36.38
304791 | F307CIG D.130 FAST CURVA 45° 316L | TERMO | NR | 37.05
304792 | F309TEG D. 80 FAST TEE 90° FEMM.316L | TERMO | NR | 56.97
304793 | F309TEG D.100 FAST TEE 90° FEMM.316L | TERMO | NR | 57.65
304794 | F309TEG D.120 FAST TEE 90° FEMM.316L | TERMO | NR | 63.3
304795 | F309TEG D.130 FAST TEE 90° FEMM.316L | TERMO | NR | 66.3
304796 | F311BIG D. 80 FAST CAPPELLO CINESE AISI 316L | TERMO | NR | 43.26
304797 | F311BIG D.100 FAST CAPPELLO CINESE AISI 316L | TERMO | NR | 46.42
304798 | F311BIG D.120 FAST CAPPELLO CINESE AISI 316L | TERMO | NR | 48.91
304799 | F311BIG D.130 FAST CAPPELLO CINESE AISI 316L | TERMO | NR | 51.36
304800 | F313BAG D. 80 FAST TERMINALE ANTI-INTEMP.316L | TERMO | NR | 67.01
304801 | F313BAG D.100 FAST TERMINALE ANTI-INTEMP.316L | TERMO | NR | 77.69
304802 | F313BAG D.120 FAST TERMINALE ANTI-INTEMP.316L | TERMO | NR | 79
304803 | F315TMMG D. 80 FAST TEE 90° MASCHIO | TERMO | NR | 47.6
304804 | F315TMMG D.100 FAST TEE 90° MASCHIO | TERMO | NR | 52.62
304805 | F315TMMG D.120 FAST TEE 90° MASCHIO | TERMO | NR | 59.46
304806 | F315TMMG D.130 FAST TEE 90° MASCHIO | TERMO | NR | 61.61
304807 | F317MUFG D. 80 FAST MANICOTTO F/F | TERMO | NR | 18.86
304808 | F317MUFG D.100 FAST MANICOTTO F/F | TERMO | NR | 21.35
304809 | F317MUFG D.120 FAST MANICOTTO F/F | TERMO | NR | 23.21
304810 | F317MUFG D.130 FAST MANICOTTO F/F | TERMO | NR | 26.75
304812 | F324PRG D. 80 FAST SCARICO COND.316L | TERMO | NR | 38.23
304813 | F324PRG D.100 FAST SCARICO COND.316L | TERMO | NR | 41.27
304814 | F324PRG D.120 FAST SCARICO COND.316L | TERMO | NR | 43.8
304815 | F324PRG D.130 FAST SCARICO COND.316L | TERMO | NR | 45.74
304816 | F331RICG FAST AUMENTO 80MX100F | TERMO | NR | 61.19
304818 | F331RICG FAST AUMENTO 80MX120F | TERMO | NR | 63.3
304819 | F331RICG FAST AUMENTO 80MX130F | TERMO | NR | 63.3
304820 | F331RICG FAST AUMENTO 100MX120F | TERMO | NR | 61.19
304821 | F331RICG FAST RIDUZIONE 130MX80F | TERMO | NR | 63.3
304822 | F331RICG FAST RIDUZIONE 100MX80F | TERMO | NR | 61.19
304823 | F331RICG FAST RIDUZIONE 120MX80F | TERMO | NR | 63.3
304824 | F331RICG FAST RIDUZIONE 130MX120F | TERMO | NR | 61.19
304825 | F300O/RING D. 80 FAST GUARNIZ. SILIC. NERO | TERMO | NR | 4.22
304826 | F300O/RING D.100 FAST GUARNIZ. SILIC. NERO | TERMO | NR | 4.43
304827 | F300O/RING D.120 FAST GUARNIZ. SILIC. NERO | TERMO | NR | 4.77
304828 | F300O/RING D.130 FAST GUARNIZ. SILIC. NERO | TERMO | NR | 4.85
305956 | F301TIG D.250 FAST TUBO INOX L.1000 | TERMO | NR | 100.9
307390 | 250FLEXM ADATTATORE FLESS. 200 PA D.60 | TERMO | NR | 63.63
307992 | 199BRIVDPS25 FASCETTA SICUREZZA D.300 | TERMO | NR | 12.49
308115 | 1131ROSAE D.60 ROSONE PARETE IN GOMMA | TERMO | NR | 4.45
311209 | F301TIG D.140 FAST TUBO INOX L.1000 | TERMO | NR | 57.56
311210 | F301TIG D.150 FAST TUBO INOX L.1000 | TERMO | NR | 60.3
311211 | F301TIG D.160 FAST TUBO INOX L.1000 | TERMO | NR | 64.31
311212 | F301TIG D.180 FAST TUBO INOX L.1000 | TERMO | NR | 72.16
311213 | F301TIG D.200 FAST TUBO INOX L.1000 | TERMO | NR | 80.6
311215 | F302TIG D.140 FAST TUBO INOX L.500 | TERMO | NR | 34.44
311216 | F302TIG D.150 FAST TUBO INOX L.500 | TERMO | NR | 36.08
311217 | F302TIG D.160 FAST TUBO INOX L.500 | TERMO | NR | 38.32
311218 | F302TIG D.180 FAST TUBO INOX L.500 | TERMO | NR | 44.01
311219 | F302TIG D.200 FAST TUBO INOX L.500 | TERMO | NR | 48.53
311220 | F303TIG D.140 FAST TUBO INOX L.250 | TERMO | NR | 22.2
311221 | F303TIG D.150 FAST TUBO INOX L.250 | TERMO | NR | 23.17
311222 | F303TIG D.160 FAST TUBO INOX L.250 | TERMO | NR | 24.81
311223 | F303TIG D.180 FAST TUBO INOX L.250 | TERMO | NR | 28.27
311224 | F303TIG D.200 FAST TUBO INOX L.250 | TERMO | NR | 31.57
311225 | F304CIG D.140 FAST CURVA 90° 316L | TERMO | NR | 49.59
311226 | F304CIG D.150 FAST CURVA 90° 316L | TERMO | NR | 50.81
311228 | F304CIG D.160 FAST CURVA 90° 316L | TERMO | NR | 53.51
311229 | F304CIG D.180 FAST CURVA 90° 316L | TERMO | NR | 63.13
311230 | F304CIG D.200 FAST CURVA 90° 316L | TERMO | NR | 68.83
311231 | F304CIG D.250 FAST CURVA 90° 316L | TERMO | NR | 93.73
311243 | F307CIG D.140 FAST CURVA 45° 316L | TERMO | NR | 37.64
311244 | F307CIG D.150 FAST CURVA 45° 316L | TERMO | NR | 38.61
311245 | F307CIG D.160 FAST CURVA 45° 316L | TERMO | NR | 40.6
311246 | F307CIG D.180 FAST CURVA 45° 316L | TERMO | NR | 45.11
311247 | F307CIG D.200 FAST CURVA 45° 316L | TERMO | NR | 47.35
311248 | F307CIG D.250 FAST CURVA 45° 316L | TERMO | NR | 56.93
311249 | F306CIG D. 80 CURVA GIREV. 0-90°C INOX 316 | TERMO | NR | 63.98
311250 | F306CIG D.100 CURVA GIREV. 0-90°C INOX 316 | TERMO | NR | 70.18
311251 | F306CIG D.120 CURVA GIREV. 0-90°C INOX 316 | TERMO | NR | 78.32
311252 | F306CIG D.130 CURVA GIREV. 0-90°C INOX 316 | TERMO | NR | 80.81
311253 | F306CIG D.140 CURVA GIREV. 0-90°C INOX 316 | TERMO | NR | 81.36
311254 | F306CIG D.150 CURVA GIREV. 0-90°C INOX 316 | TERMO | NR | 83.43
311255 | F306CIG D.160 CURVA GIREV. 0-90°C INOX 316 | TERMO | NR | 90.81
311256 | F306CIG D.180 CURVA GIREV. 0-90°C INOX 316 | TERMO | NR | 92
311257 | F306CIG D.200 CURVA GIREV. 0-90°C INOX 316 | TERMO | NR | 92.46
311258 | F309TEG D.140 FAST TEE 90° FEMM.316L | TERMO | NR | 67.65
311259 | F309TEG D.150 FAST TEE 90° FEMM.316L | TERMO | NR | 69.93
311260 | F309TEG D.160 FAST TEE 90° FEMM.316L | TERMO | NR | 71.11
311261 | F309TEG D.180 FAST TEE 90° FEMM.316L | TERMO | NR | 91.41
311262 | F309TEG D.200 FAST TEE 90° FEMM.316L | TERMO | NR | 94.7
311263 | F315TMMG D.140 FAST TEE 90° MASCHIO | TERMO | NR | 63.13
311264 | F315TMMG D.150 FAST TEE 90° MASCHIO | TERMO | NR | 66.47
311265 | F315TMMG D.160 FAST TEE 90° MASCHIO | TERMO | NR | 69.93
311266 | F315TMMG D.180 FAST TEE 90° MASCHIO | TERMO | NR | 89
311267 | F315TMMG D.200 FAST TEE 90° MASCHIO | TERMO | NR | 92.46
311268 | F319TEG80 D.100 TEE RID.80 F. INOX 316 | TERMO | NR | 53.93
311269 | F319TEG80 D.120 TEE RID.80 F. INOX 316 | TERMO | NR | 59.63
311270 | F319TEG80 D.130 TEE RID.80 F. INOX 316 | TERMO | NR | 61.44
311271 | F319TEG80 D.140 TEE RID.80 F. INOX 316 | TERMO | NR | 62.29
311272 | F319TEG80 D.150 TEE RID.80 F. INOX 316 | TERMO | NR | 63.34
311273 | F319TEG80 D.160 TEE RID.80 F. INOX 316 | TERMO | NR | 67.65
311274 | F319TEG80 D.180 TEE RID.80 F. INOX 316 | TERMO | NR | 80.73
311275 | F319TEG80 D.200 TEE RID.80 F. INOX 316 | TERMO | NR | 85.2
311276 | F312T80G D.100 TEE RID.90° 80M INOX 316 | TERMO | NR | 60.81
311277 | F312T80G D.120 TEE RID.90° 80M INOX 316 | TERMO | NR | 65.83
311278 | F312T80G D.130 TEE RID.90° 80M INOX 316 | TERMO | NR | 66.84
311279 | F312T80G D.140 TEE RID.90° 80M INOX 316 | TERMO | NR | 67.27
311280 | F312T80G D.150 TEE RID.90° 80M INOX 316 | TERMO | NR | 67.6
311281 | F312T80G D.160 TEE RID.90° 80M INOX 316 | TERMO | NR | 68.83
311282 | F312T80G D.180 TEE RID.90° 80M INOX 316 | TERMO | NR | 81.78
311283 | F312T80G D.200 TEE RID.90° 80M INOX 316 | TERMO | NR | 91.41
311292 | F311BIG D.140 FAST CAPPELLO CINESE AISI 316L | TERMO | NR | 51.86
311293 | F311BIG D.150 FAST CAPPELLO CINESE AISI 316L | TERMO | NR | 53.51
311294 | F311BIG D.160 FAST CAPPELLO CINESE AISI 316L | TERMO | NR | 54.73
311295 | F311BIG D.180 FAST CAPPELLO CINESE AISI 316L | TERMO | NR | 69.93
311296 | F311BIG D.200 FAST CAPPELLO CINESE AISI 316L | TERMO | NR | 73.34
311297 | F313BAG D.130 FAST TERMINALE ANTI-INTEMP.316L | TERMO | NR | 81.95
311298 | F313BAG D.140 FAST TERMINALE ANTI-INTEMP.316L | TERMO | NR | 82.97
311299 | F313BAG D.150 FAST TERMINALE ANTI-INTEMP.316L | TERMO | NR | 90.22
311300 | F313BAG D.160 FAST TERMINALE ANTI-INTEMP.316L | TERMO | NR | 95.92
311301 | F313BAG D.180 FAST TERMINALE ANTI-INTEMP.316L | TERMO | NR | 98.16
311302 | F313BAG D.200 FAST TERMINALE ANTI-INTEMP.316L | TERMO | NR | 115
311303 | F324PRG D.140 FAST SCARICO COND.316L | TERMO | NR | 46.04
311304 | F324PRG D.150 FAST SCARICO COND.316L | TERMO | NR | 46.88
311305 | F324PRG D.160 FAST SCARICO COND.316L | TERMO | NR | 50.81
311306 | F324PRG D.180 FAST SCARICO COND.316L | TERMO | NR | 54.14
311307 | F324PRG D.200 FAST SCARICO COND.316L | TERMO | NR | 60.3
311314 | F314SM D. 80 PIASTRA INTERMEDIA INOX 316 | TERMO | NR | 57.77
311315 | F314SM D.100 PIASTRA INTERMEDIA INOX 316 | TERMO | NR | 65.83
311316 | F314SM D.120 PIASTRA INTERMEDIA INOX 316 | TERMO | NR | 73.85
311317 | F314SM D.130 PIASTRA INTERMEDIA INOX 316 | TERMO | NR | 75.83
311318 | F314SM D.140 PIASTRA INTERMEDIA INOX 316 | TERMO | NR | 76.17
311319 | F314SM D.150 PIASTRA INTERMEDIA INOX 316 | TERMO | NR | 76.93
311320 | F314SM D.160 PIASTRA INTERMEDIA INOX 316 | TERMO | NR | 87.48
311321 | F314SM D.180 PIASTRA INTERMEDIA INOX 316 | TERMO | NR | 93.52
311322 | F314SM D.200 PIASTRA INTERMEDIA INOX 316 | TERMO | NR | 100.5
311323 | F354CS D. 80 COPPIA SUPPORTI PER PISTRA INOX | TERMO | NR | 46.17
311324 | F354CS D.100 COPPIA SUPPORTI PER PISTRA INOX | TERMO | NR | 50.09
311325 | F354CS D.120 COPPIA SUPPORTI PER PISTRA INOX | TERMO | NR | 52.75
311326 | F354CS D.130 COPPIA SUPPORTI PER PISTRA INOX | TERMO | NR | 53.17
311327 | F354CS D.140 COPPIA SUPPORTI PER PISTRA INOX | TERMO | NR | 53.17
311328 | F354CS D.150 COPPIA SUPPORTI PER PISTRA INOX | TERMO | NR | 53.43
311329 | F354CS D.160 COPPIA SUPPORTI PER PISTRA INOX | TERMO | NR | 55.79
311330 | F354CS D.180 COPPIA SUPPORTI PER PISTRA INOX | TERMO | NR | 59.33
311331 | F354CS D.200 COPPIA SUPPORTI PER PISTRA INOX | TERMO | NR | 64.1
311332 | F305BRI D.140 FAST FASCETTA SICUREZZA INOX | TERMO | NR | 6.58
311333 | F305BRI D.150 FAST FASCETTA SICUREZZA INOX | TERMO | NR | 7.17
311334 | F305BRI D.160 FAST FASCETTA SICUREZZA INOX | TERMO | NR | 7.26
311335 | F305BRI D.180 FAST FASCETTA SICUREZZA INOX | TERMO | NR | 7.64
311336 | F305BRI D.200 FAST FASCETTA SICUREZZA INOX | TERMO | NR | 7.76
311337 | F305BRI D.250 FAST FASCETTA SICUREZZA INOX | TERMO | NR | 8.65
311338 | F317MUFG D.140 FAST MANICOTTO F/F | TERMO | NR | 27.05
311339 | F317MUFG D.150 FAST MANICOTTO F/F | TERMO | NR | 29.92
311340 | F317MUFG D.160 FAST MANICOTTO F/F | TERMO | NR | 31.1
311341 | F317MUFG D.180 FAST MANICOTTO F/F | TERMO | NR | 35.03
311342 | F317MUFG D.200 FAST MANICOTTO F/F | TERMO | NR | 37.26
311343 | F300O/RING D.140 FAST GUARNIZ. SILIC. NERO | TERMO | NR | 4.98
311344 | F300O/RING D.150 FAST GUARNIZ. SILIC. NERO | TERMO | NR | 5.06
311345 | F300O/RING D.160 FAST GUARNIZ. SILIC. NERO | TERMO | NR | 5.23
311346 | F300O/RING D.180 FAST GUARNIZ. SILIC. NERO | TERMO | NR | 5.53
311347 | F300O/RING D.200 FAST GUARNIZ. SILIC. NERO | TERMO | NR | 6.25
311348 | F300O/RING D.250 FAST GUARNIZ. SILIC. NERO | TERMO | NR | 7.98
311349 | F331RICG FAST AUMENTO 80MX140F | TERMO | NR | 63.3
311350 | F331RICG FAST AUMENTO 80MX150F | TERMO | NR | 67.52
311351 | F331RICG FAST AUMENTO 100MX130F | TERMO | NR | 61.19
311352 | F331RICG FAST AUMENTO 100MX150F | TERMO | NR | 67.52
311353 | F331RICG FAST AUMENTO 100MX160F | TERMO | NR | 80.18
311355 | F331RICG FAST RIDUZIONE 120MX100F | TERMO | NR | 61.19
311356 | F331RICG FAST AUMENTO 120MX150F | TERMO | NR | 69.63
311357 | F331RICG FAST AUMENTO 120MX160F | TERMO | NR | 80.18
311358 | F331RICG FAST RIDUZIONE 130MX100F | TERMO | NR | 61.19
311359 | F331RICG FAST AUMENTO 130MX140F | TERMO | NR | 61.19
311360 | F331RICG FAST AUMENTO 130MX150F | TERMO | NR | 71.74
311361 | F331RICG FAST RIDUZIONE 140MX80F | TERMO | NR | 63.3
311362 | F331RICG FAST RIDUZIONE 140MX130F | TERMO | NR | 61.19
311363 | F331RICG FAST AUMENTO 140MX150F | TERMO | NR | 75.96
311364 | F331RICG FAST RIDUZIONE 150MX80F | TERMO | NR | 67.52
311365 | F331RICG FAST RIDUZIONE 150MX100F | TERMO | NR | 67.52
311366 | F331RICG FAST RIDUZIONE 150MX120F | TERMO | NR | 69.63
311367 | F331RICG FAST RIDUZIONE 150MX130F | TERMO | NR | 71.74
311368 | F331RICG FAST AUMENTO 150MX160F | TERMO | NR | 84.4
311369 | F331RICG FAST RIDUZIONE 180MX150F | TERMO | NR | 88.62
311370 | F331RICG FAST RIDUZIONE 180MX160F | TERMO | NR | 183.6
311371 | F331RICG FAST RIDUZIONE 200MX150F | TERMO | NR | 101.3
311372 | F331RICG FAST RIDUZIONE 200MX160F | TERMO | NR | 109.7
311373 | F331RICG FAST RIDUZIONE 200MX180F | TERMO | NR | 113.9
311374 | F331RICG FAST RIDUZIONE 180MX80F | TERMO | NR | 84.4
311375 | F331RICG FAST AUMENTO 80MX180F | TERMO | NR | 84.4
311698 | F304CIG D. 60 FAST CURVA 90° 316L | TERMO | NR | 26.16
311699 | F307CIG D. 60 FAST CURVA 45° 316L | TERMO | NR | 20.65
311700 | F301TIG D. 60 FAST TUBO INOX L.1000 | TERMO | NR | 26.16
311723 | F302TIG D. 60 FAST TUBO INOX L.500 | TERMO | NR | 16.8
312086 | PP 926 DOPPIO BICCHIERE FEMMINA D.100 | TERMO | NR | 18.65
312161 | 899BRIVDPS25 FASCETTA SICUREZZA D.130 | TERMO | NR | 19.9
312815 | 1131ROSAE D.100 ROSONE PARETE IN EPDM | TERMO | NR | 5.42
318461 | 199BRIVDPS25 FASCETTA SICUREZZA D. 80 | TERMO | NR | 9.67
318468 | 199BRIVDPS25 FASCETTA SICUREZZA D.130 | TERMO | NR | 10.08
318469 | 199BRIVDPS25 FASCETTA SICUREZZA D.250 | TERMO | NR | 11.69
318470 | 100O/RINGS25080 GUARNIZIONE NERO D. 80 | TERMO | NR | 1.01
318471 | 100O/RINGS25100 GUARNIZIONE NERO D.100 | TERMO | NR | 2.02
318472 | 100O/RINGS25130 GUARNIZIONE NERO D.130 | TERMO | NR | 2.02
318473 | 100O/RINGS25150 GUARNIZIONE NERO D.150 | TERMO | NR | 3.02
318474 | 100O/RINGS25180 GUARNIZIONE NERO D.180 | TERMO | NR | 4.03
318475 | 100O/RINGS25200 GUARNIZIONE NERO D.200 | TERMO | NR | 5.04
318476 | 100O/RINGS25250 GUARNIZIONE NERO D.250 | TERMO | NR | 9.07
318477 | 100O/RINGS25300 GUARNIZIONE NERO D.300 | TERMO | NR | 11.59
318479 | 899BRIVDPS25 FASCETTA SICUREZZA D. 80 | TERMO | NR | 15.92
318480 | 899BRIVDPS25 FASCETTA SICUREZZA D.100 | TERMO | NR | 19.9
318481 | 899BRIVDPS25 FASCETTA SICUREZZA D.150 | TERMO | NR | 19.9
318482 | 899BRIVDPS25 FASCETTA SICUREZZA D.180 | TERMO | NR | 23.88
318483 | 899BRIVDPS25 FASCETTA SICUREZZA D.200 | TERMO | NR | 23.88
318484 | 899BRIVDPS25 FASCETTA SICUREZZA D.250 | TERMO | NR | 27.86
318638 | 115ALSMDPS CP SUPPORTI X PIASTRA D.130 SP.25 | TERMO | NR | 101.6
318882 | PP 922 ELEMENTO PER DRENAGGIO CONDENSA D.80 | TERMO | NR | 65.28
319014 | 115ALSMDPS CP SUPPORTI X PIASTRA D. 80 SP.25 | TERMO | NR | 83.86
319152 | F303TIG D. 60 FAST TUBO INOX L 250 | TERMO | NR | 10.29
320188 | 115ALSMDPS CP SUPPORTI X PIASTRA D.150 SP.25 | TERMO | NR | 86.78
321411 | F315TMMG D. 60 FAST TEE 90° MASCHIO | TERMO | NR | 39.46
321412 | F311BIG D. 60 FAST CAPPELLO CINESE AISI 316L | TERMO | NR | 36.93
321414 | F324PRG D. 60 FAST SCARICO COND.316L | TERMO | NR | 34.44
321415 | F300O/RING D. 60 FAST GUARNIZ. SILIC. NERO | TERMO | NR | 3.38
321416 | 316CAP FALDALE PIANO D.60 | TERMO | NR | 84.86
321417 | F317MUFG D. 60 FAST MANICOTTO F/F | TERMO | NR | 13.08
321418 | F305BRI D. 60 FAST FASCETTA SICUREZZA INOX | TERMO | NR | 4.22
321419 | 321TAPING D. 60 TAPPO ISPEZ.INOX 316 C/GUARN. | TERMO | NR | 37.98
321420 | F331RICG FAST AUMENTO 60MX80F | TERMO | NR | 61.19
321421 | F331RICG FAST AUMENTO 80MX60F | TERMO | NR | 61.19
321867 | 115ALSMDPS CP SUPPORTI X PIASTRA D.200 SP.25 | TERMO | NR | 118.2
323348 | PP 940 GIUNTO FLEX MASCHIO 50X80 | TERMO | NR | 17.8
323349 | PP 940 GIUNTO FLEX MASCHIO 50X50 | TERMO | NR | 17.8
323516 | W329AI D.125 COLLARE A MURO INOX 316 BIANCO | TERMO | NR | 12.48
324988 | PP 903 TUBO D.160 C/GUARN.L.250 POLIPR. | TERMO | NR | 16.41
325460 | PP 903 TUBO D.100 C/GUARN.L.250 POLIPR. | TERMO | NR | 7.68
326290 | F300O/RING D.300 FAST GUARNIZ. SILIC. NERO | TERMO | NR | 10.34
326846 | EXPLGF06 MANICOTTO PP FEMM.DN60 X FLEX CORR. | TERMO | NR | 19.9
326847 | EXPLGF08 MANICOTTO PP FEMM.DN80 X FLEX CORR. | TERMO | NR | 20.7
327561 | PP 926 DOPPIO BICCHIERE FEMMINA D.160 | TERMO | NR | 44.76
328319 | PP 940 GIUNTO FLEX MASCHIO 50X60 | TERMO | NR | 17.8
331968 | 182PSTVDP COPRIFALDALE PASSAGGIO A TETTO | TERMO | NR | 0
332432 | PP 949 GIUNTO FLEX RIGIDO FEMMINA D.50 | TERMO | NR | 21.29
332433 | PP 949 GIUNTO FLEX RIGIDO FEMMINA D.60 | TERMO | NR | 21.29
332434 | PP 949 GIUNTO FLEX RIGIDO FEMMINA D.80 | TERMO | NR | 23.22
332435 | PP 930 GIUNTO FLEX FLEX ANTICONDENSA D.50 | TERMO | NR | 34.83
332436 | PP 930 GIUNTO FLEX FLEX ANTICONDENSA D.60 | TERMO | NR | 30.46
332437 | PP 930 GIUNTO FLEX FLEX ANTICONDENSA D.80 | TERMO | NR | 30.46
332438 | PP 930 GIUNTO FLEX FLEX ANTICONDENSA D.100 | TERMO | NR | 30.46
332439 | PP 930 GIUNTO FLEX FLEX ANTICONDENSA D.125 | TERMO | NR | 42.64
332577 | 330BMG D.220 FERMO A MURO INOX 316 REGOLAB | TERMO | NR | 47.48
335740 | PP 912 TEE RIDOTTO 90° 125X80 | TERMO | NR | 31.59
336897 | PP 940 GIUNTO FLEX MASCHIO 60X60 | TERMO | NR | 18.11
336898 | PP 940 GIUNTO FLEX MASCHIO 80X80 | TERMO | NR | 18.42
337381 | 1133TERAA TERMINALE ASPIRAZ. D.100 ACC.INOX | TERMO | NR | 12.77
343202 | PP FLEX TUBO FLESSIBILE POLIP. D.50 AL MT | TERMO | NR | 7.08
345622 | F315TMMG D.250 FAST TEE 90° MASCHIO | TERMO | NR | 120.5
345628 | F324PRG D.250 FAST SCARICO COND.316L | TERMO | NR | 61.82
345629 | F354CS D.250 COPPIA SUPPORTI PER PISTRA INOX | TERMO | NR | 67.27
345630 | F314SM D.250 PIASTRA INTERMEDIA INOX 316 | TERMO | NR | 104.8
345631 | F311BIG D.250 FAST CAPPELLO CINESE AISI 316L | TERMO | NR | 77.23
346028 | PP 926 DOPPIO BICCHIERE FEMMINA D. 60 | TERMO | NR | 16.79
346029 | PP 926 DOPPIO BICCHIERE FEMMINA D. 80 | TERMO | NR | 16.79
346030 | PP 926 DOPPIO BICCHIERE FEMMINA D.125 | TERMO | NR | 20.52
346031 | PP 926 DOPPIO BICCHIERE FEMMINA D.200 | TERMO | NR | 72.74
274057 | 220ATT2-D COLLETT. DISTRIB.PREM.INOX 1"X4 VIE | TESA | NR | 344.7
274058 | 220ATT2-D COLLETT. DISTRIB.PREM.INOX 1"X5 VIE | TESA | NR | 401.5
274059 | 220ATT2-D COLLETT. DISTRIB.PREM.INOX 1"X6 VIE | TESA | NR | 457.9
274060 | 220ATT2-D COLLETT. DISTRIB.PREM.INOX 1"X7 VIE | TESA | NR | 516
274061 | 220ATT2-D COLLETT. DISTRIB.PREM.INOX 1"X8 VIE | TESA | NR | 572
274062 | 220ATT2-D COLLETT. DISTRIB.PREM.INOX 1"X9 VIE | TESA | NR | 627
274063 | 220ATT2-D COLLETT.DISTRIB.PREM.INOX 1"X10 VIE | TESA | NR | 684
274064 | 220ATT2-D COLLETT.DISTRIB.PREM.INOX 1"X11 VIE | TESA | NR | 742
274065 | 220ATT2-D COLLETT.DISTRIB.PREM.INOX 1"X12 VIE | TESA | NR | 810
274066 | 208ABM COLLETT.F/F INOX 3/4"M.EUROCONO 1"X2 | TESA | NR | 36.37
274073 | 208ABM COLLETT.F/F INOX 3/4"M.EUROCONO 1"X3 | TESA | NR | 48.43
274074 | 208ABM COLLETT.F/F INOX 3/4"M.EUROCONO 1"X4 | TESA | NR | 62.54
274075 | 208ABM COLLETT.F/F INOX 3/4"M.EUROCONO 1"X5 | TESA | NR | 76.63
274076 | 208ABM COLLETT.F/F INOX 3/4"M.EUROCONO 1"X6 | TESA | NR | 90.14
274077 | 208ABM COLLETT.F/F INOX 3/4"M.EUROCONO 1"X7 | TESA | NR | 103.8
274078 | 208ABM COLLETT.F/F INOX 3/4"M.EUROCONO 1"X8 | TESA | NR | 117.9
274079 | 208ABM COLLETT.F/F INOX 3/4"M.EUROCONO 1"X9 | TESA | NR | 132.8
274080 | 208ABM COLLETT.F/F INOX 3/4"M.EUROCONO 1"X10 | TESA | NR | 146.7
274081 | 208ABM COLLETT.F/F INOX 3/4"M.EUROCONO 1"X11 | TESA | NR | 160.8
274082 | 208ABM COLLETT.F/F INOX 3/4"M.EUROCONO 1"X12 | TESA | NR | 174.9
274092 | 116T AZIONATORE ELETTRICO 230V 4 FILI | TESA | NR | 64.45
284381 | VITONE TERMOSTATICO 1/2" X COLLETTORE | TESA | NR | 19.54
287725 | 760-08 SEPARATORE IDRAULICO 1"1/2 F. ACC.INOX | TESA | NR | 725
289052 | 745-21 COLLETTORE DISTRIB.2+1 VIE PER ART.715 | TESA | NR | 854
289053 | 745-31 COLLETTORE DISTRIB.3+1 VIE PER ART.715 | TESA | NR | 874
289054 | 745-41 COLLETTORE DISTRIB.4+1 VIE PER ART.715 | TESA | NR | 941
289055 | 760-06 SEPARATORE IDRAULICO 1" F. ACC. INOX | TESA | NR | 600
289059 | 760-07 SEPARATORE IDRAULICO 1"1/4 F. ACC.INOX | TESA | NR | 695
289060 | 760-09 SEPARATORE IDRAULICO 2" F. ACC. INOX | TESA | NR | 1060
289061 | 209R-01 CASSETTA PLASTICA 30X35X9 PER COLLET. | TESA | NR | 43.38
289062 | 209R-02 CASSETTA PLASTICA 30X43X9 PER COLLET. | TESA | NR | 47.99
289063 | 209R-03 CASSETTA PLASTICA 30X53X9 PER COLLET. | TESA | NR | 53.89
289064 | 209R-04 CASSETTA PLASTICA 30X63X9 PER COLLET. | TESA | NR | 63.97
289066 | 30FF-04 RIDUTTORE PRESSIONE 1/2" F/F PN25 | TESA | NR | 92.98
289067 | 30FF-05 RIDUTTORE PRESSIONE 3/4" F/F PN25 | TESA | NR | 153.7
289068 | 30FF-06 RIDUTTORE PRESSIONE 1" F/F PN25 | TESA | NR | 171.9
289069 | 30FF-07 RIDUTTORE PRESSIONE 1"1/4 F/F PN25 | TESA | NR | 346
289070 | 30FF-08 RIDUTTORE PRESSIONE 1"1/2 F/F PN25 | TESA | NR | 364.5
289071 | 30FF-09 RIDUTTORE PRESSIONE 2" F/F PN25 | TESA | NR | 565
294332 | 20-04 RIDUTTORE PRESSIONE 1/2" F/F PN25 OTT. | TESA | NR | 83.1
294333 | 20-05 RIDUTTORE PRESSIONE 3/4" F/F PN25 OTT. | TESA | NR | 120.1
294334 | 20-06 RIDUTTORE PRESSIONE 1" F/F PN25 OTT. | TESA | NR | 136.7
294335 | 20-07 RIDUTTORE PRESSIONE 1"1/4 F/F PN25 OTT. | TESA | NR | 278.4
294336 | 20-08 RIDUTTORE PRESSIONE 1"1/2 F/F PN25 OTT. | TESA | NR | 303.3
294337 | 20-09 RIDUTTORE PRESSIONE 2" F/F PN25 OTT. | TESA | NR | 475.9
296458 | 116A MANOPOLA BIANCA PER COLLETTORE | TESA | NR | 5.8
297335 | 765-07 SEPARATORE IDRAUL. INT.140 1"1/4 M/F | TESA | NR | 359.9
297360 | 60DMC050 DEFANGATORE MAGNETICO COMPATTO | TESA | NR | 127.5
297361 | 60DMC051 DEFANGAT.MAGN.COMP.3/4" C/VALV.SCAR. | TESA | NR | 146.9
297362 | 60DMC052 DEFANG.MAGN.COMP.C/VALV.SCAR.+INTERC | TESA | NR | 168.3
305200 | 650-06-12 COIBENTAZ. A GUSCIO 1" PER COLL. | TESA | NR | 53.33
305201 | 650-07-12 COIBENTAZ.A GUSCIO 1"1/4 PER COLL. | TESA | NR | 53.33
305754 | 211N11-02 CASSETTA 600X450X(110/150) X COLL. | TESA | NR | 161
305755 | 211N11-03 CASSETTA 800X450X(110/150) X COLL. | TESA | NR | 179.9
308838 | 725N-086 GR.REGOL.MISC. 1"-25/8-180 REVERS. | TESA | NR | 1055
309378 | 221K-745 COPPIA SUPPORTI MURO PER COLL. 745 | TESA | CF | 59.02
309380 | 760-07P SEPARAT.IDRAUL.1"1/4 F. INOX INT.100 | TESA | NR | 695
310123 | 715N-086 GR.DISTRIB.DIR. 1"-25/8-180 REV. | TESA | NR | 829
310124 | 735NDX-086 GR.DISTRIB.MOTOR. 1"-25/8-180 MM | TESA | NR | 1022
310125 | 735NSX-086 GR.DISTRIB.MOTOR. 1"-25/8-180 MM | TESA | NR | 1022
310126 | 735NMDX-086 GR.DISTRIB.MOTOR. 1"-25/8-180 MM | TESA | NR | 1311
310127 | 735NMSX-086 GR.DISTRIB.MOTOR. 1"-25/8-180 MM | TESA | NR | 1311
311086 | SERVOMOTORE 3 PUNTI FLOTTANTE 230V 60 SEC. | TESA | NR | 308.5
311797 | 211N11-01 CASSETTA 400X450X(110/150) X COLL. | TESA | NR | 143.8
311798 | 211N11-04 CASSETTA 1000X450X(110/150) X COLL. | TESA | NR | 200.8
311799 | 211N11-05 CASSETTA 1200X450X(110/150) X COLL. | TESA | NR | 287.5
311800 | 211B11 BASE 400X(150/260)X100 X CASS.211N11 | TESA | NR | 79.29
311801 | 211B11 BASE 600X(150/260)X100 X CASS.211N11 | TESA | NR | 96.29
311802 | 211B11 BASE 800X(150/260)X100 X CASS.211N11 | TESA | NR | 106.5
311803 | 211B11 BASE 1000X(150/260)X100 X CASS.211N11 | TESA | NR | 117.4
311804 | 211B11 BASE 1200X(150/260)X100 X CASS.211N11 | TESA | NR | 128.2
314869 | 766A-21 KIT INOX SEPAR.IDRAUL.+COLLET.ATT.2+1 | TESA | NR | 1766
316135 | 203TGN-054 COLLETT.ANG.35° M/F 3/4X1/2" 2 VIE | TESA | NR | 23.87
316136 | 203TGN-054 COLLETT.ANG.35° M/F 3/4X1/2" 3 VIE | TESA | NR | 35.78
316137 | 203TGN-054 COLLETT.ANG.35° M/F 3/4X1/2" 4 VIE | TESA | NR | 47.74
316138 | 203TGN-064 COLLETT.ANG.35° M/F 1"X1/2" 2 VIE | TESA | NR | 40.86
316139 | 203TGN-064 COLLETT.ANG.35° M/F 1"X1/2" 3 VIE | TESA | NR | 60.12
316140 | 203TGN-064 COLLETT.ANG.35° M/F 1"X1/2" 4 VIE | TESA | NR | 78.29
316141 | 203TGN50-065 COLLET.ANG.35° M/F 1"X3/4" 2 VIE | TESA | NR | 44.83
316142 | 203TGN50-065 COLLET.ANG.35° M/F 1"X3/4" 3 VIE | TESA | NR | 64.17
316143 | 203TGN50-065 COLLET.ANG.35° M/F 1"X3/4" 4 VIE | TESA | NR | 82.35
316144 | 234-045 RACCORDO ADATTATORE ATT.1/2" - 3/4" | TESA | NR | 13.71
322345 | COLLETTORE DISTRIB.COMPLANARE 4+1 VIE INOX | TESA | NR | 1514
322456 | 220AFCTP2 COLLET.DISTRIB. INOX 1"X 2 VIE | TESA | NR | 185.2
322457 | 220AFCTP2 COLLET.DISTRIB. INOX 1"X 3 VIE | TESA | NR | 241.3
322458 | 220AFCTP2 COLLET.DISTRIB. INOX 1"X 4 VIE | TESA | NR | 287
322459 | 220AFCTP2 COLLET.DISTRIB. INOX 1"X 5 VIE | TESA | NR | 332.8
322460 | 220AFCTP2 COLLET.DISTRIB. INOX 1"X 6 VIE | TESA | NR | 378.2
322461 | 220AFCTP2 COLLET.DISTRIB. INOX 1"X 7 VIE | TESA | NR | 425.2
322462 | 220AFCTP2 COLLET.DISTRIB. INOX 1"X 8 VIE | TESA | NR | 469.6
322463 | 220AFCTP2 COLLET.DISTRIB. INOX 1"X 9 VIE | TESA | NR | 514
322464 | 220AFCTP2 COLLET.DISTRIB. INOX 1"X10 VIE | TESA | NR | 560
322465 | 220AFCTP2 COLLET.DISTRIB. INOX 1"X11 VIE | TESA | NR | 606
322466 | 220AFCTP2 COLLET.DISTRIB. INOX 1"X12 VIE | TESA | NR | 652
327721 | 650-715N COIBENTAZIONE A GUSCIO PER GR.715N | TESA | NR | 128.8
327792 | 650-735N COIBENTAZIONE A GUSCIO PER GR.735N | TESA | NR | 128.8
327795 | 650-60DMC COIBENTAZIONE A GUSCIO PER DEFANG. | TESA | NR | 44.3
327804 | SERVOMOTORE 3 PUNTI FLOTTANTE 230V 120 SEC. | TESA | NR | 308.5
330609 | SERVOMOTORE C/CENTRAL. CLIM.PUNTO FISSO 230V | TESA | NR | 1158
331047 | COLLETTORE DISTRIB.COMPLANARE 3+1 VIE INOX | TESA | NR | 1276
332217 | 305NTK/1 KIT VALVOLE SFERA 1"1/4 C/BOCC.+TERM | TESA | CF | 215.5
333626 | 730CC SERVOMOTORE C/CENTRAL. CLIM.+SONDA AMB. | TESA | NR | 2090
335878 | 730CRC SERVOMOTORE C/CENTRALINA CLIMATICA | TESA | NR | 1264
338090 | 211SZ08-01 CASSETTA 400X450X(80/120) X COLL. | TESA | NR | 185.3
338091 | 211SZ08-02 CASSETTA 600X450X(80/120) X COLL. | TESA | NR | 209
338092 | 211SZ08-03 CASSETTA 850X450X(80/120) X COLL. | TESA | NR | 238.1
338093 | 211SZ08-04 CASSETTA 1000X450X(80/120) X COLL. | TESA | NR | 258.4
338094 | 211SZ08-05 CASSETTA 1200X450X(80/120) X COLL. | TESA | NR | 288.8
338095 | 211SZ11-01 CASSETTA 400X450X(110/150) X COLL | TESA | NR | 187.4
338096 | 211SZ11-02 CASSETTA 600X450X(110/150) X COLL | TESA | NR | 211.7
338097 | 211SZ11-03 CASSETTA 850X450X(110/150) X COLL | TESA | NR | 240.8
338098 | 211SZ11-04 CASSETTA 1000X450X(110/150) X COLL | TESA | NR | 261.1
338099 | 211SZ11-05 CASSETTA 1200X450X(110/150) X COLL | TESA | NR | 293.5
339501 | COLLETTORE DISTRIB.COMPLANARE 2+1 VIE INOX | TESA | NR | 953
339502 | SEPARATORE IDRAUL. INOX INT.140 1"1/4 M/F | TESA | NR | 578
339751 | 305NTK/1 KIT VALVOLE SFERA 1" C/BOCCH.+TERM. | TESA | CF | 140.5
341686 | 60DMC06 DEFANGATORE MAGNETICO 3/4" C/SCARICO | TESA | NR | 244.8
341687 | 60DMC06 DEFANGATORE MAGNETICO 1" C/SCARICO | TESA | NR | 244.8
341688 | 60DMC06 DEFANGATORE MAGNETICO 1"1/4 C/SCARICO | TESA | NR | 279.3
341689 | 60DMC06 DEFANG.MAGN.3/4" C/SCARICO+VALV.SFERA | TESA | NR | 380.7
341690 | 60DMC06 DEFANG.MAGN. 1" C/SCARICO+VALV.SFERA | TESA | NR | 380.7
341691 | 60DMC06 DEFANG.MAGN.1"1/4 C/SCAR.+VALV.SFERA | TESA | NR | 440
341692 | COIBENTAZIONE PER DEFANGATORE 60DMC06 | TESA | NR | 44.3
343170 | SERVOMOTORE PROPORZIONALE 24V | TESA | NR | 526
343176 | SERVOMOTORE 3 PUNTI FLOTTANTE 24V | TESA | NR | 346.7
343185 | KIT VALVOLE TERMOSTATICHE 1/2" AD ANGOLO | TESA | NR | 46.68
343227 | 762-07 ACCUMULO SEPARATORE INERZIALE 26 LT | TESA | NR | 1141
343878 | GRUPPO DISTRIB. DIRETTO C/POMPA+CONTABIL. | TESA | NR | 879
343879 | GRUPPO DISTRIB. MISCEL. C/POMPA+CONTABIL. | TESA | NR | 1080
343880 | GRUPPO DISTR. MOTOR. C/POMPA+CONTABIL. DX | TESA | NR | 1102
343881 | GRUPPO DISTR. MOTOR. C/POMPA+CONTABIL. SX | TESA | NR | 1102
026453 | 10.13 CARTUCCIA RS-1SG PER X-1 | TODIN | NR | 358.9
155257 | 10.17 RUBINETTO LAVELLO PER X-1/X-2 CROMO | TODIN | NR | 79.75
280130 | 14.10 PLACCA BIANCA | TODIN | NR | 52.39
280131 | 14.20 VALVOLA DI SCARICO HIDROBOX MONO | TODIN | NR | 39.26
280133 | 14.39 STAFFA DI FISSAGGIO HIDROBOX MONO | TODIN | NR | 2.78
280134 | 14.51/S FLESSIBILE HIDROBOX MONO 200MM | TODIN | NR | 11.44
280135 | 2.51 DADO 3/8 ABS HIDROBOX MONO | TODIN | NR | 0.65
000267 | 201 GRUPPO FONTANELLA UNIVERSALE | TREMO | NR | 170.3
025565 | 159 MECCANISMO CASSETTA ALTA GHISA | TREMO | NR | 117.8
067942 | 69C PULSANTE CROMATO | TREMO | NR | 3.58
116239 | 37P TUBETTO SILICONE 40 CM. X BATT. PNEUM. | TREMO | NR | 2.36
167302 | 1000.212.83 BATT.UNIV.INOX+SILENT CROMO 3/8" | TREMO | NR | 155.8
173336 | 90.212.83 BATTERIA UNIVERSALE CROMO | TREMO | NR | 99.66
204606 | 17 GUARN. BATT. 63X25MM X ART.90-1000/2-158-1 | TREMO | NR | 2.72
279977 | 50.3 VALVOLA SCARICO A PULSANTE X ART.90 | TREMO | NR | 32.62
336423 | 69OTD PULSANTE OTTONE DORATO | TREMO | NR | 59.8
342645 | MECCANISMO A MANIGLIA FRONTALE IN CERAMICA | TREMO | NR | 237.4
001220 | 000376 SIFONE 1" X CALD.MURALE VAILLANT | VAILL | NR | 23.47
023632 | 9056 COLLARE X TETTI PIANI X CALD.STAGNA | VAILL | NR | 54.15
023640 | 300834 CURVA 45° X SDOPPIATORI BIANCO | VAILL | NR | 54.15
023641 | 300833 PROLUNGA 0,5 MT.X SDOPPIATORI BIANCO | VAILL | NR | 35.04
023642 | 300817 PROLUNGA 1 MT.X SDOPPIATORI BIANCO | VAILL | NR | 54.15
023643 | 300832 PROLUNGA 2 MT.X SDOPPIATORI BIANCO | VAILL | NR | 87.59
025868 | 300941 TERMINALE ANTIVENTO X SC.ORIZZ.D.80 mm | VAILL | NR | 35.04
033101 | 9756 TERMINALE ANTIVENTO X SCARICO VERT.mm.80 | VAILL | NR | 105.1
035460 | 9298 3/4 RUB.GAS DIRITTO INSTAL.SOPRAINTONACO | VAILL | NR | 43.59
035478 | 303815 ADATT B22 X CALDAIA MUR.VMW BALKON | VAILL | NR | 68.48
044524 | 303602 TUBO COASSIALE PROL. MT.0,5 | VAILL | NR | 68.48
044525 | 303603 TUBO COASSIALE PROL. MT.1 | VAILL | NR | 105.1
044526 | 303605 TUBO COASSIALE PROL. MT.2 | VAILL | NR | 170.4
044527 | 303610 CURVA COASSIALE 87' | VAILL | NR | 87.59
044528 | 303611 COPPIA CURVE COASSIALI 45' | VAILL | NR | 207
044529 | 303617 SEPARATORE X SMONTAGGIO | VAILL | NR | 68.48
044530 | 303616 FASCETTE D.125 X FISSAGGIO A MURO COND | VAILL | NR | 68.48
044536 | 303091 SET RACCOGLI CONDENSA | VAILL | NR | 157.7
044537 | 303092 TUBO COPERTURA ISPEZIONE | VAILL | NR | 138.6
044538 | 303093 SEPARATORE X SMONTAGGIO | VAILL | NR | 54.15
044539 | 9209 GRIGLIA PROTEZIONE X TERMINALE SCARICO | VAILL | NR | 35.04
044540 | 303261 TERMINALE TETTO C/PRESA ARIA | VAILL | NR | 122.6
044541 | 9494 DISTANZIATORI X INTUBAMEMTO CONF.PZ.7 | VAILL | CF | 68.48
044542 | 9495 CURVA 90' C/SOSTEGNO INTUBAMENTO | VAILL | NR | 87.59
047197 | 303800 SCARICO VERT.60/100 PASSANTE FUORITETT | VAILL | NR | 329.7
047198 | 303801 PROLUNGA COASSIALE MT.0,5 C/FASCETTA | VAILL | NR | 68.48
047199 | 303802 PROLUNGA COASSIALE MT.1 C/FASCETTA | VAILL | NR | 87.59
047200 | 303803 PROLUNGA COASSIALE MT. 2 C/FASCETTA | VAILL | NR | 157.7
047201 | 303804 PROLUNGA COASSIALE TELESCOP.0,3-0,8 MT | VAILL | NR | 122.6
047202 | 303805 SET RACCOGLI CONDENSA | VAILL | NR | 207
047203 | 0020201157 CURVA COASSIALE 90' C/FASCETTA | VAILL | NR | 87.59
047205 | 303816 SEPARATORE PER SMONTAGGIO | VAILL | NR | 68.48
047206 | 303819 DOPPIA CURVA A INNESTO TELESCOPICO | VAILL | NR | 191.1
047207 | 303820 CURVA TRASLAZIONE SCARICO PARETE | VAILL | NR | 68.48
047208 | 303821 SET FASCETTE PER TUBI D.100 MM. | VAILL | NR | 68.48
047209 | 300712 GLIGLIA PROTEZIONE USCITA TUBI | VAILL | NR | 87.59
047210 | 303813 ADATTATORE COLLEG. DA 60/100 A 63/96 | VAILL | NR | 68.48
047212 | 303609 TUBO COAS.+TERM.ANTIV.+CURVA 87'+FASC. | VAILL | NR | 261.2
064197 | 303209 TUBO COASSIALE C/TERM. ANTIV. 80/125 | VAILL | NR | 312.2
064928 | 306269 PROLUNGA X SONDA DI RILEV.TEMP.ACCUM. | VAILL | NR | 62.03
064931 | 303902 PROLUNGA COASSIALE 60/100 MT.0,5 COND. | VAILL | NR | 76.45
064932 | 303903 PROLUNGA COASSIALE 60/100 MT.1 CONDENS | VAILL | NR | 114.7
064933 | 303905 PROLUNGA COASSIALE 60/100 MT.2 CONDEN. | VAILL | NR | 170.4
064934 | 303910 CURVA COASSIALE 60/100 87° CONDENS. | VAILL | NR | 87.59
064936 | 303915 SEPARATORE PER SMONTAGGIO | VAILL | NR | 68.48
064938 | 303918 TUBO COASSIALE CON APERTURA DI ISPEZ. | VAILL | NR | 106.7
064939 | 303200 PASSANTE PER FUORI TETTO 80/125 | VAILL | NR | 312.2
064940 | 303202 TUBO COASSIALE PROL. MT.0,5 80/125 PP | VAILL | NR | 87.59
064941 | 303203 TUBO COASSIALE PROL. MT.1 80/125 PP | VAILL | NR | 122.6
064942 | 303205 TUBO COASSIALE PROL. MT.2 80/125 PP | VAILL | NR | 191.1
064943 | 303210 CURVA A 87° CON FASCETTA ARIA 80/125 | VAILL | NR | 105.1
064944 | 303211 COPPIA DI CURVE A 45° CON FASC.ARIA | VAILL | NR | 207
064945 | 303215 SEPARATORE PER SMONTAGGIO | VAILL | NR | 68.48
064946 | 303217 UNITA' A T 87° | VAILL | NR | 277.1
064947 | 303218 TUBO CON APERTURA DI ISPEZIONE | VAILL | NR | 157.7
064949 | 303250 SET SCARICO IN COND.INTUBATO 80/125 | VAILL | NR | 503
064951 | 303606 PASSANTE PER FUORI TETTO 80/125 | VAILL | NR | 434.8
069376 | 306210 3/4 RUB.GAS SQUADRA VMW TEC | VAILL | NR | 59.05
069377 | 306200 3/4 KIT RUBINETTO ACQUA SQUADRA X DIMA | VAILL | NR | 78.24
070459 | 303845 PASSANTE A PARETE ORIZZONTALE 60/100 | VAILL | NR | 157.7
072122 | 306777 TERMOSTATO ON-OFF UNIVERSALE VRT 15 | VAILL | NR | 52.63
072124 | 306787 SONDA DI MANDATA VR 10 | VAILL | NR | 54.27
087277 | 306201 KIT SARACINESCHE DRITTE X PRO/PLUS/TUR | VAILL | NR | 67.06
093586 | 303847 SDOPPIATORE 17-2/0 L.E.M. | VAILL | NR | 68.48
096919 | 303980 TEGOLA PER TETTO INCLINATO (25°- 45°) | VAILL | NR | 81.22
103954 | 303939 SDOPPIATORE 80/80 | VAILL | NR | 68.48
106581 | 303963 TERMINALE A TETTO C/PRESA ARIA | VAILL | NR | 122.6
108934 | 303253 TUBO PROLUNGA 1 MT 80/80 POLIPROP. | VAILL | NR | 54.15
108935 | 303252 TUBO PROLUNGA 0,5 MT 80/80 POLIPROP. | VAILL | NR | 35.04
108936 | 303263 CURVA 87° POLIPROPILENE | VAILL | NR | 35.04
114808 | 307556 COLLETTORE COLLEGAMENTO PER 2 CIRCUITI | VAILL | NR | 531
120807 | 000692 SONDA RITORNO PER PER CENTRALINE VRC | VAILL | NR | 52.63
120808 | 009642 TERMOSTATO SICUREZZA PER CENTRAL. VRC | VAILL | NR | 60.28
127762 | 0020007275 VALV. MISC. TERMOST. TEMP. MAX 90° | VAILL | NR | 191.1
128672 | 303926 ADATTATORE 80/125 X ECO BLOCK VM/VMW | VAILL | NR | 54.15
128676 | 0010020639 UNISTOR VIH R300/3 BR BOLLIT.300LT | VAILL | NR | 2880
128677 | 0010020640 UNISTOR VIH R400/3 BR BOLLIT.400LT | VAILL | NR | 3940
128678 | 0010020641 UNISTOR VIH R500/3 BR BOLLIT.500LT | VAILL | NR | 4770
128685 | 0020017744 COMANDO ELETT. PER POMPA RICIRCOLO | VAILL | NR | 182.7
128692 | 303265 CURVA 90° C/SOSTEGNO D.80 POLIPROP. | VAILL | NR | 87.59
128694 | 300940 SET 5 FASCETTE PER FISSAGGIO MURO | VAILL | NR | 68.48
128703 | 303920 SET INTUBAMENTO PP PER SCARICO MISTO | VAILL | NR | 261.2
128709 | 303513 SET PER MONTAGGIO FLESSIBILE CAVO 15M | VAILL | NR | 87.59
128713 | 0020139895 VR32 SCHEDA ESPANSIONE E-BUS | VAILL | NR | 197.8
128728 | 305827 VALVOLA SICUR. PER BOLLIT. OLTRE 200LT | VAILL | NR | 214.6
128745 | 0020035239 KIT ADATTATORI D.80 ECOINWALL | VAILL | NR | 62.99
128759 | 305951 SET RACCORDI VERT. PER CALDAIA ECOVIT | VAILL | NR | 516
128761 | 307591 GRUPPO SICUR. C/MANOM. E VALV. SFOGO | VAILL | NR | 225.9
128764 | 0020229383 SDOPPIAT. D.80/80 PER CALD.ECOVIT | VAILL | NR | 122.6
128806 | 302363 FLUIDO SOLARE PREMISCELATO 10LT | VAILL | NR | 105.7
128807 | 302498 FLUIDO SOLARE PREMISCELATO 20LT | VAILL | NR | 217.3
128811 | 302364 SET 4 FASCETTE A MURO | VAILL | NR | 38.22
128813 | 302362 KIT VASO DI COMPENSAZIONE OPZIONALE | VAILL | NR | 433.2
128834 | 0010020642 VIH S 300/3 BR BOLLIT.SOLARE BIV. | VAILL | NR | 3440
128835 | 0010020643 VIH S 400/3 BR BOLLIT.SOLARE BIV. | VAILL | NR | 4200
128836 | 0010020644 VIH S 500/3 BR BOLLIT.SOLARE BIV. | VAILL | NR | 4520
128843 | 302416 TUBI FLESS. 2 IN 1 DN 16X15M PER COLL. | VAILL | NR | 1093
128844 | 302417 TUBI FLESS. 2 IN 1 DN 20X15M PER COLL. | VAILL | NR | 1435
128853 | 302097 VASO ESPANSIONE 18LT FISSAGGIO PARETE | VAILL | NR | 147.9
128854 | 302098 VASO ESPANSIONE 25LT FISSAGGIO PARETE | VAILL | NR | 158.5
128855 | 302428 VASO ESPANSIONE 35LT FISSAGGIO PARETE | VAILL | NR | 170.6
128856 | 302496 VASO ESPANSIONE 50LT FISSAGGIO PARETE | VAILL | NR | 375.8
128857 | 302497 VASO ESPANSIONE 80LT FISSAGGIO PARETE | VAILL | NR | 527
128858 | 302405 VASO PROTEZIONE 5LT PER VASO ESPANS. | VAILL | NR | 99.61
128862 | 302042 ANODO ELETTRICO UNIV. PER VIH S/VPS SC | VAILL | NR | 428.6
128873 | 306788 SONDA VR 11 PER SECONDO CAMPO COLLETT. | VAILL | NR | 63.07
134816 | 303824 SET 4 FASCETTE PER TUBI D.100 MM. | VAILL | NR | 35.04
156337 | 0020055174 SET 4 ANCORAGGI ALLA TEGOLA "P" | VAILL | NR | 226.2
156338 | 0020059896 SET 2 ANCORAGGI X COLL.AGGIUN."P" | VAILL | NR | 117.9
156339 | 0020055184 SET 4 ANCORAGGI ALLA TEGOLA "S" | VAILL | NR | 214.3
156340 | 0020059895 SET 2 ANCORAGGI X COLL.AGGIUN."S" | VAILL | NR | 122.6
156345 | 0020059767 ADATTAT. 1" PER TUBAZ. FLESS. DN20 | VAILL | NR | 33.2
156346 | 0020025385 SET 4 FASCETTE FISS. MURO X DN16 | VAILL | NR | 37.02
156347 | 0020025386 SET 4 FASCETTE FISS. MURO X DN20 | VAILL | NR | 39.82
156348 | 0020020655 VASO ESPANS.100LT FISSAGGIO PARETE | VAILL | NR | 640
156349 | 0020048752 VASO PROTEZ. 12LT PER VASO ESPANS. | VAILL | NR | 156.1
156350 | 0020048753 VASO PROTEZ. 18LT PER VASO ESPANS. | VAILL | NR | 187.9
156351 | 0020059914 VASO ESPANS. 25 LT C/VASO PROTEZ. | VAILL | NR | 363.1
156352 | 0020059912 VASO ESPANS. 18 LT C/VASO PROTEZ. | VAILL | NR | 307.4
157855 | 0020055181 CONNES. X COLLEG.COLLET. ADIACENTI | VAILL | NR | 70.94
157857 | 0020039688 SUPPORTO COLLETTORE 2 PZ | VAILL | CF | 97.15
157858 | 0020059898 SET BINARI PER TETTO INCLIN. ORIZ. | VAILL | NR | 108.3
157859 | 0020059899 SET BINARI PER TETTO INCLIN. VERT. | VAILL | NR | 67.92
157860 | 0020059897 SET 4 ANCORAGGI PER COLLETTORE | VAILL | NR | 238.1
157861 | 0020059900 SET BINARI PER TETTO PIANO ORIZZ. | VAILL | NR | 74.85
157862 | 0020059901 SET BINARI PER TETTO PIANO VERT. | VAILL | NR | 52.83
157865 | 0020055196 MODULO BASE X MONT. 2 COLL. VERT. | VAILL | NR | 1450
157866 | 0020055198 MODULO ESTENS. TETTO 1 COLL. VERT. | VAILL | NR | 591
157867 | 0020060175 MODULO X MONT. 1 COLL. TETTO VERT. | VAILL | NR | 995
157868 | 0020055197 MODULO BASE X MONT. 2 COLL. ORIZ. | VAILL | NR | 1910
157869 | 0020055199 MODULO ESTENS. TETTO 1 COLL. ORIZ. | VAILL | NR | 846
157870 | 0020059906 MODULO X MONT. 1 COLL. TETTO ORIZ. | VAILL | NR | 1145
157871 | 0020059911 MODULO X MONT. 1 COLL. TETTO ORIZ. | VAILL | NR | 541
157872 | 0020059599 MODULO SPEC. X MONT. 2 COLL. VERT. | VAILL | NR | 1510
157873 | 0020059879 MODULO SPEC. X MONT. 3 COLL. VERT. | VAILL | NR | 2000
169081 | 0020057235 KIT RICIRCOLO PER ACTOSTOR CL 20 S | VAILL | NR | 124.2
169084 | 0020059561 BY-PASS PER VM 356/4-7 | VAILL | NR | 239.2
169085 | 009730 NEUTRALIZZATORE DI CONDENSA S/POMPA | VAILL | NR | 1086
169086 | 301374 NEUTRALIZZATORE DI CONDENSA C/POMPA | VAILL | NR | 1624
169087 | 009741 SET RICARICA PER NEUTRALIZZATORE 5 KG | VAILL | NR | 191.1
169092 | 0020072437 KIT SICUREZZE ISPESL | VAILL | NR | 394
169093 | 0020072432 VALVOLA SICUREZZA ISPESL 2,7 BAR | VAILL | NR | 238.1
169095 | 0020072433 VALVOLA SICUREZZA ISPESL 5,4 BAR | VAILL | NR | 256.5
169098 | 0020017897 CONVERTITORE DI SEGNALE 0-10V VR34 | VAILL | NR | 256.4
169104 | 0020080177 4 PIASTRE PER ANCORAGGI TIPO "P" | VAILL | NR | 108.3
169105 | 0020080144 SET 4 ANCORAGGI PER 1 COLLETTORE | VAILL | NR | 207.6
169106 | 0020080146 SET 2 ANCORAGGI PER 1 COLL.AGGIUNT | VAILL | NR | 112.7
169108 | 302040 VALV. MISCELATRICE TERMOST. A CROCE | VAILL | NR | 224.6
183458 | 0020060434 VALVOLA DI SICUREZZA IMPIANTI | VAILL | NR | 134.3
186384 | 0010007523 VKK 476/4 ECOVIT CALD.BASAM.COND. | VAILL | NR | 6850
186385 | 0010007527 VKK 656/4 ECOVIT CALD.BASAM.COND. | VAILL | NR | 8090
201181 | 0010033809 CONNESSIONE IDRAUL.MONTAG.FACCIATA | VAILL | NR | 114.7
201922 | 0020087868 MODULO SPEC. X MONT. 1 COLL. VERT. | VAILL | NR | 1056
214012 | 0020077250 CONNESSIONE VASI ESPANS./PROTEZ. | VAILL | NR | 63.7
218790 | 0020143693 CONNESSIONE IDRAUL. X TETTI PIANI | VAILL | NR | 110.2
221796 | 0010038512 AUROTHERM PLUS VFK 155/2V COLL.SOL | VAILL | NR | 1658
221797 | 0010038513 AUROTHERM PLUS VFK 155/2H COLL.SOL | VAILL | NR | 1608
222491 | 0020092559 SET BINARI VFK ORIZ. TETTO PIANO | VAILL | NR | 98.74
222607 | 0010014130 VKK806/3-E CALD.BASAM.MET.SOLO RIS | VAILL | NR | 13280
222608 | 0010014131 VKK1206/3-E CALD.BAS.MET.SOLO RISC | VAILL | NR | 16680
222610 | 0010014132 VKK1606/3-E CALD.BAS.MET.SOLO RISC | VAILL | NR | 21510
222611 | 0010014133 VKK2006/3-E CALD.BAS.MET.SOLO RISC | VAILL | NR | 24680
222612 | 0010014134 VKK2406/3-E CALD.BAS.MET.SOLO RISC | VAILL | NR | 28990
222613 | 0010014135 VKK2806/3-E CALD.BAS.MET.SOLO RISC | VAILL | NR | 31510
222648 | 0020147470 SDOPPIATORE 80/80 NUOVE ECOBLOCK | VAILL | NR | 80.47
236792 | 0020160074 KIT MONT.SU TETTO INCL.2 X VFK 125 | VAILL | NR | 713
236793 | 0020160075 KIT MONT.SU TETTO INCL.2 X VFK 145 | VAILL | NR | 743
236794 | 0020160076 KIT MONT.INC.NEL TETTO 2 X VFK 125 | VAILL | NR | 1454
236795 | 0020160077 KIT MONT.INC.NEL TETTO 2 X VFK 145 | VAILL | NR | 1631
236796 | 0020160078 KIT MONT.SU TETTO PIANO 2 X VFK | VAILL | NR | 950
236800 | 0020160082 KIT MONT.SU TETTO INCL.3 X VFK 125 | VAILL | NR | 950
236801 | 0020160083 KIT MONT.SU TETTO INCL.3 X VFK 145 | VAILL | NR | 990
236802 | 0020160084 KIT MONT.INC.NEL TETTO 3 X VFK 125 | VAILL | NR | 2020
236803 | 0020160085 KIT MONT.INC.NEL TETTO 3 X VFK 145 | VAILL | NR | 2040
236805 | 0020160086 KIT MONT.SU TETTO PIANO 3 X VFK | VAILL | NR | 1300
236809 | 0020160090 KIT MONT.SU TETTO INCL.4 X VFK 125 | VAILL | NR | 1387
236810 | 0020160091 KIT MONT.SU TETTO INCL.4 X VFK 145 | VAILL | NR | 1309
236811 | 0020160092 KIT MONT.INC.NEL TETTO 4 X VFK | VAILL | NR | 2610
236812 | 0020160093 KIT MONT.SUL TETTO PIANO 4 X VFK | VAILL | NR | 1648
236817 | 0020092558 SET BINARI VFK VERT. TETTO PIANO | VAILL | NR | 70.94
236820 | 0020137774 PROFILO PER VFK VERT. TETTO PIANO | VAILL | NR | 244.5
236821 | 0020137775 PROFILO PER VFK ORIZ. TETTO PIANO | VAILL | NR | 237.3
236823 | 0020137768 PIASTRE DI ANCORAGGIO | VAILL | NR | 188.7
236824 | 0020146025 VITI DI ANCORAGGIO | VAILL | NR | 35.04
236841 | 0020065939 VASO ESPANS. 35 LT C/VASO PROTEZ. | VAILL | NR | 414.1
236844 | 0020145705 POMPA DI CARICO SOLARE C/CARELLINO | VAILL | NR | 1398
236850 | 0020023067 SET RACCORDI TUBAZIONE DN16 | VAILL | NR | 121
236851 | 0020025387 SET RACCORDI TUBAZIONE DN20 | VAILL | NR | 168.8
248934 | 0010015114 VPS 800/3-7 PUFFER ALLSTOR EXCLUS. | VAILL | NR | 4090
248935 | 0010014314 VPM 20/2 SOLARS. AUROFLOW EXCLUSIV | VAILL | NR | 2500
254372 | 0010014667 VSC 256/4-5 100 CALD.BAS.COND.MET. | VAILL | NR | 5790
254373 | 0010014668 VSC 346/4-5 100 CALD.BAS.COND.MET. | VAILL | NR | 6780
255804 | 0010014669 VSC 256/4-5 150 CALD.BAS.COND.MET. | VAILL | NR | 6290
255805 | 0010014670 VSC 346/4-5 150 CALD.BAS.COND.MET. | VAILL | NR | 7280
255806 | 0010014672 VSC D 256/4-5 200 CALD.BAS.COND. | VAILL | NR | 7580
255807 | 0010014675 VSC D 346/4-5 200 CALD.BAS.COND. | VAILL | NR | 8640
255808 | 0010014671 VSC S 256/4-5 150 CALD.BAS.COND. | VAILL | NR | 7780
255809 | 0010014674 VSC S 256/4-5 200 CALD.BAS.COND. | VAILL | NR | 8490
255810 | 0010014676 VSC S 346/4-5 200 CALD.BAS.COND. | VAILL | NR | 8970
255811 | 0020170506 KIT POMPA DRAIN BACK AGG. COMPACT | VAILL | NR | 487.5
255812 | 0020170502 KIT RICIRCOLO S/POMPA COMPACT | VAILL | NR | 119
255813 | 0020170503 KIT RICIRCOLO C/POMPA COMPACT | VAILL | NR | 511
255814 | 0020170504 KIT SOSTITUZIONE IDRAULICA COMPACT | VAILL | NR | 62.11
255815 | 0020170505 KIT ANODO ELETTRICO COMPACT | VAILL | NR | 367.1
255816 | 0020170507 KIT BASE PRIMA ZONA AGG. COMPACT | VAILL | NR | 1683
255817 | 0020170508 KIT SECONDA ZONA AGG.MISC. COMPACT | VAILL | NR | 1056
255818 | 0020170509 KIT SECONDA ZONA AGG.DIRET.COMPACT | VAILL | NR | 604
255820 | 0010015940 UNISTOR VIH R 120/6 M ACI MONOVAL. | VAILL | NR | 1799
255821 | 0010015941 UNISTOR VIH R 150/6 M ACI MONOVAL. | VAILL | NR | 1981
255822 | 0010015942 UNISTOR VIH R 200/6 M ACI MONOVAL. | VAILL | NR | 2340
255823 | 0020171469 KIT RICIRCOLO POMPA ALTA EFFIC. | VAILL | NR | 535
255825 | 0020151261 KIT CONNESSIONE MURALI-UNISTOR 120 | VAILL | NR | 348.8
255826 | 0020151262 KIT CONNESSIONE MURALI-UNISTOR 150 | VAILL | NR | 367.1
255828 | 0020192178 KIT IDRAULICO TUBI/ATTACCHI VMW | VAILL | NR | 97.23
263096 | 0020117049 VWZ AI INTERF.REMOTA GEST.COMP. | VAILL | NR | 526
263415 | 0020173592 GANCIO A PARETE | VAILL | NR | 93.58
265011 | 0010015113 VPS 500/3-7 PUFFER ALLSTOR EXCLUS. | VAILL | NR | 3160
266891 | 0010010772 VM 1006/5-5 ECOTEC+ CALD.MUR.COND. | VAILL | NR | 9520
267624 | 0020193190 AUROFLOW VMS70 STAZIONE SOLARE | VAILL | NR | 809
267773 | 0020203654 AUROMATIC 570 CENTRALINA TERMOREG. | VAILL | NR | 418.7
268186 | 0010017154 CALD. ECOINWALL PLUS VMW 266/2-5 I | VAILL | NR | 3660
268187 | 0010017155 CALD. ECOINWALL PLUS VM 266/2-5 I | VAILL | NR | 3280
268188 | 0010017156 VMW 266/2-5 B CALD.COND.MET.EST. | VAILL | NR | 4090
268588 | 0020171315 MULTIMATIC 700/1 CENTRALINA TERM. | VAILL | NR | 430.1
268816 | 0020184844 VR70 MODULO ESTENSIONE 4 RELE' | VAILL | NR | 382.2
269003 | 0010015112 VPS 300/3-7 PUFFER ALLSTOR EXCLUS. | VAILL | NR | 2710
269004 | 0010015115 VPS 1000/3-7 PUFFER ALLSTOR EXCLUS | VAILL | NR | 4280
269005 | 0010015116 VPS 1500/3-7 PUFFER ALLSTOR EXCLUS | VAILL | NR | 5940
269006 | 0010015117 VPS 2000/3-7 PUFFER ALLSTOR EXCLUS | VAILL | NR | 7080
269007 | 0010015118 VPS 300/3-5 PUFFER ALLSTOR PLUS | VAILL | NR | 1940
269010 | 0010015119 VPS 500/3-5 PUFFER ALLSTOR PLUS | VAILL | NR | 2710
269011 | 0010015120 VPS 800/3-5 PUFFER ALLSTOR PLUS | VAILL | NR | 3250
269012 | 0010015121 VPS 1000/3-5 PUFFER ALLSTOR PLUS | VAILL | NR | 3980
269013 | 0010015122 VPS 1500/3-5 PUFFER ALLSTOR PLUS | VAILL | NR | 4920
269014 | 0010015123 VPS 2000/3-5 PUFFER ALLSTOR PLUS | VAILL | NR | 6060
270190 | 0020209569 COPPIA CURVE COASSIALE 45° C/FASC. | VAILL | NR | 170.4
270191 | 303812 ADATTATORE COLLEG. DA 63/96 A 60/10 | VAILL | NR | 68.48
270880 | 0020184847 VR71 MODULO ESTENSIONE 10 RELE' | VAILL | NR | 430.2
270884 | 0020207070 SDOPPIATORE 80/80 MM TURBOMAG | VAILL | NR | 76.45
273913 | 0020240354 KIT SOSTITUZ. ECOINWALL PLUS 2016 | VAILL | NR | 132.2
276407 | 0010019511 VKK 186/5 ECOVIT CALD.BASAM.COND. | VAILL | NR | 4410
276408 | 0010019512 VKK 256/5 ECOVIT CALD.BASAM.COND. | VAILL | NR | 5570
276409 | 0010019513 VKK 356/5 ECOVIT CALD.BASAM.COND. | VAILL | NR | 6440
276410 | 0020219517 TERMINALE ORIZZONTALE 60/100 MM | VAILL | NR | 170.4
276411 | 0020220656 TERMINALE VERTICALE 60/100 MM | VAILL | NR | 261.2
276412 | 0020188792 CURVA 90° 80 MM TURBOMAG C/ISP. | VAILL | NR | 54.15
281032 | 0010019985 ECOTEC PURE VMW 246/7-2 CALD.COND. | VAILL | NR | 2460
281322 | 0010038514 AUROTHERM VFK 145/3 V COLL.SOLARE | VAILL | NR | 1485
281323 | 0010038516 AUROTHERM VFK 145/3 H COLL.SOLARE | VAILL | NR | 1485
285973 | 0010021456 PUFFER VPS R 100/1 M 101 LITRI | VAILL | NR | 1264
287969 | 0010021996 VMW 286/5-3 + CALD.COND.MET.INT. | VAILL | NR | 3090
288155 | 0010021995 VMW 236/5-3 + CALD.COND.MET.INT. | VAILL | NR | 2800
288174 | 0020256400 VMW 236/5-3 H+ WI-FI CALD.COND.MET | VAILL | NR | 3360
288175 | 0020256401 VMW 286/5-3 H+ WI-FI CALD.COND.MET | VAILL | NR | 3660
297592 | 303911 COPPIA CURVE COASSIALI 60/100 45° | VAILL | CF | 157.7
297593 | 303259 COPPIA CURVE 45 D80/80 POLIPROPILENE | VAILL | NR | 27.07
299181 | 0020250222 KIT CONNESSIONE IDRAULICO | VAILL | NR | 484.3
299954 | 0010021522 VM 486/5-5 ECOTEC+ CALD.MUR.COND. | VAILL | NR | 4650
301713 | 0010022445 SCALDAB.TURBOMAG 155/1-5 RT GPL | VAILL | NR | 1374
302232 | 0020269273 TAMPONE INERZIALE 18 LT UNITOWER | VAILL | NR | 835
302233 | 0020252091 PIEDINI IN GOMMA 4 PEZZI | VAILL | CF | 105.7
303737 | 0010022446 SCALDAB.TURBOMAG 175/1-5 RT MET. | VAILL | NR | 1483
304336 | 0010022570 SCALDAB.ATMOMAG MINI 114/1 I MET. | VAILL | NR | 621
304337 | 0010022571 SCALDAB.ATMOMAG MINI 114/1 I GPL | VAILL | NR | 621
304338 | 0010022572 SCALDAB. ATMOMAG 144/1 I MET. | VAILL | NR | 846
304339 | 0010022573 SCALDAB. ATMOMAG 144/1 I GPL | VAILL | NR | 846
304343 | 0010022442 SCALDAB.TURBOMAG 125/1-5 RT MET. | VAILL | NR | 1201
304344 | 0010022443 SCALDAB.TURBOMAG 125/1-5 RT GPL | VAILL | NR | 1201
304345 | 0010022444 SCALDAB.TURBOMAG 155/1-5 RT MET. | VAILL | NR | 1374
304346 | 0010022464 SCALDAB.TURBOMAG 175/1-5 RT GPL | VAILL | NR | 1483
304347 | 0010022465 OUTSIDEMAG 128/1-5 RT (H-IT) | VAILL | NR | 915
304348 | 0010022466 OUTSIDEMAG 128/1-5 RT (P-IT) | VAILL | NR | 915
304349 | 0010022467 OUTSIDEMAG 158/1-5 RT (H-IT) | VAILL | NR | 1217
304350 | 0010022468 OUTSIDEMAG 158/1-5 RT (P-IT) | VAILL | NR | 1217
304351 | 0010022469 OUTSIDEMAG 178/1-5 RT (H-IT) | VAILL | NR | 1384
304352 | 0010022470 OUTSIDEMAG 178/1-5 RT (P-IT) | VAILL | NR | 1384
305667 | 0010023699 VE 9/14 CALD.MUR.SOLO RISC.ELETTR. | VAILL | NR | 1237
306409 | 0020212636 ADATTATORI DA 1"1/4 A 28MM RAME | VAILL | NR | 86.03
306458 | 0020212635 ADATTATORI DA 1" A 22MM RAME | VAILL | NR | 86.03
308012 | 0010024791 VMW 236/5-3+ CM CALD.COND.MET.INT. | VAILL | NR | 2820
308014 | 0010034554 VMW 236/5-3+ CS CALD.COND.MET.INT. | VAILL | NR | 2820
308015 | 0010034555 VMW 286/5-3+ CS CALD.COND.MET.INT. | VAILL | NR | 3100
308016 | 0010026087 ECOTEC INTRO VMW 18/24 AS CALD.MUR | VAILL | NR | 2100
308017 | 0010026088 ECOTEC INTRO VMW 24/28 AS CALD.MUR | VAILL | NR | 2240
308792 | 0010021457 PUFFER VPS R 200/1 B 202 LITRI | VAILL | NR | 1600
308794 | 0020243643 TAPPI PER ISOLAMENTO 6 PEZZI | VAILL | CF | 29.71
308873 | 0010010784 VM 1206/5-5 ECOTEC+ CALD.MUR.COND. | VAILL | NR | 10690
311643 | 0010023700 VE 12/14 CALD.MUR.SOLO RISC.ELETT. | VAILL | NR | 1302
312347 | 0010023701 VE 14/14 CALD.MUR.SOLO RISC.ELETT. | VAILL | NR | 1376
313862 | 0020250226 BASE APPOGGIO GOMMA 2 PEZZI | VAILL | CF | 187.1
315228 | 0010023698 VE 6/14 CALD.MUR.SOLO RISC.ELETTR. | VAILL | NR | 1188
316727 | 0010022014 VM 35CS/1-7 CI CALD.COND.MET.INT. | VAILL | NR | 5070
316729 | 0010022015 ECOTEC VMW 35CF/1-7 CI CALD.COND. | VAILL | NR | 5380
316730 | 0010022016 VM 20 CS/1-5 CALD.COND.MET.INT. | VAILL | NR | 3760
316731 | 0010022017 VM 25 CS/1-5 CALD.COND.MET.INT. | VAILL | NR | 4060
316732 | 0010022018 VM 30 CS/1-5 CALD.COND.MET.INT. | VAILL | NR | 4260
316733 | 0010022019 VM 35 CS/1-5 CALD.COND.MET.INT. | VAILL | NR | 4570
316734 | 0010025186 VMI 26 CS/1-5 CALD.COND.MET.INT. | VAILL | NR | 4690
316735 | 0010025187 VMI 30 CS/1-5 CALD.COND.MET.INT. | VAILL | NR | 5090
316736 | 0010025188 VMI 35 CS/1-5 CALD.COND.MET.INT. | VAILL | NR | 5490
316737 | 0010022020 VMW 26 CS/1-5 CALD.COND.MET.INT. | VAILL | NR | 4290
316738 | 0010022022 VMW 30 CS/1-5 CALD.COND.MET.INT. | VAILL | NR | 4500
316739 | 0010022024 VMW 35 CS/1-5 CALD.COND.MET.INT. | VAILL | NR | 4870
316740 | 0010022021 VMW 26 CS/1-5 CALD.MUR.COND.WI-FI | VAILL | NR | 4670
316741 | 0010022023 VMW 30 CS/1-5 CALD.MUR.COND.WI-FI | VAILL | NR | 4870
316742 | 0010022025 VMW 35 CS/1-5 CALD.MUR.COND.WI-FI | VAILL | NR | 4870
316743 | 0010038523 COLL.AUROTHERM CLASS.VFK 135/3 VD | VAILL | NR | 1351
316744 | 0010038518 COLL.AUROTHERM PRO VFK 125/4 | VAILL | NR | 1124
316745 | 0010038597 AROTHERM SPLIT 8 KW 230V C/MOD.MUR | VAILL | NR | 12260
317153 | 0010034126 ACCUMULO INERZIALE VP RW 45/2 B | VAILL | NR | 1101
317663 | 0020260964 VR 921 GATEWAY MONTAGGIO A MURO | VAILL | NR | 516
318649 | 0010021523 VM 656/5-5 ECOTEC+ CALD.MUR.COND. | VAILL | NR | 5630
319111 | 0010038598 AROTHERM SPLIT 10KW 230V C/MOD.MUR | VAILL | NR | 16340
319281 | 0010010759 VM 806/5-5 ECOTEC+ CALD.MUR.COND. | VAILL | NR | 7660
319618 | 0020260913 CENTRALINA SENSOCOMFORT VRC 720 | VAILL | NR | 454.2
320204 | 0010038591 AROTHERM SPLIT 8 KW 230V +UNITOWER | VAILL | NR | 14610
321819 | 0010038596 AROTHERM SPLIT 6 KW 230V C/MOD.MUR | VAILL | NR | 11550
321948 | 0010038582 AROTHERM PLUS 5 KW 230V POMPA CAL. | VAILL | NR | 11490
321949 | 0010038583 AROTHERM PLUS 6 KW 230V POMPA CAL. | VAILL | NR | 11960
321950 | 0010038584 AROTHERM PLUS 8 KW 230V POMPA CAL. | VAILL | NR | 13420
321951 | 0010038585 AROTHERM PLUS 12KW 230V POMPA CAL. | VAILL | NR | 15340
321952 | 0010038586 AROTHERM PLUS 12KW 400V POMPA CAL. | VAILL | NR | 17150
321953 | 0010038587 AROTHERM PLUS 15KW 230V POMPA CAL. | VAILL | NR | 17650
321954 | 0010038588 AROTHERM PLUS 15KW 400V POMPA CAL. | VAILL | NR | 18490
321955 | 0010027989 KIT CONNESS.IDRAUL. AROTHERM PLUS | VAILL | NR | 340.3
322482 | 0010038572 AROTHERM PLUS 15KW 400V C/UNITOWER | VAILL | NR | 24740
322742 | 0010038592 AROTHERM SPLIT 10KW 230V +UNITOWER | VAILL | NR | 18060
323223 | 0010038566 AROTHERM PLUS 12KW 230V C/UNITOWER | VAILL | NR | 19730
323385 | 0010038599 AROTHERM SPLIT 12KW 230V C/MOD.MUR | VAILL | NR | 17630
326058 | 0010020649 VIH SW 500/3 BR BOLLIT.2 SCAM.BIV. | VAILL | NR | 6600
326059 | 0020193231 KIT RACCORDI 3/4" 22/18 MM | VAILL | NR | 44.83
326151 | 0010038595 AROTHERM SPLIT 4 KW 230V C/MOD.MUR | VAILL | NR | 10530
326152 | 0010038600 AROTHERM SPLIT 12KW 400V C/MOD.MUR | VAILL | NR | 18960
326154 | 0010038589 AROTHERM SPLIT 4 KW 230V +UNITOWER | VAILL | NR | 13630
326155 | 0010038590 AROTHERM SPLIT 6 KW 230V +UNITOWER | VAILL | NR | 14640
326156 | 0010038593 AROTHERM SPLIT 12KW 230V +UNITOWER | VAILL | NR | 21050
326157 | 0010038594 AROTHERM SPLIT 12KW 400V +UNITOWER | VAILL | NR | 22380
326163 | 0010038574 AROTHERM PLUS 5 KW 230V C/MOD.MUR. | VAILL | NR | 14390
326164 | 0010038575 AROTHERM PLUS 6 KW 230V C/MOD.MUR. | VAILL | NR | 14870
326165 | 0010038576 AROTHERM PLUS 8 KW 230V C/MOD.MUR. | VAILL | NR | 16320
326166 | 0010038577 AROTHERM PLUS 12KW 230V C/MOD.MUR. | VAILL | NR | 18240
326167 | 0010038578 AROTHERM PLUS 12KW 400V C/MOD.MUR. | VAILL | NR | 20050
326168 | 0010038579 AROTHERM PLUS 15KW 230V C/MOD.MUR. | VAILL | NR | 20550
326169 | 0010038580 AROTHERM PLUS 15KW 400V C/MOD.MUR. | VAILL | NR | 21390
326171 | 0010038560 AROTHERM PLUS 5 KW 230V C/UNITOWER | VAILL | NR | 17740
326172 | 0010038562 AROTHERM PLUS 6 KW 230V C/UNITOWER | VAILL | NR | 18210
326176 | 0010038564 AROTHERM PLUS 8 KW 230V C/UNITOWER | VAILL | NR | 19670
326177 | 0010038568 AROTHERM PLUS 12KW 400V C/UNITOWER | VAILL | NR | 23400
326178 | 0010038570 AROTHERM PLUS 15KW 230V C/UNITOWER | VAILL | NR | 23900
326179 | 0020237936 AROTHERM 5KW 230V C/UNITOWER C/SC. | VAILL | NR | 14020
326180 | 0020237937 AROTHERM 5KW 230V C/UNITOWER S/SC. | VAILL | NR | 12880
326181 | 0020237938 AROTHERM 8KW 230V C/UNITOWER C/SC. | VAILL | NR | 15520
326182 | 0020237939 AROTHERM 8KW 230V C/UNITOWER S/SC. | VAILL | NR | 14380
326183 | 0020250225 SUPPORTO A PARETE | VAILL | NR | 463.2
326187 | 0020220369 SCAMB.SEPAR.UNITOWER X 115/2-155/2 | VAILL | NR | 1614
326188 | 0010027982 SCAMB.SEP.UNITOWER PLUS X 4-5-6-8 | VAILL | NR | 1409
326189 | 0010027973 SCAMB.SEP.UNITOWER PLUS X 12-15 KW | VAILL | NR | 1614
326190 | 0020218627 VASO ESPANSIONE GLICOLE 2 LITRI | VAILL | NR | 132.8
326191 | 0010030975 VASO ESPANSIONE GLICOLE 2 LITRI | VAILL | NR | 132.8
326192 | 0020269275 KIT ADATTATORI 3/4" - 1" | VAILL | NR | 85.5
326193 | 0020143800 VWZ MWT 150 MODULO C/SCAMB. | VAILL | NR | 2020
326194 | 0020145030 RESISTENZA ELETTRICA VWZ MEH 60 | VAILL | NR | 1319
326195 | 0020143590 VWZ MEH 61 MODULO AROTHERM MONOBL. | VAILL | NR | 2660
326771 | 0020260943 SENSO HOME VRT 380 TERMOSTATO | VAILL | NR | 311.3
327338 | 0010020648 VIH SW 400/3 BR BOLLIT.2 SCAM.BIV. | VAILL | NR | 5370
328026 | 0020260953 SENSO HOME F VRT 380F TERMOSTATO | VAILL | NR | 624
328027 | 0020260929 SENSO COMFORT VRC 720F/2 CENTR. | VAILL | NR | 867
338266 | 0020106414 SET BASE 2 CALD.80-120 FRON-RETRO | VAILL | NR | 653
338267 | 0020151815 PIEDINO APPOGGIO TELAIO | VAILL | NR | 273.3
338270 | 0020151829 CONNES.IDRAULICA CALD.80-100-120KW | VAILL | NR | 642
338271 | 0020151844 CONNESS. GAS CALD. 80-100-120 KW | VAILL | NR | 197.8
338272 | 0020248924 ISOLAMENTO PER SCAMB. PHE C360/70 | VAILL | NR | 515
338273 | 0020095546 PROLUNGA L. 1 MT DN160 | VAILL | NR | 93.96
338274 | 0020095545 PROLUNGA L. 0,5 MT DN160 | VAILL | NR | 54.15
338275 | 0020095552 CURVA 87° DN160 | VAILL | NR | 55.74
338276 | 0020095556 CURVA 45° DN160 | VAILL | NR | 55.74
339332 | 0010045906 FANCOIL A PARETE VA 2-025 WN | VAILL | NR | 776
340796 | MYVAILLANT CONNECT VR940F | VAILL | NR | 276.6
342633 | 0010021642 AROTHERM PLUS VWL 125/6 A | VAILL | NR | 14370
339149 | SCARICATORE COND.A GALL.FIL.F/F FLT16-10 1/2" | VALST | NR | 317.7
339150 | SCARICATORE COND.A GALL.FIL.F/F FLT16-10 3/4" | VALST | NR | 317.7
339151 | SCARICATORE COND.A GALLEG. PN16 FLT16-10 DN15 | VALST | NR | 370.1
339152 | SCARICATORE COND.A GALLEG. PN16 FLT16-10 DN20 | VALST | NR | 370.1
339153 | SCARICATORE COND.A GALL.FIL.F/F FLT16-14 1/2" | VALST | NR | 317.7
339154 | SCARICATORE COND.A GALL.FIL.F/F FLT16-14 3/4" | VALST | NR | 317.7
339155 | SCARICATORE COND.A GALLEG. PN16 FLT16-14 DN15 | VALST | NR | 370.1
339156 | SCARICATORE COND.A GALLEG. PN16 FLT16-14 DN20 | VALST | NR | 370.1
339157 | SCARICATORE COND.A GALLEG.PN16 FLT21-4,5 DN15 | VALST | NR | 467.5
339158 | SCARICATORE COND.A GALLEG.PN16 FLT21-4,5 DN20 | VALST | NR | 467.5
339159 | SCARICATORE COND.A GALLEG.PN16 FLT21-4,5 DN25 | VALST | NR | 534
339160 | SCARICATORE COND.A GALL.ATT.F/F FLT21-4,5 1/2 | VALST | NR | 403.4
339161 | SCARICATORE COND.A GALL.ATT.F/F FLT21-4,5 3/4 | VALST | NR | 403.4
339162 | SCARICATORE COND.A GALL.ATT.F/F FLT21-4,5 1" | VALST | NR | 464.8
339163 | SCARICATORE COND.A GALLEG.PN16 FLT21-10 DN15 | VALST | NR | 467.5
339164 | SCARICATORE COND.A GALLEG.PN16 FLT21-10 DN20 | VALST | NR | 467.5
339165 | SCARICATORE COND.A GALLEG.PN16 FLT21-10 DN25 | VALST | NR | 534
339166 | SCARICATORE COND.A GALL.ATT.F/F FLT21-10 1/2" | VALST | NR | 403.4
339167 | SCARICATORE COND.A GALL.ATT.F/F FLT21-10 3/4" | VALST | NR | 403.4
339168 | SCARICATORE COND.A GALL.ATT.F/F FLT21-10 1" | VALST | NR | 464.8
339169 | SCARICATORE COND.A GALLEG.PN16 FLT21-14 DN15 | VALST | NR | 467.5
339170 | SCARICATORE COND.A GALLEG.PN16 FLT21-14 DN20 | VALST | NR | 467.5
339171 | SCARICATORE COND.A GALLEG.PN16 FLT21-14 DN25 | VALST | NR | 534
339172 | SCARICATORE COND.A GALL.ATT.F/F FLT21-14 1/2" | VALST | NR | 403.4
339173 | SCARICATORE COND.A GALL.ATT.F/F FLT21-14 1" | VALST | NR | 464.8
339174 | SCARICATORE COND./ARIA TERMOST. ATT.F/F 1/2" | VALST | NR | 353
339175 | SCARICATORE COND./ARIA TERMOST. ATT.F/F 3/4" | VALST | NR | 371.2
339176 | SCARICATORE COND./ARIA TERMOST. ATT.F/F 1" | VALST | NR | 384
339204 | SCARICATORE COND./ARIA TERMOST.ATT.FLANG.DN15 | VALST | NR | 445.2
339205 | SCARICATORE COND./ARIA TERMOST.ATT.FLANG.DN20 | VALST | NR | 486.8
339206 | SCARICATORE COND./ARIA TERMOST.ATT.FLANG.DN25 | VALST | NR | 497.4
314741 | STREAM DRY UV SF ASCIUGAMANI INOX SATIN.1100W | VAMA | NR | 617
315135 | EXTRAVAREM LC CE VASO ESPANS.MULTIF. 0,16 LT | VAREM | NR | 44.15
315136 | EXTRAVAREM LC CE VASO ESPANS.MULTIF. 2 LT | VAREM | NR | 55.07
315137 | EXTRAVAREM LC CE VASO ESPANS.MULTIF. 5 LT | VAREM | NR | 57.04
315138 | EXTRAVAREM LC CE VASO ESPANS.MULTIF. 8 LT | VAREM | NR | 63.69
315139 | EXTRAVAREM LC CE VASO ESPANS.MULTIF. 12 LT | VAREM | NR | 75.95
315140 | EXTRAVAREM LC CE VASO ESPANS.MULTIF. 18 LT | VAREM | NR | 83.43
315141 | EXTRAVAREM LC CE VASO ESPANS.MULTIF. 24 LT | VAREM | NR | 94.42
315142 | EXTRAVAREM LC CE VASO ESPANS.MULTIF. 25 LT | VAREM | NR | 99.2
315143 | EXTRAVAREM LC CE VASO ESPANS.MULTIF. 40 LT | VAREM | NR | 156
317166 | AQUAVAREM CE VASO ESPANSIONE 19 LT 1" 10 BAR | VAREM | NR | 132.5
317167 | AQUAVAREM CE VASO ESPANSIONE 24 LT 1" 10 BAR | VAREM | NR | 145.7
028463 | 9600-752-06 COP.GRIGLIE QUADR.238X238 C/MOLLE | VECAM | CP | 25.63
029126 | 9603-752-06 COP.GRIGLIE CIRCOL.D.190 C/MOLLE | VECAM | CP | 19.71
029127 | 9604-752-06 COP.GRIGLIE CIRCOL.D.166 C/MOLLE | VECAM | CP | 15.28
033298 | 9601-752-06 COP.GRIGLIE QUADR.190X190 C/MOLLE | VECAM | CP | 23.3
033299 | 9602-752-06 COP.GRIGLIE QUADR.166X166 C/MOLLE | VECAM | CP | 20.11
036071 | 9609-004-06 D 80 GRIGLIA CIRC.PLASTICA C/RETE | VECAM | NR | 4.41
036072 | 9608-004-06 D100 GRIGLIA CIRC.PLASTICA C/RETE | VECAM | NR | 4.7
036073 | 9610-004-06 D120 GRIGLIA CIRC.PLASTICA C/RETE | VECAM | NR | 5.2
036074 | 9611-005-06 D125 GRIGLIA CIRC.PLASTICA C/RETE | VECAM | NR | 8
036075 | 9699-806-500 130 GRIGLIA CIRC.RAME+MOLLE-RETE | VECAM | NR | 29.79
036076 | 9698-806-500 180 GRIGLIA CIRC.RAME+MOLLE-RETE | VECAM | NR | 38.7
036077 | 9697-806-500 240 GRIGLIA CIRC.RAME+MOLLE-RETE | VECAM | NR | 69.93
036078 | 9699-806-501 130 GRIG.CIRC.SM.BIANCA+MOL-RETE | VECAM | NR | 20.53
036079 | 9698-806-501 180 GRIG.CIRC.SM.BIANCA+MOL-RETE | VECAM | NR | 25.29
036080 | 9697-806-501 240 GRIG.CIRC.SM.BIANCA+MOL-RETE | VECAM | NR | 40.34
048078 | 9611-006-06 D.145 GRIGLIA EDILL C/RETE-MOLLE | VECAM | NR | 6.56
048079 | 9615-006-06 D.180 GRIGLIA EDILL C/RETE-MOLLE | VECAM | NR | 7.63
048081 | 9699-806-400 130 GRIGLIA CIRC.ACC.INOX C/RETE | VECAM | NR | 28.51
048082 | 9692-806-400 150 GRIGLIA CIRC.ACC.INOX C/RETE | VECAM | NR | 29
048083 | 9698-806-400 180 GRIGLIA CIRC.ACC.INOX C/RETE | VECAM | NR | 39.28
048084 | 9697-806-400 240 GRIGLIA CIRC.ACC.INOX C/RETE | VECAM | NR | 60.97
053331 | 980100108 65X50 CANALINA PVC BIANCA AL MT | VECAM | MT | 9.57
053332 | 980200108 90X65 CANALINA PVC BIANCA AL MT | VECAM | MT | 13.86
053333 | 9803-001-08 125X75 CANALINA PVC BIANCA AL ML | VECAM | MT | 20.22
053334 | 9811-101-00 65X50 SUPPORTO DI BLOCCAGGIO | VECAM | NR | 0.74
053335 | 980210100 90X65 SUPPORTO DI BLOCCAGGIO | VECAM | NR | 0.74
053336 | 9803-101-00 125X75 SUPPORTO DI BLOCCAGGIO | VECAM | NR | 1.19
053337 | 980110208 65X50 GIUNTO COPERCHIO | VECAM | NR | 2.74
053338 | 980210208 90X65 GIUNTO COPERCHIO | VECAM | NR | 3.1
053339 | 9803-102-08 125X75 GIUNTO COPERCHIO | VECAM | NR | 3.26
053340 | 980111108 65X50 PASSAGGIO A MURO | VECAM | NR | 4.29
053341 | 980211108 90X65 PASSAGGIO A MURO | VECAM | NR | 5.02
053342 | 9803-111-08 125X75 PASSAGGIO A MURO | VECAM | NR | 5.1
053343 | 980111408 65X50 TAPPO TERMINALE | VECAM | NR | 5.02
053344 | 980211408 90X65 TAPPO TERMINALE | VECAM | NR | 7.09
053345 | 9803-114-08 125X75 TAPPO TERMINALE | VECAM | NR | 7.95
053346 | 980111608 65X50 CURVA A MURO | VECAM | NR | 6.26
053347 | 980211608 90X65 CURVA A MURO | VECAM | NR | 7.55
053349 | 980111208 65X50 ANGOLO INTERNO | VECAM | NR | 5.9
053350 | 980211208 90X65 ANGOLO INTERNO | VECAM | NR | 7.29
053351 | 9803-112-08 125X75 ANGOLO INTERNO | VECAM | NR | 8.13
053352 | 9801-113-08 65X50 ANGOLO ESTERNO | VECAM | NR | 5.9
053353 | 9802-113-08 90X65 ANGOLO ESTERNO | VECAM | NR | 7.29
053354 | 9803-113-08 125X75 ANGOLO ESTERNO | VECAM | NR | 8.13
053355 | 9801-115-08 65X50 CURVA PIANA | VECAM | NR | 6.1
053356 | 9802-115-08 90X65 CURVA PIANA | VECAM | NR | 8.22
053357 | 9803-115-08 125X75 CURVA PIANA | VECAM | NR | 10.61
053358 | 9802-201-08 90X65 RIDUZIONE DERIVAZIONE | VECAM | NR | 5.1
053359 | 9803-201-08 125X90 RIDUZIONE DERIVAZIONE | VECAM | NR | 6.2
053360 | 9802-200-08 90X65 CURVA A "T" | VECAM | NR | 9.62
053361 | 9803-200-08 125X75 CURVA A "T" | VECAM | NR | 12.54
053362 | 9810-001-08 30X35 CANALINA 35X30 AL ML | VECAM | MT | 5.61
053363 | 9810-102-08 30X35 GIUNTO COPERCHIO | VECAM | NR | 2.02
053364 | 9810-114-08 30X35 TAPPO TERMINALE | VECAM | NR | 3.28
053365 | 9810-113-08 30X35 ANGOLO ESTERNO | VECAM | NR | 2.94
053366 | 9810-112-08 30X35 ANGOLO INTERNO | VECAM | NR | 2.94
053367 | 9810-115-08 30X35 CURVA PIANA | VECAM | NR | 2.94
053369 | 9899-002-01 SCATOLA INC.UNIVERSAL CLIMA PLUS | VECAM | NR | 17
053370 | 9899-051-01 TUBO FLES.SCARICO CONDENSA 16/18 | VECAM | MT | 1.98
053371 | 9899-050-01 TUBO FLES.SCARICO CONDENSA 18/20 | VECAM | MT | 2.12
053372 | 9899-057-01 TUBO SPIR.SCARICO CONDENSA D.16 | VECAM | MT | 1.92
053373 | 9899-056-01 TUBO SPIR.SCARICO CONDENSA D.18 | VECAM | MT | 2.06
053374 | 9899-055-01 TUBO SPIR.SCARICO CONDENSA D.20 | VECAM | MT | 2.47
053375 | 9899-060-01 18/20 RACCORDO 3VIE TUBO CONDENSA | VECAM | NR | 3.12
053377 | 9898-028 KIT 4 ANTIVIBRANTI X MENSOLE 20X30 | VECAM | CF | 10.43
053378 | 9898-027 KIT 4 ANTIVIBR.X MENSOLE 40X40 100KG | VECAM | CF | 18.79
053379 | 9898-026 KIT 4 ANTIVIBR. X PAVIM.40X40 80 KG | VECAM | CF | 13.83
063144 | 9692-806-500 150 GRIGLIA CIRC.RAME+MOLLE-RETE | VECAM | NR | 28.11
063145 | 9899-088 81X56X29 TELO PROTETT. X UNITÀ EST. | VECAM | NR | 48.31
063146 | 9899-087 84X64X34 TELO PROTETT. X UNITÀ EST. | VECAM | NR | 53.84
063147 | 9899-086 95X61X31 TELO PROTETT. X UNITÀ EST. | VECAM | NR | 58.19
064179 | 9700-004-400 D 80 GRIGLIA INCASSO INOX C/RETE | VECAM | NR | 22.83
064180 | 9701-004-400 D100 GRIGLIA INCASSO INOX C/RETE | VECAM | NR | 27.63
064181 | 9702-004-400 D120 GRIGLIA INCASSO INOX C/RETE | VECAM | NR | 30.44
064182 | 9703-004-400 D140 GRIGLIA INCASSO INOX C/RETE | VECAM | NR | 39.8
067149 | 9898-032 BASE SINGOLA A PAVIM. MM.350 650 KG | VECAM | NR | 11.43
068538 | 9899-099-01 42X94 BACINELLA RACCOGLI CONDENSA | VECAM | NR | 149.6
068597 | 9611-002-06 D.145 GRIGLIA EDILL C/MOLLE S/RET | VECAM | NR | 6.36
070856 | 9899-201-01 SCATOLA PREDISP.INC.COMBIPLUS | VECAM | NR | 21.6
071752 | 9794-053 STAFFA REG. PARETE 380X400X800 110KG | VECAM | NR | 43.06
071753 | 9794-051 STAFFA REG. PARETE 450X400X800 110KG | VECAM | NR | 53.9
071761 | 9898-033-001 BASE SINGOLA PAVIM. X UNITA'EST. | VECAM | NR | 9.19
072053 | 9899-063-01 GOMITO 90°D.20 X SCARICO CONDENSA | VECAM | NR | 2.95
072828 | 9898-025 KIT 4 ANTIVIBRANTI A PAVIM.S40 80 KG | VECAM | CF | 12.57
072829 | 9898-029-08 TAPPO DI CHIUSURA X BASE A PAVIM. | VECAM | NR | 3.38
072834 | 9898-031 BASE SINGOLA PAVIM.90X80 L.450 650KG | VECAM | NR | 11.52
085803 | 9704-004-400 D150 GRIGLIA INCASSO INOX C/RETE | VECAM | NR | 42.34
085805 | 9710-004-400 D160 GRIGLIA INCASSO INOX C/RETE | VECAM | NR | 42.81
085807 | 9700-004-500 D 80 GRIGLIA INCASSO RAME C/RETE | VECAM | NR | 27.47
085809 | 9606-004-07 370X123 GRIGLIA RETT.PLAST.C/RETE | VECAM | NR | 13.59
086786 | 9899-251-01 CORNICE+CASS.MINI COMBI PLUS ORIZ | VECAM | NR | 22.05
086867 | 9899-225-01 SCATOLA EASY FIT 710X165 H80 | VECAM | NR | 68.74
087452 | 9794-004 STAFFA REG. A TETTO 480X1000 | VECAM | NR | 145.4
088385 | 9899-062-01 16/18 RACCORDO 3VIE TUBO CONDENSA | VECAM | NR | 3.15
094521 | 9898-024 KIT ANTIV.X MENSOLE 39X22 50 KG | VECAM | NR | 11.76
094522 | 9794-130 CP STAFFE INDUSTRIALI 520MM X400 | VECAM | NR | 96.58
096498 | 9899-314 SI1820 POMPA CENTRIFUGA 2 LT | VECAM | NR | 283.3
096500 | 9898-030-01 BASE SINGOLA A PAVIMENTO L.1000 | VECAM | NR | 20.75
096506 | 9898-010-95 COPPIA PROTEZ.NR X RUBINETTI GAS | VECAM | NR | 13.02
096916 | 9899-049 TUBO FLES.SCARICO COND.6X9 ROT.25 MT | VECAM | MT | 1.78
105873 | 9696-806-600 GRIGLIA 150X150 ALLUMINIO+MOLLE | VECAM | NR | 21.45
130357 | 9803-116-08 125X75 CURVA A MURO PER CANALINA | VECAM | NR | 8.91
135956 | 9794-511 COPPIA STAFFA POLIAMMIDE 450X450 | VECAM | NR | 60.71
149608 | 9899-040-08 TUBO RIGIDO SCARICO COND. D.20 MM | VECAM | MT | 3.54
149609 | 9899-041-08 MANICOTTO FF D.20 MM C/O-RING | VECAM | NR | 4.18
149610 | 9899-042-08 CURVA 90° D.20 MM C/O-RING | VECAM | NR | 4.32
149611 | 9899-043-08 CURVA 45° D.20 MM C/O-RING | VECAM | NR | 4.46
149612 | 9899-044-08 RACCORDO TEE D.20 MM C/O-RING | VECAM | NR | 5.97
149613 | 9899-045-08 COLLARE PER FISSAGGIO TUBO D.20 | VECAM | NR | 1.19
149614 | 9899-046-08 MANIC. GIUNZ. FLESS./RIGIDO D.20 | VECAM | NR | 4.18
149615 | 9899-047-08 COLLA "TANGIT" PER TUBO RIGIDO | VECAM | NR | 27.5
156670 | 9750-063-01 COVENT VALVOLA ESTRAZ. ARIA D.120 | VECAM | NR | 23.2
162286 | 9750-061-01 COVENT VALVOLA ESTRAZ. ARIA D.100 | VECAM | NR | 18.8
183710 | 9899-241-00 SIFONE A SECCO PER SCAR.CONDENSA | VECAM | NR | 41.18
187585 | 9899-066-01 RACC.3 VIE ECCENTRICO D.16/18 | VECAM | NR | 4.59
187586 | 9899-064-01 RACC.3 VIE ECCENTRICO D.18/20 | VECAM | NR | 4.73
187587 | 9899-067-01 RACCORDO 3 VIE A "T" D.16/18 | VECAM | NR | 5.76
187588 | 9899-065-01 RACCORDO 3 VIE A "T" D.18/20 | VECAM | NR | 6.33
187589 | 9899-171-01 RACC.PORTAGOMMA DIRITTO D.16 | VECAM | NR | 4.61
187590 | 9899-181-01 RACC.PORTAGOMMA DIRITTO D.18 | VECAM | NR | 5.01
187659 | 9899-990 CUTTER "VICTOR" PER CANALINA | VECAM | NR | 208
189238 | 9899-203-01 SCATOLA INCASSO PER CONDIZ. | VECAM | NR | 23.9
199740 | 9899-026-01 CASSETTA C/SCAR.CENTR. 430X108X50 | VECAM | NR | 17.73
199741 | 9899-027-01 CASSETTA C/SCAR.CENTR. 430X108X65 | VECAM | NR | 17.73
199742 | 9899-028-01 CASSETTA C/DOPPIO SCAR.430X108X50 | VECAM | NR | 17.73
199743 | 9899-029 CASS.DP SCAR.430X108X65 EX CLIMABOX | VECAM | NR | 17.73
199745 | 9899-053-01 TUBO FLES.BIESTR.SCAR.COND. 16/18 | VECAM | MT | 2.67
199746 | 9899-052-01 TUBO FLES.BIESTR.SCAR.COND. 18/20 | VECAM | MT | 2.63
199748 | 9898-042-08 KIT SUPPORTI PAV.REG.4PZ RAL9010 | VECAM | NR | 69.04
199750 | 9898-042-95 KIT SUPPORTI PAV.REG.4PZ RAL9011 | VECAM | NR | 59.94
199751 | 9898-046 BASE APPOGGIO BIANCO 4 PZ RAL9010 | VECAM | NR | 37.29
199753 | 9898-046 BASE APPOGGIO GRIGIO 4 PZ RAL9011 | VECAM | NR | 37.29
202000 | 9898-100 COPERTURA IN ABS+PMMA 1000X500X180 | VECAM | NR | 266
202188 | 9750-001 COVENT BOCCHETTA ANTIVENTO 140X140 | VECAM | NR | 19.41
252045 | 9794-192 COPPIA STAFFA REG. 600X400X800 150KG | VECAM | NR | 86.69
264549 | 6001-101 GIUNTO RETTANGOLARE 55X220 MM | VECAM | NR | 8.56
264637 | 9801-118-08 MANICOTTO FLESSIBILE 60X65 | VECAM | NR | 61.66
264638 | 9802-118-08 MANICOTTO FLESSIBILE 90X65 | VECAM | NR | 49.75
264639 | 9801-203-08 GIUNTO FLESSIBILE 65X50 | VECAM | NR | 57.5
264640 | 9802-203-08 GIUNTO FLESSIBILE 90X65 | VECAM | NR | 59.42
265508 | 9799-141 ASPIRATORE ELETTRICO D.100 | VECAM | NR | 67.63
265586 | 6001-110 ADATTATORE RETT./CIRC. 55X220 D.125 | VECAM | NR | 13.11
265587 | 6001-116 GOMITO 90° RETTANG. VERT. 55X220 MM | VECAM | NR | 13.11
265672 | 9794-510 BARRA PER STAFFE PLASTICA 1000X30 MM | VECAM | NR | 133.1
265775 | 9898-008-95 KIT FERMA MACCHINA PER STAFFE | VECAM | NR | 16.3
274619 | AL-325 ALBATREX MINI POMPA 15 LT/H | VECAM | NR | 240.6
288109 | 9899-143-01 RACC.ADATTAT. PER TUBO D.16 | VECAM | NR | 9.51
288110 | 9899-144-01 RACC.DRITTO PER TUBO 18 MM ROSSO | VECAM | NR | 9.29
288111 | 9899-145-01 RACC.ADATTAT. PER TUBO D.20 | VECAM | NR | 9.29
288112 | 9899-146-01 RACC.DRITTO PER TUBO 25 MM VERDE | VECAM | NR | 10.06
288113 | 9899-147-01 RACC.DRITTO PER TUBO 32 MM BIANCO | VECAM | NR | 10.06
288480 | COVENT GRIGLA APP. RAME C/RETE 140X250 | VECAM | NR | 37.3
288836 | 9794-142 COPPIA STAFFA REG. 600X400X800 100KG | VECAM | NR | 85.58
295239 | 9899-270-01 CASSETTA DRY SAFE BOX 430X160X65 | VECAM | NR | 59.24
295240 | 9899-271-01 CASSETTA DRY SAFE BOX 430X160X50 | VECAM | NR | 59.24
295241 | 9899-272-01 CASSETTA DRY SAFE BOX 525X160X68 | VECAM | NR | 66.88
295242 | 9899-273-01 CASSETTA DRY SAFE BOX 525X160X50 | VECAM | NR | 66.88
321492 | 9899-282-01 HYDRONIC BOX USCITA SCAR.ORIZ. | VECAM | NR | 47.64
321493 | 9899-244-01 KIT SIFONE SECCO C/SCARICO ORIZZ. | VECAM | NR | 35.56
321494 | 9899-149-01 RACC.DRITTO PER TUBO 22 MM AZZUR. | VECAM | NR | 9.29
321495 | 9794-513-08 COPPIA STAFFE POLYD 450X450 | VECAM | CP | 78.85
321497 | AL-523 ALBATREX MINI POMPA 13 L/H | VECAM | NR | 168.5
321498 | AL-005 AKUA 7 NEUTRALIZZATORE ACIDITA' 40 MM | VECAM | NR | 75.49
321499 | 9899-851 KIT 2 BENDER ROSSO/VERDE 4,7 MM | VECAM | CF | 102.2
321714 | 9898-037 KIT ANTIVIBRANTI VERDE FINO 100 KG | VECAM | CF | 50.04
321715 | 9898-038 KIT ANTIVIBRANTI GIALLO FINO 200 KG | VECAM | CF | 50.04
321716 | 9898-039 KIT ANTIVIBRANTI ROSSO FINO 350 KG | VECAM | CF | 50.04
321717 | 9898-040 KIT ANTIVIBRANTI NERO FINO 450 KG | VECAM | CF | 50.04
328807 | 6002-003 CANALE PIATTO RETTANG. 55X110X1500 | VECAM | NR | 27.69
328808 | 6001-003 CANALE PIATTO RETTANG. 55X220X1500 | VECAM | NR | 47.13
328809 | 6002-013 CANALE CIRCOLARE 100X1500 MM | VECAM | NR | 24.98
328810 | 6001-013 CANALE CIRCOLARE 125X1500 MM | VECAM | NR | 47.13
328811 | 6002-101 GIUNTO RETTANGOLARE 55X110 MM | VECAM | NR | 4.06
328812 | 6002-102 GIUNTO CIRCOLARE D.100 MM | VECAM | NR | 7.94
328813 | 6001-102 GIUNTO CIRCOLARE D.125 MM | VECAM | NR | 8.31
328814 | 6002-110 ADATTATORE RETT./CIRC. 55X110 D.100 | VECAM | NR | 6.62
328815 | 6002-115 GOMITO 90° RETT./CIRC. 55X110 D.100 | VECAM | NR | 6.62
328816 | 6001-115 GOMITO 90° RETT./CIRC. 55X220 D.125 | VECAM | NR | 13.11
328817 | 6002-116 GOMITO 90° RETTANG. VERT. 55X110 MM | VECAM | NR | 6.62
328818 | 6002-117 GOMITO 90° RETTANG. ORIZ. 55X110 MM | VECAM | NR | 6.78
328819 | 6001-117 GOMITO 90° RETTANG. ORIZ. 55X220 MM | VECAM | NR | 16.98
328820 | 6002-118 GOMITO 90° CIRCOLARE D.100 MM | VECAM | NR | 11.11
328821 | 6001-118 GOMITO 90° CIRCOLARE D.125 MM | VECAM | NR | 35.07
328822 | 6002-103 CORNICE TERMINALE 55X110 MM | VECAM | NR | 8.29
328825 | 6001-103 CORNICE TERMINALE 55X220 MM | VECAM | NR | 7.19
328826 | 6002-121 RIDUTTORE MULTICONO D.125/100 MM | VECAM | NR | 6.56
328827 | 6002-140 COLLARE RETTANGOLARE 55X110 MM | VECAM | NR | 4.11
328828 | 6001-140 COLLARE RETTANGOLARE 55X220 MM | VECAM | NR | 5.97
328829 | 6002-141 COLLARE CIRCOLARE D.100 MM | VECAM | NR | 4.11
328830 | 6001-141 COLLARE CIRCOLARE D.125 MM | VECAM | NR | 7.1
328831 | 6002-600 MANICOTTO FLESSIB. CIRCOLARE 100X500 | VECAM | NR | 36.79
328832 | 6001-600 MANICOTTO FLESSIB. CIRCOLARE 125X500 | VECAM | NR | 57.9
328834 | 6001-134 RIDUZIONE RETTANGOLARE 220X55/110X55 | VECAM | NR | 37.07
328835 | 6000-501 TUBO ALLUMINIO ESTENSIB. D.100 MM | VECAM | NR | 27.61
328836 | 6000-502 TUBO ALLUMINIO ESTENSIB. D.125 MM | VECAM | NR | 35.13
330582 | 9899-076 TUBO FLES.SCARICO COND.D.10 ROT.25MT | VECAM | MT | 2.47
330583 | 9899-378 RACC.RIGIDO DIRITTO D.10 5 PZ AL PZ | VECAM | NR | 6.88
331297 | 9899-390 RACC.RIGIDO DIRITTO D.6 10 PZ AL PZ | VECAM | NR | 7.37
331298 | 9899-389 RACCORDO TEE D.6 CONF. 5 PZ AL PZ | VECAM | NR | 10.58
332598 | AL-618 ALBATREX MINI POMPA 8 L/H | VECAM | NR | 182
332599 | AL-625 ALBATREX MINI POMPA 15 L/H | VECAM | NR | 187.1
332854 | 6001-601-08 MANICOTTO FLESS.55X220X500 RETT. | VECAM | NR | 117.6
339594 | GOMITO 45° CIRCOLARE D.100 MM | VECAM | NR | 9.71
134869 | ARGO TERMOVENTILATORE | VICAR | NR | 0
162095 | SALDATRICE SCARICHI MEDIA 250 RITMO | VICAR | NR | 0
162096 | SALDATR. TESTA-TESTA IDRAUL. 125 EUROSTANDARD | VICAR | NR | 0
005427 | 95001A D. 8 CURVA 90° M/F RAME SALDARE | VIEGA | NR | 8.57
005428 | 95001A D.10 CURVA 90° M/F RAME SALDARE | VIEGA | NR | 6.44
005429 | 95001A D.12 CURVA 90° M/F RAME SALDARE | VIEGA | NR | 3.05
005430 | 95001A D.14 CURVA 90° M/F RAME SALDARE | VIEGA | NR | 2.1
005431 | 95001A D.16 CURVA 90° M/F RAME SALDARE | VIEGA | NR | 2.28
005432 | 95001A D.18 CURVA 90° M/F RAME SALDARE | VIEGA | NR | 2.97
005433 | 95001A D.22 CURVA 90° M/F RAME SALDARE | VIEGA | NR | 4.16
005434 | 95001A D.28 CURVA 90° M/F RAME SALDARE | VIEGA | NR | 10.37
005435 | 95001A D.35 CURVA 90° M/F RAME SALDARE | VIEGA | NR | 30.6
005436 | 95001A D.42 CURVA 90° M/F RAME SALDARE | VIEGA | NR | 52.78
005437 | 95001A D.54 CURVA 90° M/F RAME SALDARE | VIEGA | NR | 85.04
005438 | 95002A D. 6 CURVA 90° F/F RAME SALDARE | VIEGA | NR | 6.79
005439 | 95002A D. 8 CURVA 90° F/F RAME SALDARE | VIEGA | NR | 7.62
005440 | 95002A D.10 CURVA 90° F/F RAME SALDARE | VIEGA | NR | 2.97
005441 | 95002A D.12 CURVA 90° F/F RAME SALDARE | VIEGA | NR | 1.59
005442 | 95002A D.14 CURVA 90° F/F RAME SALDARE | VIEGA | NR | 1.81
005443 | 95002A D.16 CURVA 90° F/F RAME SALDARE | VIEGA | NR | 2.1
005444 | 95002A D.18 CURVA 90° F/F RAME SALDARE | VIEGA | NR | 2.1
005445 | 95002A D.22 CURVA 90° F/F RAME SALDARE | VIEGA | NR | 3.05
005446 | 95002A D.28 CURVA 90° F/F RAME SALDARE | VIEGA | NR | 5.2
005447 | 95002A D.35 CURVA 90° F/F RAME SALDARE | VIEGA | NR | 16.74
005448 | 95002A D.42 CURVA 90° F/F RAME SALDARE | VIEGA | NR | 23.22
005449 | 95002A D.54 CURVA 90° F/F RAME SALDARE | VIEGA | NR | 65.11
005451 | 95040 D.10 CURVA 45° M/F RAME SALDARE | VIEGA | NR | 8.3
005452 | 95040 D.12 CURVA 45° M/F RAME SALDARE | VIEGA | NR | 3.19
005453 | 95040 D.14 CURVA 45° M/F RAME SALDARE | VIEGA | NR | 2.67
005454 | 95040 D.16 CURVA 45° M/F RAME SALDARE | VIEGA | NR | 3.44
005455 | 95040 D.18 CURVA 45° M/F RAME SALDARE | VIEGA | NR | 3.27
005456 | 95040 D.22 CURVA 45° M/F RAME SALDARE | VIEGA | NR | 3.19
005457 | 95040 D.28 CURVA 45° M/F RAME SALDARE | VIEGA | NR | 6.98
005458 | 95040 D.35 CURVA 45° M/F RAME SALDARE | VIEGA | NR | 26.21
005459 | 95040 D.42 CURVA 45° M/F RAME SALDARE | VIEGA | NR | 45.68
005460 | 95040 D.54 CURVA 45° M/F RAME SALDARE | VIEGA | NR | 76.3
005463 | 95041 D.10 CURVA 45° F/F RAME SALDARE | VIEGA | NR | 7.48
005464 | 95041 D.12 CURVA 45° F/F RAME SALDARE | VIEGA | NR | 4.68
005465 | 95041 D.14 CURVA 45° F/F RAME SALDARE | VIEGA | NR | 2.28
005466 | 95041 D.16 CURVA 45° F/F RAME SALDARE | VIEGA | NR | 2.5
005467 | 95041 D.18 CURVA 45° F/F RAME SALDARE | VIEGA | NR | 3.19
005468 | 95041 D.22 CURVA 45° F/F RAME SALDARE | VIEGA | NR | 3.88
005469 | 95041 D.28 CURVA 45° F/F RAME SALDARE | VIEGA | NR | 6.79
005470 | 95041 D.35 CURVA 45° F/F RAME SALDARE | VIEGA | NR | 23.74
005471 | 95041 D.42 CURVA 45° F/F RAME SALDARE | VIEGA | NR | 41.93
005472 | 95041 D.54 CURVA 45° F/F RAME SALDARE | VIEGA | NR | 76.3
005476 | 95085 D.18 SORPASSO F/F RAME SALDARE | VIEGA | NR | 22.15
005477 | 95085 D.22 SORPASSO F/F RAME SALDARE | VIEGA | NR | 30.18
005479 | 95090 D. 8 GOMITO 90° F/F RAME SALDARE | VIEGA | NR | 7.38
005480 | 95090 D.10 GOMITO 90° F/F RAME SALDARE | VIEGA | NR | 3.76
005481 | 95090 D.12 GOMITO 90° F/F RAME SALDARE | VIEGA | NR | 1.16
005482 | 95090 D.14 GOMITO 90° F/F RAME SALDARE | VIEGA | NR | 1.16
005483 | 95090 D.16 GOMITO 90° F/F RAME SALDARE | VIEGA | NR | 1.59
005484 | 95090 D.18 GOMITO 90° F/F RAME SALDARE | VIEGA | NR | 1.81
005485 | 95090 D.22 GOMITO 90° F/F RAME SALDARE | VIEGA | NR | 2.67
005486 | 95090 D.28 GOMITO 90° F/F RAME SALDARE | VIEGA | NR | 5.49
005487 | 95090 D.35 GOMITO 90° F/F RAME SALDARE | VIEGA | NR | 20.67
005488 | 95090 D.42 GOMITO 90° F/F RAME SALDARE | VIEGA | NR | 40.67
005489 | 95090 D.54 GOMITO 90° F/F RAME SALDARE | VIEGA | NR | 64.91
005491 | 95092 D. 8 GOMITO 90° M/F RAME SALDARE | VIEGA | NR | 8.3
005492 | 95092 D.10 GOMITO 90° M/F RAME SALDARE | VIEGA | NR | 5.79
005493 | 95092 D.12 GOMITO 90° M/F RAME SALDARE | VIEGA | NR | 2.73
005494 | 95092 D.14 GOMITO 90° M/F RAME SALDARE | VIEGA | NR | 1.81
005495 | 95092 D.16 GOMITO 90° M/F RAME SALDARE | VIEGA | NR | 2.28
005496 | 95092 D.18 GOMITO 90° M/F RAME SALDARE | VIEGA | NR | 2.97
005497 | 95092 D.22 GOMITO 90° M/F RAME SALDARE | VIEGA | NR | 4.46
005498 | 95092 D.28 GOMITO 90° M/F RAME SALDARE | VIEGA | NR | 11.27
005499 | 95092 D.35 GOMITO 90° M/F RAME SALDARE | VIEGA | NR | 32.26
005500 | 95092 D.42 GOMITO 90° M/F RAME SALDARE | VIEGA | NR | 51.34
005501 | 95092 D.54 GOMITO 90° M/F RAME SALDARE | VIEGA | NR | 88.15
005512 | 95130 D. 6 RACC. TI FEMMINA RAME SALDARE | VIEGA | NR | 5.89
005513 | 95130 D. 8 RACC. TI FEMMINA RAME SALDARE | VIEGA | NR | 7.2
005514 | 95130 D.10 RACC. TI FEMMINA RAME SALDARE | VIEGA | NR | 5.42
005515 | 95130 D.12 RACC. TI FEMMINA RAME SALDARE | VIEGA | NR | 2.28
005516 | 95130 D.14 RACC. TI FEMMINA RAME SALDARE | VIEGA | NR | 1.98
005517 | 95130 D.16 RACC. TI FEMMINA RAME SALDARE | VIEGA | NR | 2.28
005518 | 95130 D.18 RACC. TI FEMMINA RAME SALDARE | VIEGA | NR | 3.19
005519 | 95130 D.22 RACC. TI FEMMINA RAME SALDARE | VIEGA | NR | 5.1
005520 | 95130 D.28 RACC. TI FEMMINA RAME SALDARE | VIEGA | NR | 10.47
005521 | 95130 D.35 RACC. TI FEMMINA RAME SALDARE | VIEGA | NR | 30.77
005522 | 95130 D.42 RACC. TI FEMMINA RAME SALDARE | VIEGA | NR | 58.97
005523 | 95130 D.54 RACC. TI FEMMINA RAME SALDARE | VIEGA | NR | 97.41
005524 | 95130 8X 6X 8 TI RIDOTTO RAME | VIEGA | NR | 12.6
005528 | 95130 12X 8X12 TI RIDOTTO RAME | VIEGA | NR | 23.07
005530 | 95130 12X10X12 TI RIDOTTO RAME | VIEGA | NR | 11.64
005536 | 95130 14X12X12 TI RIDOTTO RAME | VIEGA | NR | 3.88
005537 | 95130 14X12X14 TI RIDOTTO RAME | VIEGA | NR | 3.19
005539 | 95130 14X14X12 TI RIDOTTO RAME | VIEGA | NR | 4.16
005541 | 95130 14X16X14 TI RIDOTTO RAME | VIEGA | NR | 6.79
005547 | 95130 16X12X14 TI RIDOTTO RAME | VIEGA | NR | 5.2
005548 | 95130 16X12X16 TI RIDOTTO RAME | VIEGA | NR | 4.85
005549 | 95130 16X14X12 TI RIDOTTO RAME | VIEGA | NR | 7.48
005550 | 95130 16X14X14 TI RIDOTTO RAME | VIEGA | NR | 4.95
005551 | 95130 16X14X16 TI RIDOTTO RAME | VIEGA | NR | 3.76
005555 | 95130 16X18X14 TI RIDOTTO RAME | VIEGA | NR | 10.99
005556 | 95130 16X18X16 TI RIDOTTO RAME | VIEGA | NR | 10.89
005559 | 95130 18X12X12 TI RIDOTTO RAME | VIEGA | NR | 20.67
005562 | 95130 18X12X18 TI RIDOTTO RAME | VIEGA | NR | 10.64
005564 | 95130 18X14X14 TI RIDOTTO RAME | VIEGA | NR | 9.29
005565 | 95130 18X14X16 TI RIDOTTO RAME | VIEGA | NR | 9.38
005566 | 95130 18X14X18 TI RIDOTTO RAME | VIEGA | NR | 4.85
005567 | 95130 18X16X14 TI RIDOTTO RAME | VIEGA | NR | 9.65
005568 | 95130 18X16X16 TI RIDOTTO RAME | VIEGA | NR | 9.81
005569 | 95130 18X16X18 TI RIDOTTO RAME | VIEGA | NR | 8.99
005570 | 95130 18X18X12 TI RIDOTTO RAME | VIEGA | NR | 24.7
005571 | 95130 18X18X14 TI RIDOTTO RAME | VIEGA | NR | 9.09
005572 | 95130 18X18X16 TI RIDOTTO RAME | VIEGA | NR | 9.81
005573 | 95130 18X22X18 TI RIDOTTO RAME | VIEGA | NR | 15.03
005575 | 95130 22X12X22 TI RIDOTTO RAME | VIEGA | NR | 16.41
005577 | 95130 22X14X18 TI RIDOTTO RAME | VIEGA | NR | 17.15
005578 | 95130 22X14X22 TI RIDOTTO RAME | VIEGA | NR | 8.14
005580 | 95130 22X16X16 TI RIDOTTO RAME | VIEGA | NR | 14.63
005581 | 95130 22X16X18 TI RIDOTTO RAME | VIEGA | NR | 16.12
005582 | 95130 22X16X22 TI RIDOTTO RAME | VIEGA | NR | 8.76
005583 | 95130 22X18X16 TI RIDOTTO RAME | VIEGA | NR | 15.2
005584 | 95130 22X18X18 TI RIDOTTO RAME | VIEGA | NR | 11.41
005585 | 95130 22X18X22 TI RIDOTTO RAME | VIEGA | NR | 7.08
005587 | 95130 22X22X14 TI RIDOTTO RAME | VIEGA | NR | 15.25
005588 | 95130 22X22X16 TI RIDOTTO RAME | VIEGA | NR | 16.41
005589 | 95130 22X22X18 TI RIDOTTO RAME | VIEGA | NR | 17.33
005590 | 95130 22X28X22 TI RIDOTTO RAME | VIEGA | NR | 29.28
005591 | 95130 28X12X28 TI RIDOTTO RAME | VIEGA | NR | 33.79
005596 | 95130 28X18X18 TI RIDOTTO RAME | VIEGA | NR | 40.99
005597 | 95130 28X18X22 TI RIDOTTO RAME | VIEGA | NR | 26.96
005598 | 95130 28X18X28 TI RIDOTTO RAME | VIEGA | NR | 18.81
005599 | 95130 28X22X18 TI RIDOTTO RAME | VIEGA | NR | 38.84
005600 | 95130 28X22X22 TI RIDOTTO RAME | VIEGA | NR | 22.15
005603 | 95130 28X28X18 TI RIDOTTO RAME | VIEGA | NR | 36.83
005604 | 95130 28X28X22 TI RIDOTTO RAME | VIEGA | NR | 29.14
005605 | 95130 35X18X35 TI RIDOTTO RAME | VIEGA | NR | 52.93
005606 | 95130 35X22X35 TI RIDOTTO RAME | VIEGA | NR | 34.12
005607 | 95130 35X28X35 TI RIDOTTO RAME | VIEGA | NR | 48.44
005608 | 95130 42X28X42 TI RIDOTTO RAME | VIEGA | NR | 83.16
005609 | 95130 42X35X42 TI RIDOTTO RAME | VIEGA | NR | 102.9
005610 | 95130 54X35X54 TI RIDOTTO RAME | VIEGA | NR | 179.5
005611 | 95130 54X42X54 TI RIDOTTO RAME | VIEGA | NR | 180.7
005612 | 95240 10X 8 MANICOTTO RIDOTTO F/F RAME SALD. | VIEGA | NR | 8.3
005613 | 95240 12X 8 MANICOTTO RIDOTTO F/F RAME SALD. | VIEGA | NR | 7.77
005614 | 95240 12X10 MANICOTTO RIDOTTO F/F RAME SALD. | VIEGA | NR | 4.41
005615 | 95240 14X10 MANICOTTO RIDOTTO F/F RAME SALD. | VIEGA | NR | 2.42
005616 | 95240 14X12 MANICOTTO RIDOTTO F/F RAME SALD. | VIEGA | NR | 2.1
005618 | 95240 16X12 MANICOTTO RIDOTTO F/F RAME SALD. | VIEGA | NR | 2.67
005619 | 95240 16X14 MANICOTTO RIDOTTO F/F RAME SALD. | VIEGA | NR | 2.1
005621 | 95240 18X12 MANICOTTO RIDOTTO F/F RAME SALD. | VIEGA | NR | 5.59
005622 | 95240 18X14 MANICOTTO RIDOTTO F/F RAME SALD. | VIEGA | NR | 3.27
005623 | 95240 18X16 MANICOTTO RIDOTTO F/F RAME SALD. | VIEGA | NR | 3.44
005625 | 95240 22X12 MANICOTTO RIDOTTO F/F RAME SALD. | VIEGA | NR | 12.38
005626 | 95240 22X14 MANICOTTO RIDOTTO F/F RAME SALD. | VIEGA | NR | 5.2
005627 | 95240 22X16 MANICOTTO RIDOTTO F/F RAME SALD. | VIEGA | NR | 5.42
005628 | 95240 22X18 MANICOTTO RIDOTTO F/F RAME SALD. | VIEGA | NR | 4.95
005632 | 95240 28X16 MANICOTTO RIDOTTO F/F RAME SALD. | VIEGA | NR | 13.71
005633 | 95240 28X18 MANICOTTO RIDOTTO F/F RAME SALD. | VIEGA | NR | 11.53
005634 | 95240 28X22 MANICOTTO RIDOTTO F/F RAME SALD. | VIEGA | NR | 7.62
005638 | 95240 35X22 MANICOTTO RIDOTTO F/F RAME SALD. | VIEGA | NR | 22.85
005639 | 95240 35X28 MANICOTTO RIDOTTO F/F RAME SALD. | VIEGA | NR | 28.02
005642 | 95240 42X28 MANICOTTO RIDOTTO F/F RAME SALD. | VIEGA | NR | 45.53
005643 | 95240 42X35 MANICOTTO RIDOTTO F/F RAME SALD. | VIEGA | NR | 31.42
005645 | 95240 54X28 MANICOTTO RIDOTTO F/F RAME SALD. | VIEGA | NR | 81
005646 | 95240 54X35 MANICOTTO RIDOTTO F/F RAME SALD. | VIEGA | NR | 69.58
005647 | 95240 54X42 MANICOTTO RIDOTTO F/F RAME SALD. | VIEGA | NR | 59.93
005648 | 95243 10X 6 MANICOTTO RIDOTTO M/F RAME SALD. | VIEGA | NR | 7.62
005649 | 95243 12X 8 MANICOTTO RIDOTTO M/F RAME SALD. | VIEGA | NR | 4.85
005650 | 95243 12X10 MANICOTTO RIDOTTO M/F RAME SALD. | VIEGA | NR | 3.76
005652 | 95243 14X12 MANICOTTO RIDOTTO M/F RAME SALD. | VIEGA | NR | 1.58
005654 | 95243 16X12 MANICOTTO RIDOTTO M/F RAME SALD. | VIEGA | NR | 2.28
005655 | 95243 16X14 MANICOTTO RIDOTTO M/F RAME SALD. | VIEGA | NR | 1.81
005657 | 95243 18X12 MANICOTTO RIDOTTO M/F RAME SALD. | VIEGA | NR | 4.26
005658 | 95243 18X14 MANICOTTO RIDOTTO M/F RAME SALD. | VIEGA | NR | 2.67
005659 | 95243 18X16 MANICOTTO RIDOTTO M/F RAME SALD. | VIEGA | NR | 2.73
005661 | 95243 22X12 MANICOTTO RIDOTTO M/F RAME SALD. | VIEGA | NR | 9.65
005662 | 95243 22X14 MANICOTTO RIDOTTO M/F RAME SALD. | VIEGA | NR | 4.26
005663 | 95243 22X16 MANICOTTO RIDOTTO M/F RAME SALD. | VIEGA | NR | 3.27
005664 | 95243 22X18 MANICOTTO RIDOTTO M/F RAME SALD. | VIEGA | NR | 2.73
005666 | 95243 28X12 MANICOTTO RIDOTTO M/F RAME SALD. | VIEGA | NR | 19.81
005667 | 95243 28X14 MANICOTTO RIDOTTO M/F RAME SALD. | VIEGA | NR | 12.9
005668 | 95243 28X16 MANICOTTO RIDOTTO M/F RAME SALD. | VIEGA | NR | 13.29
005669 | 95243 28X18 MANICOTTO RIDOTTO M/F RAME SALD. | VIEGA | NR | 10.99
005670 | 95243 28X22 MANICOTTO RIDOTTO M/F RAME SALD. | VIEGA | NR | 4.46
005671 | 95243 35X18 MANICOTTO RIDOTTO M/F RAME SALD. | VIEGA | NR | 23.49
005672 | 95243 35X22 MANICOTTO RIDOTTO M/F RAME SALD. | VIEGA | NR | 22.41
005673 | 95243 35X28 MANICOTTO RIDOTTO M/F RAME SALD. | VIEGA | NR | 14.93
005675 | 95243 42X22 MANICOTTO RIDOTTO M/F RAME SALD. | VIEGA | NR | 40.05
005676 | 95243 42X28 MANICOTTO RIDOTTO M/F RAME SALD. | VIEGA | NR | 31.69
005677 | 95243 42X35 MANICOTTO RIDOTTO M/F RAME SALD. | VIEGA | NR | 26.78
005679 | 95243 54X28 MANICOTTO RIDOTTO M/F RAME SALD. | VIEGA | NR | 69.47
005680 | 95243 54X35 MANICOTTO RIDOTTO M/F RAME SALD. | VIEGA | NR | 62.51
005681 | 95243 54X42 MANICOTTO RIDOTTO M/F RAME SALD. | VIEGA | NR | 50.63
005682 | 95270 D. 6 MANICOTTO F/F C/BATT.RAME SALDARE | VIEGA | NR | 2.1
005683 | 95270 D. 8 MANICOTTO F/F C/BATT.RAME SALDARE | VIEGA | NR | 2.28
005684 | 95270 D.10 MANICOTTO F/F C/BATT.RAME SALDARE | VIEGA | NR | 1.07
005685 | 95270 D.12 MANICOTTO F/F C/BATT.RAME SALDARE | VIEGA | NR | 0.6
005686 | 95270 D.14 MANICOTTO F/F C/BATT.RAME SALDARE | VIEGA | NR | 0.6
005687 | 95270 D.16 MANICOTTO F/F C/BATT.RAME SALDARE | VIEGA | NR | 0.82
005688 | 95270 D.18 MANICOTTO F/F C/BATT.RAME SALDARE | VIEGA | NR | 0.91
005689 | 95270 D.22 MANICOTTO F/F C/BATT.RAME SALDARE | VIEGA | NR | 1.49
005690 | 95270 D.28 MANICOTTO F/F C/BATT.RAME SALDARE | VIEGA | NR | 3.19
005691 | 95270 D.35 MANICOTTO F/F C/BATT.RAME SALDARE | VIEGA | NR | 7.9
005692 | 95270 D.42 MANICOTTO F/F C/BATT.RAME SALDARE | VIEGA | NR | 15.25
005693 | 95270 D.54 MANICOTTO F/F C/BATT.RAME SALDARE | VIEGA | NR | 25.9
005695 | 95301 D. 8 TAPPO FEMMINA RAME SALDARE | VIEGA | NR | 8.76
005696 | 95301 D.10 TAPPO FEMMINA RAME SALDARE | VIEGA | NR | 4.95
005697 | 95301 D.12 TAPPO FEMMINA RAME SALDARE | VIEGA | NR | 3.98
005698 | 95301 D.14 TAPPO FEMMINA RAME SALDARE | VIEGA | NR | 4.41
005699 | 95301 D.16 TAPPO FEMMINA RAME SALDARE | VIEGA | NR | 4.85
005700 | 95301 D.18 TAPPO FEMMINA RAME SALDARE | VIEGA | NR | 3.44
005701 | 95301 D.22 TAPPO FEMMINA RAME SALDARE | VIEGA | NR | 4.41
005702 | 95301 D.28 TAPPO FEMMINA RAME SALDARE | VIEGA | NR | 8.14
005703 | 95301 D.35 TAPPO FEMMINA RAME SALDARE | VIEGA | NR | 21.89
005704 | 95301 D.42 TAPPO FEMMINA RAME SALDARE | VIEGA | NR | 41.74
005705 | 95301 D.54 TAPPO FEMMINA RAME SALDARE | VIEGA | NR | 54.84
005710 | 94330 D.18 RACC. 3PEZZI F/F DIRITTO RAME | VIEGA | NR | 33.74
005711 | 94330 D.22 RACC. 3PEZZI F/F DIRITTO RAME | VIEGA | NR | 30.58
005712 | 94330 D.28 RACC. 3PEZZI F/F DIRITTO RAME | VIEGA | NR | 74.21
005713 | 94330 D.35 RACC. 3PEZZI F/F DIRITTO RAME | VIEGA | NR | 126.5
005738 | 94090G 12X1/2 GOMITO F/F BRONZO SALDARE | VIEGA | NR | 3.74
005739 | 94090G 14X1/2 GOMITO F/F BRONZO SALDARE | VIEGA | NR | 3.74
005740 | 94090G 16X1/2 GOMITO F/F BRONZO SALDARE | VIEGA | NR | 3.99
005741 | 94090G 18X1/2 GOMITO F/F BRONZO SALDARE | VIEGA | NR | 5
005745 | 94090G 18X3/4 GOMITO F/F BRONZO SALDARE | VIEGA | NR | 7.2
005746 | 94090G 22X3/4 GOMITO F/F BRONZO SALDARE | VIEGA | NR | 7.35
005757 | 94472G 12X1/2 GOMITO F/F C/FLANG.BRONZO SALD. | VIEGA | NR | 4.31
005758 | 94472G 14X1/2 GOMITO F/F C/FLANG.BRONZO SALD. | VIEGA | NR | 5.69
005759 | 94472G 16X1/2 GOMITO F/F C/FLANG.BRONZO SALD. | VIEGA | NR | 6.21
005760 | 94472G 18X1/2 GOMITO F/F C/FLANG.BRONZO SALD. | VIEGA | NR | 9.55
005761 | 94472G 22X3/4 GOMITO F/F C/FLANG.BRONZO SALD. | VIEGA | NR | 15.77
005763 | 94092G 12X3/8 GOMITO M/F BRONZO SALDARE | VIEGA | NR | 4.92
005766 | 94092G 12X1/2 GOMITO M/F BRONZO SALDARE | VIEGA | NR | 5.86
005767 | 94092G 14X1/2 GOMITO M/F BRONZO SALDARE | VIEGA | NR | 5.69
005768 | 94092G 16X1/2 GOMITO M/F BRONZO SALDARE | VIEGA | NR | 7.58
005769 | 94092G 18X1/2 GOMITO M/F BRONZO SALDARE | VIEGA | NR | 8.27
005770 | 94092G 22X1/2 GOMITO M/F BRONZO SALDARE | VIEGA | NR | 19.96
005772 | 94092G 18X3/4 GOMITO M/F BRONZO SALDARE | VIEGA | NR | 14.19
005773 | 94092G 22X3/4 GOMITO M/F BRONZO SALDARE | VIEGA | NR | 13.52
005774 | 94092G 28X3/4 GOMITO M/F BRONZO SALDARE | VIEGA | NR | 36.07
005775 | 94092G 22X1" GOMITO M/F BRONZO SALDARE | VIEGA | NR | 21.21
005776 | 94092G 28X1" GOMITO M/F BRONZO SALDARE | VIEGA | NR | 26.26
005794 | 94098G 18X1/2 RACC.3 PZ CURVO M/F RAME SALD. | VIEGA | NR | 24.68
005795 | 94098G 18X3/4 RACC.3 PZ CURVO M/F RAME SALD. | VIEGA | NR | 35.4
005796 | 94098G 22X3/4 RACC.3 PZ CURVO M/F RAME SALD. | VIEGA | NR | 48.69
005797 | 94098G 28X1" RACC.3 PZ CURVO M/F RAME SALD. | VIEGA | NR | 79.78
005798 | 94098G 35X1"1/4 RAC.3 PZ CURVO M/F RAME SALD. | VIEGA | NR | 118.8
005803 | 94130G 12X1/2 TI FEMMINA BRONZO SALDARE | VIEGA | NR | 6.73
005804 | 94130G 14X1/2 TI FEMMINA BRONZO SALDARE | VIEGA | NR | 6.04
005805 | 94130G 16X1/2 TI FEMMINA BRONZO SALDARE | VIEGA | NR | 6.85
005806 | 94130G 18X1/2 TI FEMMINA BRONZO SALDARE | VIEGA | NR | 10.45
005807 | 94130G 22X1/2 TI FEMMINA BRONZO SALDARE | VIEGA | NR | 11.91
005808 | 94130G 18X3/4 TI FEMMINA BRONZO SALDARE | VIEGA | NR | 14.48
005809 | 94130G 22X3/4 TI FEMMINA BRONZO SALDARE | VIEGA | NR | 18.45
005821 | 94243G 10X3/8 NIPPLE IN BRONZO M/F SALDARE | VIEGA | NR | 3.61
005822 | 94243G 12X3/8 NIPPLE IN BRONZO M/F SALDARE | VIEGA | NR | 2.53
005823 | 94243G 14X3/8 NIPPLE IN BRONZO M/F SALDARE | VIEGA | NR | 2.65
005825 | 94243G 10X1/2 NIPPLE IN BRONZO M/F SALDARE | VIEGA | NR | 4.08
005826 | 94243G 12X1/2 NIPPLE IN BRONZO M/F SALDARE | VIEGA | NR | 2.94
005827 | 94243G 14X1/2 NIPPLE IN BRONZO M/F SALDARE | VIEGA | NR | 2.4
005828 | 94243G 16X1/2 NIPPLE IN BRONZO M/F SALDARE | VIEGA | NR | 2.87
005829 | 94243G 18X1/2 NIPPLE IN BRONZO M/F SALDARE | VIEGA | NR | 3.83
005830 | 94243G 22X1/2 NIPPLE IN BRONZO M/F SALDARE | VIEGA | NR | 6.21
005831 | 94243G 16X3/4 NIPPLE IN BRONZO M/F SALDARE | VIEGA | NR | 4.76
005832 | 94243G 18X3/4 NIPPLE IN BRONZO M/F SALDARE | VIEGA | NR | 3.74
005833 | 94243G 22X3/4 NIPPLE IN BRONZO M/F SALDARE | VIEGA | NR | 4.31
005834 | 94243G 28X3/4 NIPPLE IN BRONZO M/F SALDARE | VIEGA | NR | 8.62
005835 | 94243G 22X1" NIPPLE IN BRONZO M/F SALDARE | VIEGA | NR | 6.85
005836 | 94243G 28X1" NIPPLE IN BRONZO M/F SALDARE | VIEGA | NR | 6.54
005837 | 94243G 35X1" NIPPLE IN BRONZO M/F SALDARE | VIEGA | NR | 15.35
005838 | 94243G 28X1"1/4 NIPPLE IN BRONZO M/F SALDARE | VIEGA | NR | 17
005839 | 94243G 35X1"1/4 NIPPLE IN BRONZO M/F SALDARE | VIEGA | NR | 14.08
005841 | 94243G 42X1"1/2 NIPPLE IN BRONZO M/F SALDARE | VIEGA | NR | 28.15
005843 | 94243G 54X2" NIPPLE IN BRONZO M/F SALDARE | VIEGA | NR | 62.41
005845 | 94270G 10X3/8 NIPPLE IN BRONZO F/F SALDARE | VIEGA | NR | 5.86
005846 | 94270G 12X3/8 NIPPLE IN BRONZO F/F SALDARE | VIEGA | NR | 4.26
005849 | 94270G 12X1/2 NIPPLE IN BRONZO F/F SALDARE | VIEGA | NR | 4.31
005850 | 94270G 14X1/2 NIPPLE IN BRONZO F/F SALDARE | VIEGA | NR | 4.31
005851 | 94270G 16X1/2 NIPPLE IN BRONZO F/F SALDARE | VIEGA | NR | 4.46
005852 | 94270G 18X1/2 NIPPLE IN BRONZO F/F SALDARE | VIEGA | NR | 4.46
005854 | 94270G 16X3/4 NIPPLE IN BRONZO F/F SALDARE | VIEGA | NR | 9.14
005855 | 94270G 18X3/4 NIPPLE IN BRONZO F/F SALDARE | VIEGA | NR | 5.55
005856 | 94270G 22X3/4 NIPPLE IN BRONZO F/F SALDARE | VIEGA | NR | 6.54
005857 | 94270G 28X3/4 NIPPLE IN BRONZO F/F SALDARE | VIEGA | NR | 12.78
005858 | 94270G 22X1" NIPPLE IN BRONZO F/F SALDARE | VIEGA | NR | 10.57
005859 | 94270G 28X1" NIPPLE IN BRONZO F/F SALDARE | VIEGA | NR | 12.78
005860 | 94270G 35X1" NIPPLE IN BRONZO F/F SALDARE | VIEGA | NR | 20.25
005861 | 94270G 28X1"1/4 NIPPLE IN BRONZO F/F SALDARE | VIEGA | NR | 29.18
005862 | 94270G 35X1"1/4 NIPPLE IN BRONZO F/F SALDARE | VIEGA | NR | 22.75
005863 | 94270G 42X1"1/4 NIPPLE IN BRONZO F/F SALDARE | VIEGA | NR | 38.5
005864 | 94270G 42X1"1/2 NIPPLE IN BRONZO F/F SALDARE | VIEGA | NR | 44.95
005866 | 94270G 54X2" NIPPLE IN BRONZO F/F SALDARE | VIEGA | NR | 72.13
005872 | 94330G 18X1/2 RACC.3 PZ DIRIT.F/F RAME FILET. | VIEGA | NR | 32.68
005875 | 94330G 22X3/4 RACC.3 PZ DIRIT.F/F RAME FILET. | VIEGA | NR | 41.22
005881 | 94343G 12X3/8 RACC.3 PZ DIRIT.M/F BRONZO SALD | VIEGA | NR | 18.77
005882 | 94343G 12X1/2 RACC.3 PZ DIRIT.M/F BRONZO SALD | VIEGA | NR | 27.13
005885 | 94343G 18X1/2 RACC.3 PZ DIRIT.M/F BRONZO SALD | VIEGA | NR | 29.7
005888 | 94343G 22X3/4 RACC.3 PZ DIRIT.M/F BRONZO SALD | VIEGA | NR | 27.78
005889 | 94343G 22X1" RACC.3 PZ DIRIT.M/F BRONZO SALD. | VIEGA | NR | 53.49
005890 | 94343G 28X1" RACC.3 PZ DIRIT.M/F BRONZO SALD. | VIEGA | NR | 51.71
005891 | 94343G 35X1"1/4 RACC.3 PZ DIR.M/F BRONZO SALD | VIEGA | NR | 110.2
005892 | 94343G 42X1"1/2 RACC.3 PZ DIR.M/F BRONZO SALD | VIEGA | NR | 138.9
061324 | 94130G 28X1/2 TI FEMMINA BRONZO SALDARE | VIEGA | NR | 23.39
063325 | 94270G 22X1/2 NIPPLE IN BRONZO F/F SALDARE | VIEGA | NR | 7.2
069298 | 95270 D.76 MANICOTTO F/F C/BATT.RAME SALDARE | VIEGA | NR | 83.67
069299 | 95130 D.76 RACC. TI FEMMINA RAME SALDARE | VIEGA | NR | 619
069300 | 95243 76X54 MANICOTTO RIDOTTO M/F RAME SALD. | VIEGA | NR | 135.2
069301 | 95002A D.76 CURVA 90° F/F RAME SALDARE | VIEGA | NR | 200.7
069577 | 95001A D.76 CURVA 90° M/F RAME SALDARE | VIEGA | NR | 422.1
069578 | 95041 D.76 CURVA 45° F/F RAME SALDARE | VIEGA | NR | 325.7
069579 | 95040 D.76 CURVA 45° M/F RAME SALDARE | VIEGA | NR | 355.9
085883 | 95002A D.15 CURVA 90° F/F RAME SALDARE | VIEGA | NR | 1.49
088221 | 94359 18X3/4 MEZZO BOCCH.SALDARE RAME | VIEGA | NR | 26.59
088223 | 94359 22X1 MEZZO BOCCHET. SALDARE RAME | VIEGA | NR | 35.25
092784 | 95130 54X28X54 TI RIDOTTO RAME | VIEGA | NR | 179.1
092785 | 95130 42X18X42 TI RIDOTTO RAME | VIEGA | NR | 114.7
095205 | 95130 42X22X42 TI RIDOTTO RAME | VIEGA | NR | 75.33
105286 | 95085 D.15 SORPASSO F/F RAME SALDARE | VIEGA | NR | 11.81
160233 | 95130 35X28X28 TI RIDOTTO RAME | VIEGA | NR | 48.6
191211 | 94090G 12X3/8 GOMITO F/F BRONZO SALDARE | VIEGA | NR | 5.13
191213 | 94090G 15X1/2 GOMITO F/F BRONZO SALDARE | VIEGA | NR | 4.46
191214 | 94090G 15X3/4 GOMITO F/F BRONZO SALDARE | VIEGA | NR | 16.78
191217 | 94090G 15X3/8 GOMITO F/F BRONZO SALDARE | VIEGA | NR | 9.81
191218 | 94090G 22X1" GOMITO F/F BRONZO SALDARE | VIEGA | NR | 16.68
191219 | 94090G 22X1/2 GOMITO F/F BRONZO SALDARE | VIEGA | NR | 11.19
191220 | 94090G 28X1" GOMITO F/F BRONZO SALDARE | VIEGA | NR | 26.26
191221 | 94090G 28X3/4 GOMITO F/F BRONZO SALDARE | VIEGA | NR | 19.36
191222 | 94090G 35X1"1/4 GOMITO F/F BRONZO SALDARE | VIEGA | NR | 45.85
191392 | 94343G 18X3/4 RACC.3 PZ DIRIT.M/F BRONZO SALD | VIEGA | NR | 32.82
271703 | 2416 CURVA 90° F/F D.12 PRESS.RAME | VIEGA | NR | 6.13
271704 | 2416 CURVA 90° F/F D.15 PRESS.RAME | VIEGA | NR | 6.13
271705 | 2416 CURVA 90° F/F D.18 PRESS.RAME | VIEGA | NR | 7.98
271706 | 2416 CURVA 90° F/F D.22 PRESS.RAME | VIEGA | NR | 10.03
271707 | 2416 CURVA 90° F/F D.28 PRESS.RAME | VIEGA | NR | 20.93
271708 | 2416 CURVA 90° F/F D.35 PRESS.RAME | VIEGA | NR | 41.71
271709 | 2416 CURVA 90° F/F D.42 PRESS.RAME | VIEGA | NR | 79.49
271710 | 2416 CURVA 90° F/F D.54 PRESS.RAME | VIEGA | NR | 107.4
271711 | 2416XL CURVA 90° F/F D.64 PRESS.RAME | VIEGA | NR | 269.9
271712 | 2416XL CURVA 90° F/F D.76,1 PRESS.RAME | VIEGA | NR | 272
271713 | 2416XL CURVA 90° F/F D.88,9 PRESS.RAME | VIEGA | NR | 330.4
271714 | 2416XL CURVA 90° F/F D.108 PRESS.RAME | VIEGA | NR | 451.8
271715 | 2416.1 CURVA 90° M/F D.12 PRESS.RAME | VIEGA | NR | 5.72
271716 | 2416.1 CURVA 90° M/F D.15 PRESS.RAME | VIEGA | NR | 5.72
271717 | 2416.1 CURVA 90° M/F D.18 PRESS.RAME | VIEGA | NR | 7.84
271718 | 2416.1 CURVA 90° M/F D.22 PRESS.RAME | VIEGA | NR | 10.22
271719 | 2416.1 CURVA 90° M/F D.28 PRESS.RAME | VIEGA | NR | 22.92
271720 | 2416.1 CURVA 90° M/F D.35 PRESS.RAME | VIEGA | NR | 41.15
271721 | 2416.1 CURVA 90° M/F D.42 PRESS.RAME | VIEGA | NR | 81.26
271722 | 2416.1 CURVA 90° M/F D.54 PRESS.RAME | VIEGA | NR | 108.7
271723 | 2416.1XL CURVA 90° M/F D.64 PRESS.RAME | VIEGA | NR | 195.3
271724 | 2416.1XL CURVA 90° M/F D.76,1 PRESS.RAME | VIEGA | NR | 272
271725 | 2416.1XL CURVA 90° M/F D.88,9 PRESS.RAME | VIEGA | NR | 330.4
271726 | 2416.1XL CURVA 90° M/F D.108 PRESS.RAME | VIEGA | NR | 451.8
271727 | 2426 CURVA 45° F/F D.12 PRESS.RAME | VIEGA | NR | 6.68
271728 | 2426 CURVA 45° F/F D.15 PRESS.RAME | VIEGA | NR | 6.68
271729 | 2426 CURVA 45° F/F D.18 PRESS.RAME | VIEGA | NR | 7.02
271730 | 2426 CURVA 45° F/F D.22 PRESS.RAME | VIEGA | NR | 8.68
271731 | 2426 CURVA 45° F/F D.28 PRESS.RAME | VIEGA | NR | 27.29
271732 | 2426 CURVA 45° F/F D.35 PRESS.RAME | VIEGA | NR | 39.25
271733 | 2426 CURVA 45° F/F D.42 PRESS.RAME | VIEGA | NR | 63.74
271734 | 2426 CURVA 45° F/F D.54 PRESS.RAME | VIEGA | NR | 89.26
271735 | 2426XL CURVA 45° F/F D.64 PRESS.RAME | VIEGA | NR | 248.5
271736 | 2426XL CURVA 45° F/F D.76,1 PRESS.RAME | VIEGA | NR | 259.5
271737 | 2426XL CURVA 45° F/F D.88,9 PRESS.RAME | VIEGA | NR | 309.6
271738 | 2426XL CURVA 45° F/F D.108 PRESS.RAME | VIEGA | NR | 422.3
271739 | 2426.1 CURVA 45° M/F D.12 PRESS.RAME | VIEGA | NR | 5.42
271740 | 2426.1 CURVA 45° M/F D.15 PRESS.RAME | VIEGA | NR | 5.53
271741 | 2426.1 CURVA 45° M/F D.18 PRESS.RAME | VIEGA | NR | 7.14
271742 | 2426.1 CURVA 45° M/F D.22 PRESS.RAME | VIEGA | NR | 7.98
271743 | 2426.1 CURVA 45° M/F D.28 PRESS.RAME | VIEGA | NR | 27.02
271744 | 2426.1 CURVA 45° M/F D.35 PRESS.RAME | VIEGA | NR | 37.86
271745 | 2426.1 CURVA 45° M/F D.42 PRESS.RAME | VIEGA | NR | 59.37
271746 | 2426.1 CURVA 45° M/F D.54 PRESS.RAME | VIEGA | NR | 88.09
271747 | 2426.1XL CURVA 45° M/F D.64 PRESS.RAME | VIEGA | NR | 213
271748 | 2426.1XL CURVA 45° M/F D.76,1 PRESS.RAME | VIEGA | NR | 238.5
271749 | 2426.1XL CURVA 45° M/F D.88,9 PRESS.RAME | VIEGA | NR | 284.5
271750 | 2426.1XL CURVA 45° M/F D.108 PRESS.RAME | VIEGA | NR | 389.1
271753 | 2427 RACC. SORPASSO M/F D.12 PRESS.RAME | VIEGA | NR | 14.35
271754 | 2427 RACC. SORPASSO M/F D.15 PRESS.RAME | VIEGA | NR | 14.35
271755 | 2427 RACC. SORPASSO M/F D.18 PRESS.RAME | VIEGA | NR | 21.4
271756 | 2427 RACC. SORPASSO M/F D.22 PRESS.RAME | VIEGA | NR | 27.48
271757 | 2428 RACC. SORPASSO F/F D.15 PRESS.RAME | VIEGA | NR | 37.54
271758 | 2428 RACC. SORPASSO F/F D.18 PRESS.RAME | VIEGA | NR | 40.55
271759 | 2428 RACC. SORPASSO F/F D.22 PRESS.RAME | VIEGA | NR | 46.81
271760 | 2418 RACCORDO TEE F/F 12X12X12 PRESS.RAME | VIEGA | NR | 9.14
271761 | 2418 RACCORDO TEE F/F 12X15X12 PRESS.RAME | VIEGA | NR | 27.39
271762 | 2418 RACCORDO TEE F/F 15X12X12 PRESS.RAME | VIEGA | NR | 20.93
271763 | 2418 RACCORDO TEE F/F 15X12X15 PRESS.RAME | VIEGA | NR | 10.58
271764 | 2418 RACCORDO TEE F/F 15X15X12 PRESS.RAME | VIEGA | NR | 21.4
271765 | 2418 RACCORDO TEE F/F 15X15X15 PRESS.RAME | VIEGA | NR | 9.14
271766 | 2418 RACCORDO TEE F/F 15X18X15 PRESS.RAME | VIEGA | NR | 26.83
271767 | 2418 RACCORDO TEE F/F 15X22X15 PRESS.RAME | VIEGA | NR | 30.81
271768 | 2418 RACCORDO TEE F/F 18X12X15 PRESS.RAME | VIEGA | NR | 28.21
271769 | 2418 RACCORDO TEE F/F 18X12X18 PRESS.RAME | VIEGA | NR | 11.74
271770 | 2418 RACCORDO TEE F/F 18X15X15 PRESS.RAME | VIEGA | NR | 22.02
271771 | 2418 RACCORDO TEE F/F 18X15X18 PRESS.RAME | VIEGA | NR | 11.29
271772 | 2418 RACCORDO TEE F/F 18X18X15 PRESS.RAME | VIEGA | NR | 22.11
271773 | 2418 RACCORDO TEE F/F 18X18X18 PRESS.RAME | VIEGA | NR | 12.44
271774 | 2418 RACCORDO TEE F/F 18X22X18 PRESS.RAME | VIEGA | NR | 32.08
271775 | 2418 RACCORDO TEE F/F 22X12X22 PRESS.RAME | VIEGA | NR | 14.05
271776 | 2418 RACCORDO TEE F/F 22X15X15 PRESS.RAME | VIEGA | NR | 25.19
271777 | 2418 RACCORDO TEE F/F 22X15X18 PRESS.RAME | VIEGA | NR | 26.83
271778 | 2418 RACCORDO TEE F/F 22X15X22 PRESS.RAME | VIEGA | NR | 13.51
271779 | 2418 RACCORDO TEE F/F 22X18X15 PRESS.RAME | VIEGA | NR | 29.72
271780 | 2418 RACCORDO TEE F/F 22X18X18 PRESS.RAME | VIEGA | NR | 26.83
271781 | 2418 RACCORDO TEE F/F 22X18X22 PRESS.RAME | VIEGA | NR | 17.27
271782 | 2418 RACCORDO TEE F/F 22X22X15 PRESS.RAME | VIEGA | NR | 25.77
271783 | 2418 RACCORDO TEE F/F 22X22X18 PRESS.RAME | VIEGA | NR | 32.58
271784 | 2418 RACCORDO TEE F/F 22X22X22 PRESS.RAME | VIEGA | NR | 16
271785 | 2418 RACCORDO TEE F/F 22X28X22 PRESS.RAME | VIEGA | NR | 51.39
271786 | 2418 RACCORDO TEE F/F 28X15X22 PRESS.RAME | VIEGA | NR | 50.6
271787 | 2418 RACCORDO TEE F/F 28X15X28 PRESS.RAME | VIEGA | NR | 32.9
271788 | 2418 RACCORDO TEE F/F 28X18X22 PRESS.RAME | VIEGA | NR | 51.25
271789 | 2418 RACCORDO TEE F/F 28X18X28 PRESS.RAME | VIEGA | NR | 45.51
271790 | 2418 RACCORDO TEE F/F 28X22X22 PRESS.RAME | VIEGA | NR | 44.21
271791 | 2418 RACCORDO TEE F/F 28X22X28 PRESS.RAME | VIEGA | NR | 32.84
271792 | 2418 RACCORDO TEE F/F 28X28X22 PRESS.RAME | VIEGA | NR | 50.12
271793 | 2418 RACCORDO TEE F/F 28X28X28 PRESS.RAME | VIEGA | NR | 28.93
271794 | 2418 RACCORDO TEE F/F 35X15X35 PRESS.RAME | VIEGA | NR | 48.43
271795 | 2418 RACCORDO TEE F/F 35X18X35 PRESS.RAME | VIEGA | NR | 51.25
271796 | 2418 RACCORDO TEE F/F 35X22X28 PRESS.RAME | VIEGA | NR | 72.43
271797 | 2418 RACCORDO TEE F/F 35X22X35 PRESS.RAME | VIEGA | NR | 44.45
271798 | 2418 RACCORDO TEE F/F 35X28X28 PRESS.RAME | VIEGA | NR | 71.28
271799 | 2418 RACCORDO TEE F/F 35X28X35 PRESS.RAME | VIEGA | NR | 46.81
271800 | 2418 RACCORDO TEE F/F 35X35X22 PRESS.RAME | VIEGA | NR | 71.85
271801 | 2418 RACCORDO TEE F/F 35X35X28 PRESS.RAME | VIEGA | NR | 68.69
271802 | 2418 RACCORDO TEE F/F 35X35X35 PRESS.RAME | VIEGA | NR | 48.9
271803 | 2418 RACCORDO TEE F/F 42X22X42 PRESS.RAME | VIEGA | NR | 84.91
271804 | 2418 RACCORDO TEE F/F 42X28X42 PRESS.RAME | VIEGA | NR | 86.19
271805 | 2418 RACCORDO TEE F/F 42X35X42 PRESS.RAME | VIEGA | NR | 89.26
271806 | 2418 RACCORDO TEE F/F 42X42X42 PRESS.RAME | VIEGA | NR | 94.95
271807 | 2418 RACCORDO TEE F/F 54X22X54 PRESS.RAME | VIEGA | NR | 133.3
271808 | 2418 RACCORDO TEE F/F 54X28X54 PRESS.RAME | VIEGA | NR | 137.4
271809 | 2418 RACCORDO TEE F/F 54X35X54 PRESS.RAME | VIEGA | NR | 142.6
271810 | 2418 RACCORDO TEE F/F 54X42X54 PRESS.RAME | VIEGA | NR | 106.7
271811 | 2418 RACCORDO TEE F/F 54X54X54 PRESS.RAME | VIEGA | NR | 117.4
271812 | 2418XL RACCORDO TEE F/F 64X35X64 PRESS.RAME | VIEGA | NR | 443.7
271813 | 2418XL RACCORDO TEE F/F 64X42X64 PRESS.RAME | VIEGA | NR | 496.8
271814 | 2418XL RACCORDO TEE F/F 64X54X64 PRESS.RAME | VIEGA | NR | 532
271815 | 2418XL RACCORDO TEE F/F 64X64X64 PRESS.RAME | VIEGA | NR | 369.2
271816 | 2418XL RACCORDO TEE F/F 76X54X76 PRESS.RAME | VIEGA | NR | 489.4
271817 | 2418XL RACCORDO TEE F/F 76X76X76 PRESS.RAME | VIEGA | NR | 489.4
271818 | 2418XL RACCORDO TEE F/F 89X54X89 PRESS.RAME | VIEGA | NR | 502
271819 | 2418XL RACCORDO TEE F/F 89X76X89 PRESS.RAME | VIEGA | NR | 535
271820 | 2418XL RACCORDO TEE F/F 89X88X89 PRESS.RAME | VIEGA | NR | 535
271821 | 2418XL RACCORDO TEE F/F 108X54X108 PRESS.RAME | VIEGA | NR | 544
271822 | 2418XL RACCORDO TEE F/F 108X76X108 PRESS.RAME | VIEGA | NR | 573
271823 | 2418XL RACCORDO TEE F/F 108X88X108 PRESS.RAME | VIEGA | NR | 657
271824 | 2418XL RACCORDO TEE F/F 108X108X108 PRES.RAME | VIEGA | NR | 661
271825 | 2418.1 RACCORDO TEE F/F/M 22X15X22 PRESS.RAME | VIEGA | NR | 31.86
271826 | 2218 RACC.TEE RID.F/F 12X15X12 PRESS.BRONZO | VIEGA | NR | 49.5
271827 | 2218 RACC.TEE RID.F/F 15X12X15 PRESS.BRONZO | VIEGA | NR | 52.85
271828 | 2218 RACC.TEE F/F 15X15X15 PRESS.BRONZO | VIEGA | NR | 49.56
271829 | 2218 RACC.TEE RID.F/F 15X18X15 PRESS.BRONZO | VIEGA | NR | 51.49
271830 | 2218 RACC.TEE RID.F/F 15X22X15 PRESS.BRONZO | VIEGA | NR | 58.87
271831 | 2218 RACC.TEE RID.F/F 18X12X18 PRESS.BRONZO | VIEGA | NR | 46.83
271832 | 2218 RACC.TEE RID.F/F 18X15X15 PRESS.BRONZO | VIEGA | NR | 59.34
271833 | 2218 RACC.TEE RID.F/F 18X15X18 PRESS.BRONZO | VIEGA | NR | 51.15
271834 | 2218 RACC.TEE F/F 18X18X18 PRESS.BRONZO | VIEGA | NR | 56.64
271835 | 2218 RACC.TEE RID.F/F 18X22X18 PRESS.BRONZO | VIEGA | NR | 59.77
271836 | 2218 RACC.TEE RID.F/F 22X12X22 PRESS.BRONZO | VIEGA | NR | 49.5
271837 | 2218 RACC.TEE RID.F/F 22X15X15 PRESS.BRONZO | VIEGA | NR | 65.12
271838 | 2218 RACC.TEE RID.F/F 22X15X18 PRESS.BRONZO | VIEGA | NR | 63.79
271839 | 2218 RACC.TEE RID.F/F 22X15X22 PRESS.BRONZO | VIEGA | NR | 54.11
271840 | 2218 RACC.TEE RID.F/F 22X18X18 PRESS.BRONZO | VIEGA | NR | 64.61
271841 | 2218 RACC.TEE RID.F/F 22X18X22 PRESS.BRONZO | VIEGA | NR | 61.64
271842 | 2218 RACC.TEE RID.F/F 22X22X15 PRESS.BRONZO | VIEGA | NR | 68.65
271843 | 2218 RACC.TEE F/F 22X22X22 PRESS.BRONZO | VIEGA | NR | 61.76
271844 | 2218 RACC.TEE RID.F/F 22X28X22 PRESS.BRONZO | VIEGA | NR | 70.46
271845 | 2218 RACC.TEE RID.F/F 28X15X28 PRESS.BRONZO | VIEGA | NR | 65.3
271846 | 2218 RACC.TEE RID.F/F 28X18X22 PRESS.BRONZO | VIEGA | NR | 80.63
271847 | 2218 RACC.TEE RID.F/F 28X18X28 PRESS.BRONZO | VIEGA | NR | 70.34
271848 | 2218 RACC.TEE RID.F/F 28X22X22 PRESS.BRONZO | VIEGA | NR | 77.62
271849 | 2218 RACC.TEE RID.F/F 28X22X28 PRESS.BRONZO | VIEGA | NR | 70.34
271850 | 2218 RACC.TEE RID.F/F 28X28X15 PRESS.BRONZO | VIEGA | NR | 53.3
271851 | 2218 RACC.TEE RID. F/F 28X28X18 PRESS.BRONZO | VIEGA | NR | 55.05
271852 | 2218 RACC.TEE F/F 28X28X28 PRESS.BRONZO | VIEGA | NR | 72.31
271853 | 2218 RACC.TEE RID. F/F 35X15X35 PRESS.BRONZO | VIEGA | NR | 81.73
271854 | 2218 RACC.TEE RID. F/F 35X18X35 PRESS.BRONZO | VIEGA | NR | 86.73
271855 | 2218 RACC.TEE RID. F/F 35X22X28 PRESS.BRONZO | VIEGA | NR | 98.69
271856 | 2218 RACC.TEE RID. F/F 35X22X35 PRESS.BRONZO | VIEGA | NR | 85.39
271857 | 2218 RACC.TEE RID. F/F 35X28X28 PRESS.BRONZO | VIEGA | NR | 99.63
271858 | 2218 RACC.TEE RID. F/F 35X28X35 PRESS.BRONZO | VIEGA | NR | 87.67
271859 | 2218 RACC.TEE F/F 35X35X35 PRESS.BRONZO | VIEGA | NR | 92.26
271860 | 2218 RACC.TEE RID. F/F 42X15X42 PRESS.BRONZO | VIEGA | NR | 104.8
271861 | 2218 RACC.TEE RID. F/F 42X22X42 PRESS.BRONZO | VIEGA | NR | 120.4
271862 | 2218 RACC.TEE RID. F/F 42X28X42 PRESS.BRONZO | VIEGA | NR | 124.4
271863 | 2218 RACC.TEE RID. F/F 42X35X35 PRESS.BRONZO | VIEGA | NR | 106.5
271864 | 2218 RACC.TEE RID. F/F 42X35X42 PRESS.BRONZO | VIEGA | NR | 126.3
271865 | 2218 RACC.TEE F/F 42X42X42 PRESS.BRONZO | VIEGA | NR | 132.7
271866 | 2218 RACC.TEE RID. F/F 54X22X54 PRESS.BRONZO | VIEGA | NR | 136.2
271867 | 2218 RACC.TEE RID. F/F 54X28X54 PRESS.BRONZO | VIEGA | NR | 140.3
271868 | 2218 RACC.TEE RID. F/F 54X35X54 PRESS.BRONZO | VIEGA | NR | 144.9
271869 | 2218 RACC.TEE RID. F/F 54X42X42 PRESS.BRONZO | VIEGA | NR | 149.1
271870 | 2218 RACC.TEE RID. F/F 54X42X54 PRESS.BRONZO | VIEGA | NR | 149
271871 | 2218 RACC.TEE F/F 54X54X54 PRESS.BRONZO | VIEGA | NR | 157.8
271872 | 2217.1 RACC.TEE FIL.M. 18X3/4X18 PRESS.BRONZO | VIEGA | NR | 72.01
271873 | 2217.1 RACC.TEE FIL.M. 22X3/4X22 PRESS.BRONZO | VIEGA | NR | 73.36
271874 | 2217.1 RACC.TEE FIL.M. 28X3/4X28 PRESS.BRONZO | VIEGA | NR | 86.49
271875 | 2217.1 RACC.TEE FIL.M. 35X3/4X35 PRESS.BRONZO | VIEGA | NR | 97.64
271876 | 2217.1 RACC.TEE FIL.M. 42X3/4X42 PRESS.BRONZO | VIEGA | NR | 109.1
271877 | 2217.1 RACC.TEE FIL.M. 54X3/4X54 PRESS.BRONZO | VIEGA | NR | 164.9
271878 | 2217.1 RACC.TEE FIL.M. 54X1"X54 PRESS.BRONZO | VIEGA | NR | 161.2
271879 | 2217.1 RACC.TEE FIL.M. 54X1"1/4X54 PRESS.BRON | VIEGA | NR | 163.9
271880 | 2217.2 RACC.TEE FIL.F. 12X1/2X12 PRESS.BRONZO | VIEGA | NR | 29.8
271881 | 2217.2 RACC.TEE FIL.F. 15X3/8X15 PRESS.BRONZO | VIEGA | NR | 50.88
271882 | 2217.2 RACC.TEE FIL.F. 15X1/2X15 PRESS.BRONZO | VIEGA | NR | 29.05
271883 | 2217.2 RACC.TEE FIL.F. 18X1/2X18 PRESS.BRONZO | VIEGA | NR | 50.47
271884 | 2217.2 RACC.TEE FIL.F. 22X1/2X22 PRESS.BRONZO | VIEGA | NR | 40.76
271885 | 2217.2 RACC.TEE FIL.F. 22X3/4X22 PRESS.BRONZO | VIEGA | NR | 58.44
271886 | 2217.2 RACC.TEE FIL.F. 28X1/2X28 PRESS.BRONZO | VIEGA | NR | 51.09
271887 | 2217.2 RACC.TEE FIL.F. 28X3/4X28 PRESS.BRONZO | VIEGA | NR | 66.14
271888 | 2217.2 RACC.TEE FIL.F. 35X1/2X35 PRESS.BRONZO | VIEGA | NR | 71.19
271889 | 2217.2 RACC.TEE FIL.F. 35X1"X35 PRESS.BRONZO | VIEGA | NR | 75.53
271890 | 2217.2 RACC.TEE FIL.F. 42X1/2X42 PRESS.BRONZO | VIEGA | NR | 86.37
271891 | 2217.2 RACC.TEE FIL.F. 42X1"X42 PRESS.BRONZO | VIEGA | NR | 93.98
271892 | 2217.2 RACC.TEE FIL.F. 54X1/2X54 PRESS.BRONZO | VIEGA | NR | 102.9
271893 | 2217.2 RACC.TEE FIL.F. 54X1"X54 PRESS.BRONZO | VIEGA | NR | 130.1
271902 | 2211 MANICOTTO 12X3/8" FIL.M. PRESS.BRONZO | VIEGA | NR | 9.01
271903 | 2211 MANICOTTO 12X1/2" FIL.M. PRESS.BRONZO | VIEGA | NR | 6.49
271904 | 2211 MANICOTTO 15X3/8" FIL.M. PRESS.BRONZO | VIEGA | NR | 10.01
271905 | 2211 MANICOTTO 15X1/2" FIL.M. PRESS.BRONZO | VIEGA | NR | 6.49
271906 | 2211 MANICOTTO 15X3/4" FIL.M. PRESS.BRONZO | VIEGA | NR | 13.27
271907 | 2211 MANICOTTO 18X1/2" FIL.M. PRESS.BRONZO | VIEGA | NR | 8.28
271908 | 2211 MANICOTTO 18X3/4" FIL.M. PRESS.BRONZO | VIEGA | NR | 9.47
271909 | 2211 MANICOTTO 22X1/2" FIL.M. PRESS.BRONZO | VIEGA | NR | 13.65
271910 | 2211 MANICOTTO 22X3/4" FIL.M. PRESS.BRONZO | VIEGA | NR | 12.29
271911 | 2211 MANICOTTO 22X1" FIL.M. PRESS.BRONZO | VIEGA | NR | 16.49
271912 | 2211 MANICOTTO 28X3/4" FIL.M. PRESS.BRONZO | VIEGA | NR | 37.45
271913 | 2211 MANICOTTO 28X1" FIL.M. PRESS.BRONZO | VIEGA | NR | 22.89
271914 | 2211 MANICOTTO 28X1"1/4 FIL.M. PRESS.BRONZO | VIEGA | NR | 47.17
271915 | 2211 MANICOTTO 35X1" FIL.M. PRESS.BRONZO | VIEGA | NR | 52.15
271916 | 2211 MANICOTTO 35X1"1/4 FIL.M. PRESS.BRONZO | VIEGA | NR | 49.99
271917 | 2211 MANICOTTO 35X1"1/2 FIL.M. PRESS.BRONZO | VIEGA | NR | 54.13
271918 | 2211 MANICOTTO 42X1"1/4 FIL.M. PRESS.BRONZO | VIEGA | NR | 68.02
271919 | 2211 MANICOTTO 42X1"1/2 FIL.M. PRESS.BRONZO | VIEGA | NR | 70.1
271920 | 2211 MANICOTTO 54X1"1/2 FIL.M. PRESS.BRONZO | VIEGA | NR | 118.2
271921 | 2211 MANICOTTO 54X2" FIL.M. PRESS.BRONZO | VIEGA | NR | 135.2
271922 | 2211.4 MANICOTTO 15X1/2" FIL.M. PRESS.BRONZO | VIEGA | NR | 14.35
271923 | 2411XL MANICOTTO 64X2"1/2 FIL.M. PRESS.BRONZO | VIEGA | NR | 249.8
271924 | 2411XL MANICOTTO 76X2"1/2 FIL.M.PRESS.BRONZO | VIEGA | NR | 306.2
271925 | 2411XL MANICOTTO 88,9X3" FIL.M. PRESS.BRONZO | VIEGA | NR | 340.9
271926 | 2411XL MANICOTTO 108X4" FIL.M.PRESS.BRONZO | VIEGA | NR | 445.3
271927 | 2212 MANICOTTO 12X3/8" FIL.F. PRESS.BRONZO | VIEGA | NR | 8
271928 | 2212 MANICOTTO 12X1/2" FIL.F. PRESS.BRONZO | VIEGA | NR | 8
271929 | 2212 MANICOTTO 15X3/8" FIL.F. PRESS.BRONZO | VIEGA | NR | 8.76
271930 | 2212 MANICOTTO 15X1/2" FIL.F. PRESS.BRONZO | VIEGA | NR | 8.08
271931 | 2212 MANICOTTO 15X3/4" FIL.F. PRESS.BRONZO | VIEGA | NR | 16.66
271932 | 2212 MANICOTTO 18X1/2" FIL.F. PRESS.BRONZO | VIEGA | NR | 11.28
271933 | 2212 MANICOTTO 18X3/4" FIL.F. PRESS.BRONZO | VIEGA | NR | 21.99
271934 | 2212 MANICOTTO 22X1/2" FIL.F. PRESS.BRONZO | VIEGA | NR | 12.4
271935 | 2212 MANICOTTO 22X3/4" FIL.F. PRESS.BRONZO | VIEGA | NR | 13.56
271936 | 2212 MANICOTTO 22X1" FIL.F. PRESS.BRONZO | VIEGA | NR | 20.17
271937 | 2212 MANICOTTO 28X1/2" FIL.F. PRESS.BRONZO | VIEGA | NR | 39.76
271938 | 2212 MANICOTTO 28X3/4" FIL.F. PRESS.BRONZO | VIEGA | NR | 43.96
271939 | 2212 MANICOTTO 28X1" FIL.F. PRESS.BRONZO | VIEGA | NR | 24.81
271940 | 2212 MANICOTTO 28X1"1/4 FIL.F. PRESS.BRONZO | VIEGA | NR | 45.53
271941 | 2212 MANICOTTO 35X3/4" FIL.F. PRESS.BRONZO | VIEGA | NR | 52.7
271942 | 2212 MANICOTTO 35X1" FIL.F. PRESS.BRONZO | VIEGA | NR | 55.57
271943 | 2212 MANICOTTO 35X1"1/4 FIL.F. PRESS.BRONZO | VIEGA | NR | 54.9
271944 | 2212 MANICOTTO 42X1"1/4 FIL.F. PRESS.BRONZO | VIEGA | NR | 77.59
271945 | 2212 MANICOTTO 42X1"1/2 FIL.F. PRESS.BRONZO | VIEGA | NR | 79.6
271946 | 2212 MANICOTTO 54X1"1/2 FIL.F. PRESS.BRONZO | VIEGA | NR | 91.89
271947 | 2212 MANICOTTO 54X2" FIL.F. PRESS.BRONZO | VIEGA | NR | 138.7
271948 | 2214 CURVA 90° 12X3/8" FIL.M. PRESS.BRONZO | VIEGA | NR | 30.27
271949 | 2214 CURVA 90° 12X1/2" FIL.M. PRESS.BRONZO | VIEGA | NR | 30.41
271950 | 2214 CURVA 90° 15X3/8" FIL.M. PRESS.BRONZO | VIEGA | NR | 45.24
271951 | 2214 CURVA 90° 15X1/2" FIL.M. PRESS.BRONZO | VIEGA | NR | 30.41
271952 | 2214 CURVA 90° 15X3/4" FIL.M. PRESS.BRONZO | VIEGA | NR | 37.78
271953 | 2214 CURVA 90° 18X1/2" FIL.M. PRESS.BRONZO | VIEGA | NR | 48.25
271954 | 2214 CURVA 90° 18X3/4" FIL.M. PRESS.BRONZO | VIEGA | NR | 47.17
271955 | 2214 CURVA 90° 22X3/4" FIL.M. PRESS.BRONZO | VIEGA | NR | 49.11
271956 | 2214 CURVA 90° 28X1" FIL.M. PRESS.BRONZO | VIEGA | NR | 73.44
271957 | 2214 CURVA 90° 35X1"1/4 FIL.M. PRESS.BRONZO | VIEGA | NR | 97.64
271958 | 2214 CURVA 90° 42X1"1/2 FIL.M. PRESS.BRONZO | VIEGA | NR | 133.3
271959 | 2214 CURVA 90° 54X2" FIL.M. PRESS.BRONZO | VIEGA | NR | 188.6
271960 | 2214.1 GOMITO 90° 15X1/2" FIL.M. PRESS.BRONZO | VIEGA | NR | 21.32
271961 | 2214.3 GOMITO 15X1/2" FIL.F. PRESS.BRONZO | VIEGA | NR | 20.28
271962 | 2214.2 GOMITO 90° 12X3/8" FIL.F. PRESS.BRONZO | VIEGA | NR | 18.79
271963 | 2214.2 GOMITO 90° 12X1/2" FIL.F. PRESS.BRONZO | VIEGA | NR | 18.79
271964 | 2214.2 GOMITO 90° 15X3/8" FIL.F. PRESS.BRONZO | VIEGA | NR | 44.07
271965 | 2214.2 GOMITO 90° 15X1/2" FIL.F. PRESS.BRONZO | VIEGA | NR | 18.79
271966 | 2214.2 GOMITO 90° 15X3/4" FIL.F. PRESS.BRONZO | VIEGA | NR | 43.29
271967 | 2214.2 GOMITO 90° 18X1/2" FIL.F. PRESS.BRONZO | VIEGA | NR | 42.14
271968 | 2214.2 GOMITO 90° 18X3/4" FIL.F. PRESS.BRONZO | VIEGA | NR | 46.79
271969 | 2214.2 GOMITO 90° 22X1/2" FIL.F. PRESS.BRONZO | VIEGA | NR | 50.36
271970 | 2214.2 GOMITO 90° 22X3/4" FIL.F. PRESS.BRONZO | VIEGA | NR | 29.72
271971 | 2214.2 GOMITO 90° 22X1" FIL.F. PRESS.BRONZO | VIEGA | NR | 47.17
271972 | 2214.2 GOMITO 90° 28X1/2" FIL.F. PRESS.BRONZO | VIEGA | NR | 52.83
271973 | 2214.2 GOMITO 90° 28X3/4" FIL.F. PRESS.BRONZO | VIEGA | NR | 52.83
271974 | 2214.2 GOMITO 90° 28X1" FIL.F. PRESS.BRONZO | VIEGA | NR | 54.13
271975 | 2214.2 GOMITO 90° 35X1"1/4 FIL.F.PRESS.BRONZO | VIEGA | NR | 89.15
271976 | 2214.2 GOMITO 90° 42X1"1/2 FIL.F.PRESS.BRONZO | VIEGA | NR | 115
271977 | 2214.2 GOMITO 90° 54X2" FIL.F.PRESS.BRONZO | VIEGA | NR | 182.5
271978 | 2415 MANICOTTO C/BATT. F/F D.12 PRESS.RAME | VIEGA | NR | 5.72
271979 | 2415 MANICOTTO C/BATT. F/F D.15 PRESS.RAME | VIEGA | NR | 5.72
271980 | 2415 MANICOTTO C/BATT. F/F D.18 PRESS.RAME | VIEGA | NR | 7.27
271981 | 2415 MANICOTTO C/BATT. F/F D.22 PRESS.RAME | VIEGA | NR | 8.59
271982 | 2415 MANICOTTO C/BATT. F/F D.28 PRESS.RAME | VIEGA | NR | 16.47
271983 | 2415 MANICOTTO C/BATT. F/F D.35 PRESS.RAME | VIEGA | NR | 20.45
271984 | 2415 MANICOTTO C/BATT. F/F D.42 PRESS.RAME | VIEGA | NR | 38.45
271985 | 2415 MANICOTTO C/BATT. F/F D.54 PRESS.RAME | VIEGA | NR | 48.33
271986 | 2415XL MANICOTTO C/BATT. F/F D.64 PRESS.RAME | VIEGA | NR | 81.72
271987 | 2415XL MANICOTTO C/BATT. F/F D.76 PRESS.RAME | VIEGA | NR | 175.7
271988 | 2415XL MANICOTTO C/BATT. F/F D.89 PRESS.RAME | VIEGA | NR | 201
271989 | 2415XL MANICOTTO C/BATT. F/F D.108 PRESS.RAME | VIEGA | NR | 255.2
271990 | 2415.3 MANICOTTO SCORR. F/F D.12 PRESS.RAME | VIEGA | NR | 6.68
271991 | 2415.3 MANICOTTO SCORR. F/F D.15 PRESS.RAME | VIEGA | NR | 6.23
271992 | 2415.3 MANICOTTO SCORR. F/F D.18 PRESS.RAME | VIEGA | NR | 7.38
271993 | 2415.3 MANICOTTO SCORR. F/F D.22 PRESS.RAME | VIEGA | NR | 8.68
271994 | 2415.3 MANICOTTO SCORR. F/F D.28 PRESS.RAME | VIEGA | NR | 16
271995 | 2415.3 MANICOTTO SCORR. F/F D.35 PRESS.RAME | VIEGA | NR | 20.85
271996 | 2415.3 MANICOTTO SCORR. F/F D.42 PRESS.RAME | VIEGA | NR | 37.86
271997 | 2415.3 MANICOTTO SCORR. F/F D.54 PRESS.RAME | VIEGA | NR | 48.9
271998 | 2415.5XL MANICOTTO SCORR. F/F D.64 PRESS.RAME | VIEGA | NR | 99.26
271999 | 2415.5XL MANICOTTO SCORR. F/F D.76 PRESS.RAME | VIEGA | NR | 261.4
272000 | 2415.5XL MANICOTTO SCORR. F/F D.89 PRESS.RAME | VIEGA | NR | 292.8
272001 | 2415.5XL MANICOTTO SCORR.F/F D.108 PRESS.RAME | VIEGA | NR | 351.3
272002 | 2415.1 MANICOTTO RIDUZ.M/F 15X12 PRESS.RAME | VIEGA | NR | 5.18
272003 | 2415.1 MANICOTTO RIDUZ.M/F 18X12 PRESS.RAME | VIEGA | NR | 5.42
272004 | 2415.1 MANICOTTO RIDUZ.M/F 18X15 PRESS.RAME | VIEGA | NR | 5.18
272005 | 2415.1 MANICOTTO RIDUZ.M/F 22X15 PRESS.RAME | VIEGA | NR | 6.13
272006 | 2415.1 MANICOTTO RIDUZ.M/F 22X18 PRESS.RAME | VIEGA | NR | 6.43
272007 | 2415.1 MANICOTTO RIDUZ.M/F 28X15 PRESS.RAME | VIEGA | NR | 15.51
272008 | 2415.1 MANICOTTO RIDUZ.M/F 28X18 PRESS.RAME | VIEGA | NR | 15.87
272009 | 2415.1 MANICOTTO RIDUZ.M/F 28X22 PRESS.RAME | VIEGA | NR | 16.3
272010 | 2415.1 MANICOTTO RIDUZ.M/F 35X22 PRESS.RAME | VIEGA | NR | 19.26
272011 | 2415.1 MANICOTTO RIDUZ.M/F 35X28 PRESS.RAME | VIEGA | NR | 21.04
272012 | 2415.1 MANICOTTO RIDUZ.M/F 42X22 PRESS.RAME | VIEGA | NR | 32.9
272013 | 2415.1 MANICOTTO RIDUZ.M/F 42X28 PRESS.RAME | VIEGA | NR | 32.08
272014 | 2415.1 MANICOTTO RIDUZ.M/F 42X35 PRESS.RAME | VIEGA | NR | 31.3
272015 | 2415.1 MANICOTTO RIDUZ.M/F 54X28 PRESS.RAME | VIEGA | NR | 67.4
272016 | 2415.1 MANICOTTO RIDUZ.M/F 54X35 PRESS.RAME | VIEGA | NR | 43.71
272017 | 2415.1 MANICOTTO RIDUZ.M/F 54X42 PRESS.RAME | VIEGA | NR | 41.82
272018 | 2415.1XL MANICOTTO RIDUZ.M/F 64X42 PRESS.RAME | VIEGA | NR | 120.2
272019 | 2415.1XL MANICOTTO RIDUZ.M/F 64X54 PRESS.RAME | VIEGA | NR | 120.2
272020 | 2415.1XL MANICOTTO RIDUZ.M/F 76X54 PRESS.RAME | VIEGA | NR | 150.8
272021 | 2415.1XL MANICOTTO RIDUZ.M/F 76X64 PRESS.RAME | VIEGA | NR | 230.9
272022 | 2415.1XL MANICOTTO RIDUZ.M/F 89X54 PRESS.RAME | VIEGA | NR | 162.6
272023 | 2415.1XL MANICOTTO RIDUZ.M/F 89X76 PRESS.RAME | VIEGA | NR | 221.8
272024 | 2415.1XL MANICOTTO RIDUZ.M/F 108X54 PRES.RAME | VIEGA | NR | 171
272025 | 2415.1XL MANICOTTO RIDUZ.M/F 108X76 PRES.RAME | VIEGA | NR | 230
272026 | 2415.1XL MANICOTTO RIDUZ.M/F 108X89 PRES.RAME | VIEGA | NR | 255.2
272027 | 2415.2 MANICOTTO RIDUZ.F/F 15X12 PRESS.RAME | VIEGA | NR | 15.87
272028 | 2415.2 MANICOTTO RIDUZ.F/F 18X15 PRESS.RAME | VIEGA | NR | 23.05
272029 | 2415.2 MANICOTTO RIDUZ.F/F 22X15 PRESS.RAME | VIEGA | NR | 25.3
272030 | 2415.2 MANICOTTO RIDUZ.F/F 22X18 PRESS.RAME | VIEGA | NR | 25.66
272031 | 2415.2 MANICOTTO RIDUZ.F/F 28X22 PRESS.RAME | VIEGA | NR | 28.78
272032 | 2415.2 MANICOTTO RIDUZ.F/F 35X28 PRESS.RAME | VIEGA | NR | 40.55
272033 | 2415.2 MANICOTTO RIDUZ.F/F 42X35 PRESS.RAME | VIEGA | NR | 60.23
272034 | 2415.2 MANICOTTO RIDUZ.F/F 54X42 PRESS.RAME | VIEGA | NR | 67.4
272035 | 2260 BOCCHETT. DIR. F/F D.12 PRESS.BRONZO | VIEGA | NR | 62.19
272036 | 2260 BOCCHETT. DIR. F/F D.15 PRESS.BRONZO | VIEGA | NR | 82.5
272037 | 2260 BOCCHETT. DIR. F/F D.18 PRESS.BRONZO | VIEGA | NR | 93.98
272038 | 2260 BOCCHETT. DIR. F/F D.22 PRESS.BRONZO | VIEGA | NR | 106.2
272039 | 2260 BOCCHETT. DIR. F/F D.28 PRESS.BRONZO | VIEGA | NR | 113.1
272040 | 2260 BOCCHETT. DIR. F/F D.35 PRESS.BRONZO | VIEGA | NR | 128.5
272041 | 2260 BOCCHETT. DIR. F/F D.42 PRESS.BRONZO | VIEGA | NR | 174.1
272042 | 2260 BOCCHETT. DIR. F/F D.54 PRESS.BRONZO | VIEGA | NR | 284.5
272043 | 2262 BOCCHETT.DIR.12X1/2 FIL.F. PRESS.BRONZO | VIEGA | NR | 47.4
272044 | 2262 BOCCHETT.DIR.15X1/2 FIL.F. PRESS.BRONZO | VIEGA | NR | 56.93
272045 | 2262 BOCCHETT.DIR.15X3/4 FIL.F. PRESS.BRONZO | VIEGA | NR | 65.03
272046 | 2262 BOCCHETT.DIR.18X1/2 FIL.F. PRESS.BRONZO | VIEGA | NR | 69.15
272047 | 2262 BOCCHETT.DIR.18X3/4 FIL.F. PRESS.BRONZO | VIEGA | NR | 69.37
272048 | 2262 BOCCHETT.DIR.22X3/4 FIL.F. PRESS.BRONZO | VIEGA | NR | 83.5
272049 | 2262 BOCCHETT.DIR.22X1" FIL.F. PRESS.BRONZO | VIEGA | NR | 89.47
272050 | 2262 BOCCHETT.DIR.28X3/4 FIL.F. PRESS.BRONZO | VIEGA | NR | 97.22
272051 | 2262 BOCCHETT.DIR.28X1" FIL.F. PRESS.BRONZO | VIEGA | NR | 96.34
272052 | 2262 BOCCHETT.DIR.35X1"1/4 FIL.F.PRESS.BRONZO | VIEGA | NR | 104.6
272053 | 2262 BOCCHETT.DIR.42X1"1/2 FIL.F.PRESS.BRONZO | VIEGA | NR | 144.9
272054 | 2262 BOCCHETT.DIR.54X2" FIL.F. PRESS.BRONZO | VIEGA | NR | 192.1
272055 | 2265 BOCCHETT.DIR.12X3/8 FIL.M. PRESS.BRONZO | VIEGA | NR | 44.77
272056 | 2265 BOCCHETT.DIR.12X1/2 FIL.M. PRESS.BRONZO | VIEGA | NR | 44.77
272057 | 2265 BOCCHETT.DIR.15X1/2 FIL.M. PRESS.BRONZO | VIEGA | NR | 44.77
272058 | 2265 BOCCHETT.DIR.15X3/4 FIL.M. PRESS.BRONZO | VIEGA | NR | 59.37
272059 | 2265 BOCCHETT.DIR.18X1/2 FIL.M. PRESS.BRONZO | VIEGA | NR | 59.94
272060 | 2265 BOCCHETT.DIR.18X3/4 FIL.M. PRESS.BRONZO | VIEGA | NR | 61.75
272061 | 2265 BOCCHETT.DIR.22X1/2 FIL.M. PRESS.BRONZO | VIEGA | NR | 92.75
272062 | 2265 BOCCHETT.DIR.22X3/4 FIL.M. PRESS.BRONZO | VIEGA | NR | 64.49
272063 | 2265 BOCCHETT.DIR.22X1" FIL.M. PRESS.BRONZO | VIEGA | NR | 93.08
272064 | 2265 BOCCHETT.DIR.28X3/4 FIL.M. PRESS.BRONZO | VIEGA | NR | 79.38
272065 | 2265 BOCCHETT.DIR.28X1" FIL.M. PRESS.BRONZO | VIEGA | NR | 76.32
272066 | 2265 BOCCHETT.DIR.35X1"1/4 FIL.M.PRESS.BRONZO | VIEGA | NR | 111.4
272067 | 2265 BOCCHETT.DIR.42X1"1/2 FIL.M.PRESS.BRONZO | VIEGA | NR | 155.4
272068 | 2265 BOCCHETT.DIR.54X2" FIL.M. PRESS.BRONZO | VIEGA | NR | 203.7
272069 | 2255 BOCCHETT.CURVO 12X1/2 FIL.F.PRESS.BRONZO | VIEGA | NR | 53.95
272070 | 2255 BOCCHETT.CURVO 15X1/2 FIL.F.PRESS.BRONZO | VIEGA | NR | 63.78
272071 | 2255 BOCCHETT.CURVO 18X1/2 FIL.F.PRESS.BRONZO | VIEGA | NR | 66.53
272072 | 2255 BOCCHETT.CURVO 18X3/4 FIL.F.PRESS.BRONZO | VIEGA | NR | 74.07
272073 | 2255 BOCCHETT.CURVO 22X3/4 FIL.F.PRESS.BRONZO | VIEGA | NR | 88.09
272074 | 2255 BOCCHETT.CURVO 22X1" FIL.F.PRESS.BRONZO | VIEGA | NR | 104.3
272075 | 2255 BOCCHETT.CURVO 28X1" FIL.F.PRESS.BRONZO | VIEGA | NR | 100.3
272076 | 2255 BOCCHET.CURVO 35X1"1/4 FIL.F.PRES.BRONZO | VIEGA | NR | 128.5
272077 | 2255 BOCCHET.CURVO 42X1"1/2 FIL.F.PRES.BRONZO | VIEGA | NR | 181.4
272078 | 2255 BOCCHETT.CURVO 54X2" FIL.F.PRESS.BRONZO | VIEGA | NR | 249.2
272079 | 2457 TAPPO MASCHIO D.15 PRESS. RAME | VIEGA | NR | 4.91
272080 | 2457 TAPPO MASCHIO D.18 PRESS. RAME | VIEGA | NR | 5.26
272081 | 2457 TAPPO MASCHIO D.22 PRESS. RAME | VIEGA | NR | 20.07
272082 | 2457 TAPPO MASCHIO D.28 PRESS. RAME | VIEGA | NR | 30.92
272084 | 2457 TAPPO MASCHIO D.42 PRESS. RAME | VIEGA | NR | 49.65
272085 | 2457 TAPPO MASCHIO D.54 PRESS. RAME | VIEGA | NR | 57.15
272086 | 2456 TAPPO FEMMINA D.12 PRESS. RAME | VIEGA | NR | 11.41
272087 | 2456 TAPPO FEMMINA D.15 PRESS. RAME | VIEGA | NR | 11.98
272088 | 2456 TAPPO FEMMINA D.18 PRESS. RAME | VIEGA | NR | 15.75
272089 | 2456 TAPPO FEMMINA D.22 PRESS. RAME | VIEGA | NR | 20.66
272090 | 2456 TAPPO FEMMINA D.28 PRESS. RAME | VIEGA | NR | 31.95
272091 | 2456 TAPPO FEMMINA D.35 PRESS. RAME | VIEGA | NR | 34.83
272092 | 2456 TAPPO FEMMINA D.42 PRESS. RAME | VIEGA | NR | 53.75
272093 | 2456 TAPPO FEMMINA D.54 PRESS. RAME | VIEGA | NR | 65.6
272094 | 2225.5 GOMITO 90° C/FLANGIA 12X1/2 F/F BRONZO | VIEGA | NR | 25.73
272095 | 2225.5 GOMITO 90° C/FLANGIA 15X1/2 F/F BRONZO | VIEGA | NR | 20.62
272096 | 2225.5 GOMITO 90° C/FLANGIA 18X1/2 F/F BRONZO | VIEGA | NR | 33.93
272097 | 2225.5 GOMITO 90° C/FLANGIA 18X3/4 F/F BRONZO | VIEGA | NR | 48.98
272098 | 2225.5 GOMITO 90° C/FLANGIA 22X1/2 F/F BRONZO | VIEGA | NR | 50.82
272099 | 2225.5 GOMITO 90° C/FLANGIA 22X3/4 F/F BRONZO | VIEGA | NR | 55.44
272100 | 2616 CURVA 90° F/F D.12 PRESS.RAME GAS | VIEGA | NR | 8.28
272101 | 2616 CURVA 90° F/F D.15 PRESS.RAME GAS | VIEGA | NR | 7.4
272102 | 2616 CURVA 90° F/F D.18 PRESS.RAME GAS | VIEGA | NR | 9.27
272103 | 2616 CURVA 90° F/F D.22 PRESS.RAME GAS | VIEGA | NR | 11.55
272104 | 2616 CURVA 90° F/F D.28 PRESS.RAME GAS | VIEGA | NR | 22.87
272105 | 2616 CURVA 90° F/F D.35 PRESS.RAME GAS | VIEGA | NR | 42.77
272106 | 2616 CURVA 90° F/F D.42 PRESS.RAME GAS | VIEGA | NR | 78.29
272107 | 2616 CURVA 90° F/F D.54 PRESS.RAME GAS | VIEGA | NR | 108.2
272108 | 2616XL CURVA 90° F/F D.64 PRESS.RAME GAS | VIEGA | NR | 362.8
272109 | 2616.1 CURVA 90° M/F D.12 PRESS.RAME GAS | VIEGA | NR | 8.51
272110 | 2616.1 CURVA 90° M/F D.15 PRESS.RAME GAS | VIEGA | NR | 6.75
272111 | 2616.1 CURVA 90° M/F D.18 PRESS.RAME GAS | VIEGA | NR | 8.65
272112 | 2616.1 CURVA 90° M/F D.22 PRESS.RAME GAS | VIEGA | NR | 11.22
272113 | 2616.1 CURVA 90° M/F D.28 PRESS.RAME GAS | VIEGA | NR | 24.25
272114 | 2616.1 CURVA 90° M/F D.35 PRESS.RAME GAS | VIEGA | NR | 41.44
272115 | 2616.1 CURVA 90° M/F D.42 PRESS.RAME GAS | VIEGA | NR | 81.34
272116 | 2616.1 CURVA 90° M/F D.54 PRESS.RAME GAS | VIEGA | NR | 109.1
272117 | 2616.1XL CURVA 90° M/F D.64 PRESS.RAME GAS | VIEGA | NR | 330.9
272118 | 2626 CURVA 45° F/F D.12 PRESS.RAME GAS | VIEGA | NR | 8.71
272119 | 2626 CURVA 45° F/F D.15 PRESS.RAME GAS | VIEGA | NR | 8.4
272120 | 2626 CURVA 45° F/F D.18 PRESS.RAME GAS | VIEGA | NR | 9.08
272121 | 2626 CURVA 45° F/F D.22 PRESS.RAME GAS | VIEGA | NR | 10.79
272122 | 2626 CURVA 45° F/F D.28 PRESS.RAME GAS | VIEGA | NR | 29.51
272123 | 2626 CURVA 45° F/F D.35 PRESS.RAME GAS | VIEGA | NR | 41.31
272124 | 2626 CURVA 45° F/F D.42 PRESS.RAME GAS | VIEGA | NR | 65.09
272125 | 2626 CURVA 45° F/F D.54 PRESS.RAME GAS | VIEGA | NR | 91.04
272126 | 2626XL CURVA 45° F/F D.64 PRESS.RAME GAS | VIEGA | NR | 327.8
272127 | 2626.1 CURVA 45° M/F D.12 PRESS.RAME GAS | VIEGA | NR | 7.64
272128 | 2626.1 CURVA 45° M/F D.15 PRESS.RAME GAS | VIEGA | NR | 6.48
272129 | 2626.1 CURVA 45° M/F D.18 PRESS.RAME GAS | VIEGA | NR | 8.4
272130 | 2626.1 CURVA 45° M/F D.22 PRESS.RAME GAS | VIEGA | NR | 9.65
272131 | 2626.1 CURVA 45° M/F D.28 PRESS.RAME GAS | VIEGA | NR | 27.63
272132 | 2626.1 CURVA 45° M/F D.35 PRESS.RAME GAS | VIEGA | NR | 37.96
272133 | 2626.1 CURVA 45° M/F D.42 PRESS.RAME GAS | VIEGA | NR | 60.48
272134 | 2626.1 CURVA 45° M/F D.54 PRESS.RAME GAS | VIEGA | NR | 89.36
272135 | 2626.1 CURVA 45° M/F D.64 PRESS.RAME GAS | VIEGA | NR | 290.5
272138 | 2618 RACCORDO TEE F. 12X12X12 PRESS.RAME GAS | VIEGA | NR | 11.22
272139 | 2618 RACCORDO TEE F. 12X15X12 PRESS.RAME GAS | VIEGA | NR | 29.31
272140 | 2618 RACCORDO TEE F. 15X12X12 PRESS.RAME GAS | VIEGA | NR | 22.42
272141 | 2618 RACCORDO TEE F. 15X12X15 PRESS.RAME GAS | VIEGA | NR | 12.67
272142 | 2618 RACCORDO TEE F. 15X15X12 PRESS.RAME GAS | VIEGA | NR | 23
272143 | 2618 RACCORDO TEE F. 15X15X15 PRESS.RAME GAS | VIEGA | NR | 10.87
272144 | 2618 RACCORDO TEE F. 18X15X18 PRESS.RAME GAS | VIEGA | NR | 13.64
272145 | 2618 RACCORDO TEE F. 18X18X18 PRESS.RAME GAS | VIEGA | NR | 14.49
272148 | 2618 RACCORDO TEE F. 22X12X22 PRESS.RAME GAS | VIEGA | NR | 22
272149 | 2618 RACCORDO TEE F. 22X15X15 PRESS.RAME GAS | VIEGA | NR | 25.93
272150 | 2618 RACCORDO TEE F. 22X15X22 PRESS.RAME GAS | VIEGA | NR | 15.79
272151 | 2618 RACCORDO TEE F. 22X18X22 PRESS.RAME GAS | VIEGA | NR | 18.41
272152 | 2618 RACCORDO TEE F. 22X22X15 PRESS.RAME GAS | VIEGA | NR | 27.26
272153 | 2618 RACCORDO TEE F. 22X22X22 PRESS.RAME GAS | VIEGA | NR | 18.41
272154 | 2618 RACCORDO TEE F. 28X15X28 PRESS.RAME GAS | VIEGA | NR | 35.77
272155 | 2618 RACCORDO TEE F. 28X18X28 PRESS.RAME GAS | VIEGA | NR | 50.15
272156 | 2618 RACCORDO TEE F. 28X22X28 PRESS.RAME GAS | VIEGA | NR | 36.15
272157 | 2618 RACCORDO TEE F. 28X28X28 PRESS.RAME GAS | VIEGA | NR | 31.19
272158 | 2618 RACCORDO TEE F. 35X22X35 PRESS.RAME GAS | VIEGA | NR | 46.7
272159 | 2618 RACCORDO TEE F. 35X28X35 PRESS.RAME GAS | VIEGA | NR | 49.27
272160 | 2618 RACCORDO TEE F. 35X35X35 PRESS.RAME GAS | VIEGA | NR | 50.53
272161 | 2618 RACCORDO TEE F. 42X22X42 PRESS.RAME GAS | VIEGA | NR | 88.76
272162 | 2618 RACCORDO TEE F. 42X28X42 PRESS.RAME GAS | VIEGA | NR | 87.36
272163 | 2618 RACCORDO TEE F. 42X35X42 PRESS.RAME GAS | VIEGA | NR | 90.31
272164 | 2618 RACCORDO TEE F. 42X42X42 PRESS.RAME GAS | VIEGA | NR | 95.6
272165 | 2618 RACCORDO TEE F. 54X28X54 PRESS.RAME GAS | VIEGA | NR | 143.5
272166 | 2618 RACCORDO TEE F. 54X42X54 PRESS.RAME GAS | VIEGA | NR | 107.8
272167 | 2618 RACCORDO TEE F. 54X54X54 PRESS.RAME GAS | VIEGA | NR | 118.9
272168 | 2618XL RACCORDO TEE F.64X54X64 PRESS.RAME GAS | VIEGA | NR | 476.2
272169 | 2618XL RACCORDO TEE F.64X64X64 PRESS.RAME GAS | VIEGA | NR | 435.8
272170 | 2611 MANICOTTO M/F 12X3/8" PRESS.BRONZO GAS | VIEGA | NR | 9.54
272171 | 2611 MANICOTTO M/F 12X1/2" PRESS.BRONZO GAS | VIEGA | NR | 11.9
272172 | 2611 MANICOTTO M/F 15X1/2" PRESS.BRONZO GAS | VIEGA | NR | 7.32
272173 | 2611 MANICOTTO M/F 15X3/4" PRESS.BRONZO GAS | VIEGA | NR | 13.64
272174 | 2611 MANICOTTO M/F 18X1/2" PRESS.BRONZO GAS | VIEGA | NR | 9.27
272175 | 2611 MANICOTTO M/F 18X3/4" PRESS.BRONZO GAS | VIEGA | NR | 10.87
272176 | 2611 MANICOTTO M/F 22X1/2" PRESS.BRONZO GAS | VIEGA | NR | 15.18
272177 | 2611 MANICOTTO M/F 22X3/4" PRESS.BRONZO GAS | VIEGA | NR | 13.91
272178 | 2611 MANICOTTO M/F 22X1" PRESS.BRONZO GAS | VIEGA | NR | 17.82
272179 | 2611 MANICOTTO M/F 28X3/4" PRESS.BRONZO GAS | VIEGA | NR | 36.5
272192 | 2611 MANICOTTO M/F 28X1" PRESS.BRONZO GAS | VIEGA | NR | 23.24
272193 | 2611 MANICOTTO M/F 28X1"1/4 PRESS.BRONZO GAS | VIEGA | NR | 45.12
272194 | 2611 MANICOTTO M/F 35X1" PRESS.BRONZO GAS | VIEGA | NR | 51.15
272195 | 2611 MANICOTTO M/F 35X1"1/4 PRESS.BRONZO GAS | VIEGA | NR | 50.63
272196 | 2611 MANICOTTO M/F 35X1"1/2 PRESS.BRONZO GAS | VIEGA | NR | 54.3
272197 | 2611 MANICOTTO M/F 42X1"1/4 PRESS.BRONZO GAS | VIEGA | NR | 71.06
272198 | 2611 MANICOTTO M/F 42X1"1/2 PRESS.BRONZO GAS | VIEGA | NR | 72.87
272199 | 2611 MANICOTTO M/F 54X1"1/2 PRESS.BRONZO GAS | VIEGA | NR | 119.8
272200 | 2611 MANICOTTO M/F 54X2" PRESS.BRONZO GAS | VIEGA | NR | 135.6
272201 | 2611XL MANICOTTO M/F 64X2"1/2 PRES.BRONZO GAS | VIEGA | NR | 448.9
272202 | 2612 MANICOTTO F/F 12X3/8" PRESS.BRONZO GAS | VIEGA | NR | 8.71
272203 | 2612 MANICOTTO F/F 12X1/2" PRESS.BRONZO GAS | VIEGA | NR | 11.66
272204 | 2612 MANICOTTO F/F 15X1/2" PRESS.BRONZO GAS | VIEGA | NR | 8.86
272205 | 2612 MANICOTTO F/F 15X3/4" PRESS.BRONZO GAS | VIEGA | NR | 16.81
272206 | 2612 MANICOTTO F/F 18X1/2" PRESS.BRONZO GAS | VIEGA | NR | 11.77
272207 | 2612 MANICOTTO F/F 18X3/4" PRESS.BRONZO GAS | VIEGA | NR | 22
272208 | 2612 MANICOTTO F/F 22X1/2" PRESS.BRONZO GAS | VIEGA | NR | 13.91
272209 | 2612 MANICOTTO F/F 22X3/4" PRESS.BRONZO GAS | VIEGA | NR | 14.76
272210 | 2612 MANICOTTO F/F 22X1" PRESS.BRONZO GAS | VIEGA | NR | 18.87
272211 | 2612 MANICOTTO F/F 28X1" PRESS.BRONZO GAS | VIEGA | NR | 25.03
272212 | 2612 MANICOTTO F/F 35X1"1/4 PRESS.BRONZO GAS | VIEGA | NR | 55.22
272213 | 2612 MANICOTTO F/F 42X1"1/2 PRESS.BRONZO GAS | VIEGA | NR | 81.8
272214 | 2612 MANICOTTO F/F 54X1"1/2 PRESS.BRONZO GAS | VIEGA | NR | 125.6
272215 | 2612 MANICOTTO F/F 54X2" PRESS.BRONZO GAS | VIEGA | NR | 139
272216 | 2612XL MANICOTTO F/F 64X2"1/2 PRES.BRONZO GAS | VIEGA | NR | 381.7
272217 | 2615 MANICOTTO BATT. F/F D.12 PRESS.RAME GAS | VIEGA | NR | 7.76
272218 | 2615 MANICOTTO BATT. F/F D.15 PRESS.RAME GAS | VIEGA | NR | 7.4
272219 | 2615 MANICOTTO BATT. F/F D.18 PRESS.RAME GAS | VIEGA | NR | 9.16
272220 | 2615 MANICOTTO BATT. F/F D.22 PRESS.RAME GAS | VIEGA | NR | 10.87
272221 | 2615 MANICOTTO BATT. F/F D.28 PRESS.RAME GAS | VIEGA | NR | 19.15
272222 | 2615 MANICOTTO BATT. F/F D.35 PRESS.RAME GAS | VIEGA | NR | 23.35
272223 | 2615 MANICOTTO BATT. F/F D.42 PRESS.RAME GAS | VIEGA | NR | 40.95
272224 | 2615 MANICOTTO BATT. F/F D.54 PRESS.RAME GAS | VIEGA | NR | 51.86
272225 | 2615 MANICOTTO BATT. F/F D.64 PRESS.RAME GAS | VIEGA | NR | 185.3
272226 | 2615.5 MANIC.SCORR.F/F D.15 PRESS.BRONZO GAS | VIEGA | NR | 32.27
272227 | 2615.5 MANIC.SCORR.F/F D.18 PRESS.BRONZO GAS | VIEGA | NR | 36.61
272228 | 2615.5 MANIC.SCORR.F/F D.22 PRESS.BRONZO GAS | VIEGA | NR | 36.5
272229 | 2615.5 MANIC.SCORR.F/F D.28 PRESS.BRONZO GAS | VIEGA | NR | 45.91
272230 | 2615.5 MANIC.SCORR.F/F D.35 PRESS.BRONZO GAS | VIEGA | NR | 58.96
272231 | 2615.5 MANIC.SCORR.F/F D.42 PRESS.BRONZO GAS | VIEGA | NR | 84.81
272232 | 2615.5 MANIC.SCORR.F/F D.54 PRESS.BRONZO GAS | VIEGA | NR | 91.48
272233 | 2615.5XL MANIC.SCORR.F/F D.64 PRESS.RAME GAS | VIEGA | NR | 543
272234 | 2615.1 MANIC.RIDUZ. M/F 15X12 PRESS.RAME GAS | VIEGA | NR | 7.03
272235 | 2615.1 MANIC.RIDUZ. M/F 18X15 PRESS.RAME GAS | VIEGA | NR | 6.86
272236 | 2615.1 MANIC.RIDUZ. M/F 22X15 PRESS.RAME GAS | VIEGA | NR | 7.16
272237 | 2615.1 MANIC.RIDUZ. M/F 22X18 PRESS.RAME GAS | VIEGA | NR | 7.4
272238 | 2615.1 MANIC.RIDUZ. M/F 28X15 PRESS.RAME GAS | VIEGA | NR | 17.19
272239 | 2615.1 MANIC.RIDUZ. M/F 28X18 PRESS.RAME GAS | VIEGA | NR | 17.6
272240 | 2615.1 MANIC.RIDUZ. M/F 28X22 PRESS.RAME GAS | VIEGA | NR | 18.19
272241 | 2615.1 MANIC.RIDUZ. M/F 35X22 PRESS.RAME GAS | VIEGA | NR | 21.86
272242 | 2615.1 MANIC.RIDUZ. M/F 35X28 PRESS.RAME GAS | VIEGA | NR | 23.08
272243 | 2615.1 MANIC.RIDUZ. M/F 42X22 PRESS.RAME GAS | VIEGA | NR | 34.71
272244 | 2615.1 MANIC.RIDUZ. M/F 42X28 PRESS.RAME GAS | VIEGA | NR | 33.88
272245 | 2615.1 MANIC.RIDUZ. M/F 42X35 PRESS.RAME GAS | VIEGA | NR | 33.36
272246 | 2615.1 MANIC.RIDUZ. M/F 54X35 PRESS.RAME GAS | VIEGA | NR | 45.54
272247 | 2615.1 MANIC.RIDUZ. M/F 54X42 PRESS.RAME GAS | VIEGA | NR | 43.55
272248 | 2615.1 MANIC.RIDUZ. M/F 64X42 PRESS.RAME GAS | VIEGA | NR | 136.5
272249 | 2615.1 MANIC.RIDUZ. M/F 64X54 PRESS.RAME GAS | VIEGA | NR | 137.5
272250 | 2615.1 MANIC.RIDUZ.M/F 15X14 PRESS.BRONZO GAS | VIEGA | NR | 12.42
272251 | 2615.1 MANIC.RIDUZ.M/F 15X16 PRESS.BRONZO GAS | VIEGA | NR | 13.58
272252 | 2615.1 MANIC.RIDUZ.M/F 18X16 PRESS.BRONZO GAS | VIEGA | NR | 16.52
272253 | 2615.2 MANIC.RIDUZ. F/F 15X12 PRESS.RAME GAS | VIEGA | NR | 16.81
272254 | 2615.2 MANIC.RIDUZ.F/F 15X14 PRESS.BRONZO GAS | VIEGA | NR | 16.73
272255 | 2615.2 MANIC.RIDUZ.F/F 16X15 PRESS.BRONZO GAS | VIEGA | NR | 17.95
272256 | 2615.2 MANIC.RIDUZ.F/F 18X16 PRESS.BRONZO GAS | VIEGA | NR | 17.95
272259 | 2650 BOCCHETT. DIR. F/F D.15 PRESS.BRONZO GAS | VIEGA | NR | 88.98
272260 | 2650 BOCCHETT. DIR. F/F D.18 PRESS.BRONZO GAS | VIEGA | NR | 101.3
272261 | 2650 BOCCHETT. DIR. F/F D.22 PRESS.BRONZO GAS | VIEGA | NR | 114.5
272262 | 2650 BOCCHETT. DIR. F/F D.28 PRESS.BRONZO GAS | VIEGA | NR | 122
272263 | 2650 BOCCHETT. DIR. F/F D.35 PRESS.BRONZO GAS | VIEGA | NR | 138.6
272264 | 2650 BOCCHETT. DIR. F/F D.42 PRESS.BRONZO GAS | VIEGA | NR | 187.9
272265 | 2650 BOCCHETT. DIR. F/F D.54 PRESS.BRONZO GAS | VIEGA | NR | 324.7
272267 | 2652 BOCCH. FIL.F. 15X1/2" PRESS.BRONZO GAS | VIEGA | NR | 61.38
272268 | 2652 BOCCH. FIL.F. 18X1/2" PRESS.BRONZO GAS | VIEGA | NR | 74.53
272269 | 2652 BOCCH. FIL.F. 22X3/4" PRESS.BRONZO GAS | VIEGA | NR | 90.14
272270 | 2652 BOCCH. FIL.F. 28X1" PRESS.BRONZO GAS | VIEGA | NR | 104
272271 | 2652 BOCCH. FIL.F. 35X1"1/4 PRESS.BRONZO GAS | VIEGA | NR | 112.8
272272 | 2652 BOCCH. FIL.F. 42X1"1/2 PRESS.BRONZO GAS | VIEGA | NR | 156.4
272273 | 2652 BOCCH. FIL.F. 54X2" PRESS.BRONZO GAS | VIEGA | NR | 207.4
272274 | 2654 BOCCH. FIL.M. 12X1/2" PRESS.BRONZO GAS | VIEGA | NR | 52.61
272275 | 2654 BOCCH. FIL.M. 15X1/2" PRESS.BRONZO GAS | VIEGA | NR | 48.27
272276 | 2654 BOCCH. FIL.M. 15X3/4" PRESS.BRONZO GAS | VIEGA | NR | 57.44
272277 | 2654 BOCCH. FIL.M. 18X1/2" PRESS.BRONZO GAS | VIEGA | NR | 64.55
272278 | 2654 BOCCH. FIL.M. 18X3/4" PRESS.BRONZO GAS | VIEGA | NR | 66.53
272279 | 2654 BOCCH. FIL.M. 22X3/4" PRESS.BRONZO GAS | VIEGA | NR | 69.59
272280 | 2654 BOCCH. FIL.M. 22X1" PRESS.BRONZO GAS | VIEGA | NR | 78.76
272281 | 2654 BOCCH. FIL.M. 28X3/4" PRESS.BRONZO GAS | VIEGA | NR | 104.7
272282 | 2654 BOCCH. FIL.M. 28X1" PRESS.BRONZO GAS | VIEGA | NR | 80.19
272283 | 2654 BOCCH. FIL.M. 35X1"1/4 PRESS.BRONZO GAS | VIEGA | NR | 120.2
272284 | 2654 BOCCH. FIL.M. 42X1"1/2 PRESS.BRONZO GAS | VIEGA | NR | 167.6
272285 | 2654 BOCCH. FIL.M. 54X2" PRESS.BRONZO GAS | VIEGA | NR | 219.8
272286 | 2656 TAPPO FEMMINA D.12 PRESS.RAME GAS | VIEGA | NR | 17.74
272287 | 2656 TAPPO FEMMINA D.15 PRESS.RAME GAS | VIEGA | NR | 14.04
272288 | 2656 TAPPO FEMMINA D.18 PRESS.RAME GAS | VIEGA | NR | 17.74
272289 | 2656 TAPPO FEMMINA D.22 PRESS.RAME GAS | VIEGA | NR | 22.42
272290 | 2656 TAPPO FEMMINA D.28 PRESS.RAME GAS | VIEGA | NR | 34.03
272291 | 2656 TAPPO FEMMINA D.35 PRESS.RAME GAS | VIEGA | NR | 37.96
272292 | 2656 TAPPO FEMMINA D.42 PRESS.RAME GAS | VIEGA | NR | 56.69
272293 | 2656 TAPPO FEMMINA D.54 PRESS.RAME GAS | VIEGA | NR | 71.59
272294 | 2625.5 GOMITO C/FLANGIA 12X1/2" BRONZO GAS | VIEGA | NR | 28.28
272295 | 2625.5 GOMITO C/FLANGIA 15X1/2" BRONZO GAS | VIEGA | NR | 20.47
272296 | 2625.5 GOMITO C/FLANGIA 18X1/2" BRONZO GAS | VIEGA | NR | 34.25
272297 | 2625.5 GOMITO C/FLANGIA 22X3/4" BRONZO GAS | VIEGA | NR | 54.3
272686 | 3090 CURVA 90° F/F D.1/8" BRONZO FILETTATO | VIEGA | NR | 9.13
272687 | 3090 CURVA 90° F/F D.1/4" BRONZO FILETTATO | VIEGA | NR | 9.26
272688 | 3090 CURVA 90° F/F D.3/8" BRONZO FILETTATO | VIEGA | NR | 9.29
272689 | 3090 CURVA 90° F/F D.1/2" BRONZO FILETTATO | VIEGA | NR | 8.94
272690 | 3090 CURVA 90° F/F D.3/4" BRONZO FILETTATO | VIEGA | NR | 11.65
272691 | 3090 CURVA 90° F/F D. 1" BRONZO FILETTATO | VIEGA | NR | 23.55
272692 | 3090 CURVA 90° F/F D.1"1/4 BRONZO FILETTATO | VIEGA | NR | 44.69
272693 | 3090 CURVA 90° F/F D.1"1/2 BRONZO FILETTATO | VIEGA | NR | 60.65
272694 | 3090 CURVA 90° F/F D. 2" BRONZO FILETTATO | VIEGA | NR | 107.1
272695 | 3090 CURVA 90° F/F D.2"1/2 BRONZO FILETTATO | VIEGA | NR | 282.7
272696 | 3090 CURVA 90° F/F D. 3" BRONZO FILETTATO | VIEGA | NR | 548
272697 | 3092 CURVA 90° M/F D.1/4" BRONZO FILETTATO | VIEGA | NR | 7.94
272698 | 3092 CURVA 90° M/F D.3/8" BRONZO FILETTATO | VIEGA | NR | 10.05
272699 | 3092 CURVA 90° M/F D.1/2" BRONZO FILETTATO | VIEGA | NR | 10.38
272700 | 3092 CURVA 90° M/F D.3/4" BRONZO FILETTATO | VIEGA | NR | 12.91
272701 | 3092 CURVA 90° M/F D. 1" BRONZO FILETTATO | VIEGA | NR | 19.97
272702 | 3092 CURVA 90° M/F D.1"1/4 BRONZO FILETTATO | VIEGA | NR | 41.79
272703 | 3092 CURVA 90° M/F D.1"1/2 BRONZO FILETTATO | VIEGA | NR | 66.7
272704 | 3092 CURVA 90° M/F D. 2" BRONZO FILETTATO | VIEGA | NR | 121.1
272705 | 3092 CURVA 90° M/F D.2"1/2 BRONZO FILETTATO | VIEGA | NR | 459.5
272706 | 3092 CURVA 90° M/F D. 3" BRONZO FILETTATO | VIEGA | NR | 680
272708 | 3091 GOMITO 90° M/M D.3/8" BRONZO FILETTATO | VIEGA | NR | 21.04
272709 | 3091 GOMITO 90° M/M D.1/2" BRONZO FILETTATO | VIEGA | NR | 19.08
272710 | 3091 GOMITO 90° M/M D.3/4" BRONZO FILETTATO | VIEGA | NR | 27.26
272711 | 3091 GOMITO 90° M/M D. 1" BRONZO FILETTATO | VIEGA | NR | 46.2
272712 | 3120 CURVA 45° F/F D.3/8" BRONZO FILETTATO | VIEGA | NR | 31.06
272713 | 3120 CURVA 45° F/F D.1/2" BRONZO FILETTATO | VIEGA | NR | 21.56
272714 | 3120 CURVA 45° F/F D.3/4" BRONZO FILETTATO | VIEGA | NR | 34.47
272715 | 3120 CURVA 45° F/F D. 1" BRONZO FILETTATO | VIEGA | NR | 38.17
272716 | 3120 CURVA 45° F/F D. 2" BRONZO FILETTATO | VIEGA | NR | 160.4
272717 | 3121 CURVA 45° M/F D.3/8" BRONZO FILETTATO | VIEGA | NR | 18.21
272718 | 3121 CURVA 45° M/F D.1/2" BRONZO FILETTATO | VIEGA | NR | 20.2
272719 | 3121 CURVA 45° M/F D.3/4" BRONZO FILETTATO | VIEGA | NR | 21.5
272720 | 3121 CURVA 45° M/F D. 1" BRONZO FILETTATO | VIEGA | NR | 27.48
272721 | 3121 CURVA 45° M/F D.1"1/4 BRONZO FILETTATO | VIEGA | NR | 83.08
272722 | 3121 CURVA 45° M/F D.1"1/2 BRONZO FILETTATO | VIEGA | NR | 128.1
272723 | 3121 CURVA 45° M/F D. 2" BRONZO FILETTATO | VIEGA | NR | 170.1
272724 | 3471 GOMITO 90° F/F 1/2" C/FLANG.BRONZO FILET | VIEGA | NR | 30.75
272725 | 3471 GOMITO 90° F/F 3/4" C/FLANG.BRONZO FILET | VIEGA | NR | 55.55
272727 | 3130 RACC. TEE FEMMINA 1/8X1/8 BRONZO FILETT. | VIEGA | NR | 12.99
272728 | 3130 RACC. TEE FEMMINA 1/4X1/4 BRONZO FILETT. | VIEGA | NR | 11.89
272729 | 3130 RACC. TEE FEMMINA 3/8X3/8 BRONZO FILETT. | VIEGA | NR | 12.5
272730 | 3130 RACC. TEE FEMMINA 1/2X1/2 BRONZO FILETT. | VIEGA | NR | 10.38
272731 | 3130 RACC. TEE FEMMINA 3/4X3/4 BRONZO FILETT. | VIEGA | NR | 19.08
272732 | 3130 RACC. TEE FEMMINA 1"X1" BRONZO FILETTATO | VIEGA | NR | 28.44
272733 | 3130 RACC. TEE FEMMINA 1"1/4X1"1/4 BRONZO FIL | VIEGA | NR | 58.67
272734 | 3130 RACC. TEE FEMMINA 1"1/2X1"1/2 BRONZO FIL | VIEGA | NR | 79.1
272735 | 3130 RACC. TEE FEMMINA 2"X2" BRONZO FILETTATO | VIEGA | NR | 118.3
272736 | 3130 RACC. TEE FEMMINA 2"1/2X2"1/2 BRONZO FIL | VIEGA | NR | 370.2
272737 | 3130 RACC. TEE FEMMINA 3"X3" BRONZO FILETTATO | VIEGA | NR | 519
272738 | 3180 RACC. CROCE FEMM. 3/8" BRONZO FILETTATO | VIEGA | NR | 47.44
272739 | 3180 RACC. CROCE FEMM. 1/2" BRONZO FILETTATO | VIEGA | NR | 35.63
272740 | 3180 RACC. CROCE FEMM. 3/4" BRONZO FILETTATO | VIEGA | NR | 92.1
272741 | 3180 RACC. CROCE FEMM. 1" BRONZO FILETTATO | VIEGA | NR | 83
272747 | 3270 MANICOTTO BATT.F/F 1/8" BRONZO FILETT. | VIEGA | NR | 5.38
272748 | 3270 MANICOTTO BATT.F/F 1/4" BRONZO FILETT. | VIEGA | NR | 3.16
272749 | 3270 MANICOTTO BATT.F/F 3/8" BRONZO FILETT. | VIEGA | NR | 4.22
272750 | 3270 MANICOTTO BATT.F/F 1/2" BRONZO FILETT. | VIEGA | NR | 4.95
272751 | 3270 MANICOTTO BATT.F/F 3/4" BRONZO FILETT. | VIEGA | NR | 7.11
272752 | 3270 MANICOTTO BATT.F/F 1" BRONZO FILETT. | VIEGA | NR | 10.38
272753 | 3270 MANICOTTO BATT.F/F 1"1/4 BRONZO FILETT. | VIEGA | NR | 20.91
272754 | 3270 MANICOTTO BATT.F/F 1"1/2 BRONZO FILETT. | VIEGA | NR | 25.93
272755 | 3270 MANICOTTO BATT.F/F 2" BRONZO FILETT. | VIEGA | NR | 44.11
272756 | 3270 MANICOTTO BATT.F/F 2"1/2 BRONZO FILETT. | VIEGA | NR | 97.07
272757 | 3270 MANICOTTO BATT.F/F 3" BRONZO FILETT. | VIEGA | NR | 148.2
272758 | 3240 MANICOT.RIDUZ.F/F 3/8X1/4 BRONZO FILETT. | VIEGA | NR | 9.29
272759 | 3240 MANICOT.RIDUZ.F/F 1/2X1/4 BRONZO FILETT. | VIEGA | NR | 12.1
272760 | 3240 MANICOT.RIDUZ.F/F 1/2X3/8 BRONZO FILETT. | VIEGA | NR | 6.46
272761 | 3240 MANICOT.RIDUZ.F/F 3/4X3/8 BRONZO FILETT. | VIEGA | NR | 19
272762 | 3240 MANICOT.RIDUZ.F/F 3/4X1/2 BRONZO FILETT. | VIEGA | NR | 7.91
272763 | 3240 MANICOT.RIDUZ.F/F 1"X1/2 BRONZO FILETT. | VIEGA | NR | 19.85
272764 | 3240 MANICOT.RIDUZ.F/F 1"X3/4 BRONZO FILETT. | VIEGA | NR | 11.65
272765 | 3240 MANIC.RIDUZ.F/F 1"1/4X3/4 BRONZO FILET. | VIEGA | NR | 36.61
272772 | 3240 MANIC.RIDUZ.F/F 1"1/4X1" BRONZO FILET. | VIEGA | NR | 20.97
272773 | 3240 MANIC.RIDUZ.F/F 1"1/2X3/4 BRONZO FILET. | VIEGA | NR | 43.98
272774 | 3240 MANIC.RIDUZ.F/F 1"1/2X1" BRONZO FILET. | VIEGA | NR | 49.62
272775 | 3240 MANIC.RIDUZ.F/F 1"1/2X1"1/4 BRONZ.FILET. | VIEGA | NR | 34.21
272776 | 3240 MANIC.RIDUZ.F/F 2"X1"1/4 BRONZO FILET. | VIEGA | NR | 58.19
272777 | 3240 MANIC.RIDUZ.F/F 2"X1"1/2 BRONZO FILET. | VIEGA | NR | 48.22
272778 | 3240 MANIC.RIDUZ.F/F 2"1/2X2" BRONZO FILET. | VIEGA | NR | 91.55
272779 | 3240 MANIC.RIDUZ.F/F 3"X2"1/2 BRONZO FILET. | VIEGA | NR | 169.4
272780 | 3531 NIPPLO D.1/4" BRONZO FILETTATO | VIEGA | NR | 3.29
272781 | 3531 NIPPLO D.3/8" BRONZO FILETTATO | VIEGA | NR | 4.37
272782 | 3531 NIPPLO D.1/2" BRONZO FILETTATO | VIEGA | NR | 5.19
272783 | 3531 NIPPLO D.3/4" BRONZO FILETTATO | VIEGA | NR | 6.86
272784 | 3531 NIPPLO D. 1" BRONZO FILETTATO | VIEGA | NR | 13.57
272785 | 3531 NIPPLO D.1"1/4 BRONZO FILETTATO | VIEGA | NR | 16.42
272786 | 3531 NIPPLO D.1"1/2 BRONZO FILETTATO | VIEGA | NR | 19.97
272787 | 3531 NIPPLO D. 2" BRONZO FILETTATO | VIEGA | NR | 43.66
272788 | 3280 VITE DOPPIA D.1/8" M. BRONZO FILETTATO | VIEGA | NR | 3
272789 | 3280 VITE DOPPIA D.1/4" M. BRONZO FILETTATO | VIEGA | NR | 3.24
272790 | 3280 VITE DOPPIA D.3/8" M. BRONZO FILETTATO | VIEGA | NR | 3
272791 | 3280 VITE DOPPIA D.1/2" M. BRONZO FILETTATO | VIEGA | NR | 3.78
272792 | 3280 VITE DOPPIA D.3/4" M. BRONZO FILETTATO | VIEGA | NR | 5.91
272793 | 3280 VITE DOPPIA D. 1" M. BRONZO FILETTATO | VIEGA | NR | 10.1
272794 | 3280 VITE DOPPIA D.1"1/4 M. BRONZO FILETTATO | VIEGA | NR | 16.12
272795 | 3280 VITE DOPPIA D.1"1/2 M. BRONZO FILETTATO | VIEGA | NR | 21.94
272796 | 3280 VITE DOPPIA D. 2" M. BRONZO FILETTATO | VIEGA | NR | 41.9
272797 | 3280 VITE DOPPIA D.2"1/2 M. BRONZO FILETTATO | VIEGA | NR | 153.1
272798 | 3280 VITE DOPPIA D. 3" M. BRONZO FILETTATO | VIEGA | NR | 183.6
272799 | 3245 VITE DOPPIA RID. 1/4X1/8 BRONZO FILETT. | VIEGA | NR | 4.13
272800 | 3245 VITE DOPPIA RID. 3/8X1/4 BRONZO FILETT. | VIEGA | NR | 4.67
272801 | 3245 VITE DOPPIA RID. 1/2X1/4 BRONZO FILETT. | VIEGA | NR | 8.61
272802 | 3245 VITE DOPPIA RID. 1/2X3/8 BRONZO FILETT. | VIEGA | NR | 4.29
272803 | 3245 VITE DOPPIA RID. 3/4X3/8 BRONZO FILETT. | VIEGA | NR | 15.62
272804 | 3245 VITE DOPPIA RID. 3/4X1/2 BRONZO FILETT. | VIEGA | NR | 5.51
272805 | 3245 VITE DOPPIA RID. 1"X1/2 BRONZO FILETT. | VIEGA | NR | 20.8
272806 | 3245 VITE DOPPIA RID. 1"X3/4 BRONZO FILETT. | VIEGA | NR | 8.43
272807 | 3245 VITE DOPPIA RID.1"1/4X3/4 BRONZO FILETT. | VIEGA | NR | 51.22
272808 | 3245 VITE DOPPIA RID.1"1/4X1" BRONZO FILETT. | VIEGA | NR | 23.21
272809 | 3245 VITE DOPPIA RID.1"1/2X1" BRONZO FILETT. | VIEGA | NR | 41.17
272810 | 3245 VITE DOPPIA RID.1"1/2X1"1/4 BRONZ.FILET. | VIEGA | NR | 25.48
272811 | 3245 VITE DOPPIA RID.1"3/4X1"1/2 BRONZ.FILET. | VIEGA | NR | 54.7
272812 | 3245 VITE DOPPIA RID. 2"X1"1/4 BRONZO FILETT. | VIEGA | NR | 78.96
272813 | 3245 VITE DOPPIA RID. 2"X1"1/2 BRONZO FILETT. | VIEGA | NR | 43.66
272816 | 3245 VITE DOPPIA RID.2"1/2X2" BRONZO FILETT. | VIEGA | NR | 126.8
272817 | 3245 VITE DOPPIA RID. 3"X2"1/2 BRONZO FILETT. | VIEGA | NR | 207.5
272833 | 3241 MANIC.RIDUZ.M/F 1/4X1/8 BRONZO FILETT. | VIEGA | NR | 3.24
272835 | 3241 MANIC.RIDUZ.M/F 3/8X1/8 BRONZO FILETT. | VIEGA | NR | 4.78
272836 | 3241 MANIC.RIDUZ.M/F 3/8X1/4 BRONZO FILETT. | VIEGA | NR | 2.65
272837 | 3241 MANIC.RIDUZ.M/F 1/2X1/8 BRONZO FILETT. | VIEGA | NR | 3.18
272838 | 3241 MANIC.RIDUZ.M/F 1/2X1/4 BRONZO FILETT. | VIEGA | NR | 4.59
272839 | 3241 MANIC.RIDUZ.M/F 1/2X3/8 BRONZO FILETT. | VIEGA | NR | 3.18
272840 | 3241 MANIC.RIDUZ.M/F 3/4X1/4 BRONZO FILETT. | VIEGA | NR | 10.34
272841 | 3241 MANIC.RIDUZ.M/F 3/4X3/8 BRONZO FILETT. | VIEGA | NR | 7
272842 | 3241 MANIC.RIDUZ.M/F 3/4X1/2 BRONZO FILETT. | VIEGA | NR | 4.79
272843 | 3241 MANIC.RIDUZ.M/F 1"X3/8 BRONZO FILETT. | VIEGA | NR | 21.67
272844 | 3241 MANIC.RIDUZ.M/F 1"X1/2 BRONZO FILETT. | VIEGA | NR | 8.4
272845 | 3241 MANIC.RIDUZ.M/F 1"X3/4 BRONZO FILETT. | VIEGA | NR | 7.37
272846 | 3241 MANIC.RIDUZ.M/F 1"1/4X1/2 BRONZO FILETT. | VIEGA | NR | 23.39
272847 | 3241 MANIC.RIDUZ.M/F 1"1/4X3/4 BRONZO FILETT. | VIEGA | NR | 19.85
272848 | 3241 MANIC.RIDUZ.M/F 1"1/4X1" BRONZO FILETT. | VIEGA | NR | 11.03
272849 | 3241 MANIC.RIDUZ.M/F 1"1/2X1/2 BRONZO FILETT. | VIEGA | NR | 53.85
272850 | 3241 MANIC.RIDUZ.M/F 1"1/2X3/4 BRONZO FILETT. | VIEGA | NR | 39.63
272851 | 3241 MANIC.RIDUZ.M/F 1"1/2X1" BRONZO FILETT. | VIEGA | NR | 22.85
272852 | 3241 MANIC.RIDUZ.M/F 1"1/2X1"1/4 BRONZ.FILET. | VIEGA | NR | 15.92
272853 | 3241 MANIC.RIDUZ.M/F 2"X1/2 BRONZO FILETT. | VIEGA | NR | 67.51
272855 | 3241 MANIC.RIDUZ.M/F 2"X3/4 BRONZO FILETT. | VIEGA | NR | 61.06
272856 | 3241 MANIC.RIDUZ.M/F 2"X1" BRONZO FILETT. | VIEGA | NR | 44.69
272857 | 3241 MANIC.RIDUZ.M/F 2"X1"1/4 BRONZO FILETT. | VIEGA | NR | 35.33
272858 | 3241 MANIC.RIDUZ.M/F 2"X1"1/2 BRONZO FILETT. | VIEGA | NR | 30.44
272859 | 3241 MANIC.RIDUZ.M/F 2"1/2X1" BRONZO FILETT. | VIEGA | NR | 151.6
272860 | 3241 MANIC.RIDUZ.M/F 2"1/2X1"1/4 BRONZ.FILET. | VIEGA | NR | 136.8
272861 | 3241 MANIC.RIDUZ.M/F 2"1/2X1"1/2 BRONZ.FILET. | VIEGA | NR | 139.2
272862 | 3241 MANIC.RIDUZ.M/F 2"1/2X2 BRONZO FILETT. | VIEGA | NR | 78.97
272863 | 3241 MANIC.RIDUZ.M/F 3"X1"1/2 BRONZO FILETT. | VIEGA | NR | 204.9
272864 | 3241 MANIC.RIDUZ.M/F 3"X2" BRONZO FILETT. | VIEGA | NR | 215.9
272865 | 3241 MANIC.RIDUZ.M/F 3"X2"1/2 BRONZO FILETT. | VIEGA | NR | 190.2
272866 | 3241 MANIC.RIDUZ.M/F 4"X3" BRONZO FILETT. | VIEGA | NR | 386.5
272867 | 3242 MANIC.RID.M/F 1/8X1/4 TONDO BRONZO FIL. | VIEGA | NR | 13.15
272868 | 3242 MANIC.RID.M/F 1/8X3/8 TONDO BRONZO FIL. | VIEGA | NR | 13.69
272869 | 3242 MANIC.RID.M/F 1/4X3/8 TONDO BRONZO FIL. | VIEGA | NR | 11
272870 | 3242 MANIC.RID.M/F 3/8X1/2 TONDO BRONZO FIL. | VIEGA | NR | 8.61
272871 | 3242 MANIC.RID.M/F 3/8X3/4 TONDO BRONZO FIL. | VIEGA | NR | 19.39
272872 | 3242 MANIC.RID.M/F 1/2X3/8 TONDO BRONZO FIL. | VIEGA | NR | 12.46
272873 | 3242 MANIC.RID.M/F 1/2X3/4 TONDO BRONZO FIL. | VIEGA | NR | 9.59
272874 | 3242 MANIC.RID.M/F 1/2X1" TONDO BRONZO FIL. | VIEGA | NR | 23.34
272875 | 3242 MANIC.RID.M/F 1/2X1"1/4 TONDO BRONZ.FIL. | VIEGA | NR | 55.79
272876 | 3242 MANIC.RID.M/F 3/4X1/2 TONDO BRONZO FIL. | VIEGA | NR | 20.97
272877 | 3242 MANIC.RID.M/F 3/4X1" TONDO BRONZO FIL. | VIEGA | NR | 21.16
272879 | 3242 MANIC.RID.M/F 3/4X1"1/4 TONDO BRONZ.FIL. | VIEGA | NR | 51.41
272880 | 3242 MANIC.RID.M/F 3/4X1"1/2 TONDO BRONZ.FIL. | VIEGA | NR | 71.21
272881 | 3242 MANIC.RID.M/F 1"X1"1/4 TONDO BRONZO FIL. | VIEGA | NR | 47.41
272882 | 3242 MANIC.RID.M/F 1"X1"1/2 TONDO BRONZO FIL. | VIEGA | NR | 85.26
272883 | 3242 MANIC.RID.M/F 1"X2" TONDO BRONZO FIL. | VIEGA | NR | 112.9
272884 | 3242 MANIC.RID.M/F 1"1/4X1"1/2 TONDO BRON.FIL | VIEGA | NR | 98.41
272888 | 3530 BARILOTTO M/M 3/8X40 BRONZO FILETT. | VIEGA | NR | 9.54
272889 | 3530 BARILOTTO M/M 3/8X60 BRONZO FILETT. | VIEGA | NR | 12.4
272890 | 3530 BARILOTTO M/M 3/8X80 BRONZO FILETT. | VIEGA | NR | 15.43
272891 | 3530 BARILOTTO M/M 3/8X100 BRONZO FILETT. | VIEGA | NR | 18.39
272892 | 3530 BARILOTTO M/M 3/8X120 BRONZO FILETT. | VIEGA | NR | 24.32
272893 | 3530 BARILOTTO M/M 3/8X150 BRONZO FILETT. | VIEGA | NR | 32.4
272894 | 3530 BARILOTTO M/M 3/8X200 BRONZO FILETT. | VIEGA | NR | 38.25
272895 | 3530 BARILOTTO M/M 1/2X40 BRONZO FILETT. | VIEGA | NR | 7.13
272896 | 3530 BARILOTTO M/M 1/2X50 BRONZO FILETT. | VIEGA | NR | 8.54
272897 | 3530 BARILOTTO M/M 1/2X60 BRONZO FILETT. | VIEGA | NR | 9.54
272898 | 3530 BARILOTTO M/M 1/2X70 BRONZO FILETT. | VIEGA | NR | 16.94
272899 | 3530 BARILOTTO M/M 1/2X80 BRONZO FILETT. | VIEGA | NR | 14.53
272900 | 3530 BARILOTTO M/M 1/2X90 BRONZO FILETT. | VIEGA | NR | 17.97
272901 | 3530 BARILOTTO M/M 1/2X100 BRONZO FILETT. | VIEGA | NR | 18.66
272902 | 3530 BARILOTTO M/M 1/2X110 BRONZO FILETT. | VIEGA | NR | 21.97
272903 | 3530 BARILOTTO M/M 1/2X120 BRONZO FILETT. | VIEGA | NR | 22.23
272904 | 3530 BARILOTTO M/M 1/2X140 BRONZO FILETT. | VIEGA | NR | 38.04
272905 | 3530 BARILOTTO M/M 1/2X150 BRONZO FILETT. | VIEGA | NR | 27.32
272906 | 3530 BARILOTTO M/M 1/2X160 BRONZO FILETT. | VIEGA | NR | 42.69
272907 | 3530 BARILOTTO M/M 1/2X180 BRONZO FILETT. | VIEGA | NR | 40.68
272908 | 3530 BARILOTTO M/M 1/2X200 BRONZO FILETT. | VIEGA | NR | 44.69
272909 | 3530 BARILOTTO M/M 3/4X40 BRONZO FILETT. | VIEGA | NR | 8.29
272910 | 3530 BARILOTTO M/M 3/4X50 BRONZO FILETT. | VIEGA | NR | 11.27
272911 | 3530 BARILOTTO M/M 3/4X60 BRONZO FILETT. | VIEGA | NR | 11.4
272912 | 3530 BARILOTTO M/M 3/4X70 BRONZO FILETT. | VIEGA | NR | 18.51
272913 | 3530 BARILOTTO M/M 3/4X80 BRONZO FILETT. | VIEGA | NR | 18.66
272914 | 3530 BARILOTTO M/M 3/4X90 BRONZO FILETT. | VIEGA | NR | 22.39
272915 | 3530 BARILOTTO M/M 3/4X100 BRONZO FILETT. | VIEGA | NR | 22.74
272916 | 3530 BARILOTTO M/M 3/4X110 BRONZO FILETT. | VIEGA | NR | 29.79
272917 | 3530 BARILOTTO M/M 3/4X120 BRONZO FILETT. | VIEGA | NR | 30.18
272918 | 3530 BARILOTTO M/M 3/4X140 BRONZO FILETT. | VIEGA | NR | 47.14
272919 | 3530 BARILOTTO M/M 3/4X150 BRONZO FILETT. | VIEGA | NR | 37.07
272920 | 3530 BARILOTTO M/M 3/4X160 BRONZO FILETT. | VIEGA | NR | 53.08
272921 | 3530 BARILOTTO M/M 3/4X180 BRONZO FILETT. | VIEGA | NR | 58.06
272922 | 3530 BARILOTTO M/M 3/4X200 BRONZO FILETT. | VIEGA | NR | 56.14
272923 | 3530 BARILOTTO M/M 1"X40 BRONZO FILETT. | VIEGA | NR | 12.4
272924 | 3530 BARILOTTO M/M 1"X50 BRONZO FILETT. | VIEGA | NR | 16.94
272925 | 3530 BARILOTTO M/M 1"X60 BRONZO FILETT. | VIEGA | NR | 17.08
272926 | 3530 BARILOTTO M/M 1"X70 BRONZO FILETT. | VIEGA | NR | 27.1
272927 | 3530 BARILOTTO M/M 1"X80 BRONZO FILETT. | VIEGA | NR | 27.26
272928 | 3530 BARILOTTO M/M 1"X90 BRONZO FILETT. | VIEGA | NR | 34.74
272929 | 3530 BARILOTTO M/M 1"X100 BRONZO FILETT. | VIEGA | NR | 34.85
272930 | 3530 BARILOTTO M/M 1"X110 BRONZO FILETT. | VIEGA | NR | 40.68
272931 | 3530 BARILOTTO M/M 1"X120 BRONZO FILETT. | VIEGA | NR | 40.68
272932 | 3530 BARILOTTO M/M 1"X150 BRONZO FILETT. | VIEGA | NR | 51.06
272933 | 3530 BARILOTTO M/M 1"X200 BRONZO FILETT. | VIEGA | NR | 76.07
272934 | 3530 BARILOTTO M/M 1"1/4X50 BRONZO FILETT. | VIEGA | NR | 38.69
272935 | 3530 BARILOTTO M/M 1"1/4X60 BRONZO FILETT. | VIEGA | NR | 38.77
272936 | 3530 BARILOTTO M/M 1"1/4X70 BRONZO FILETT. | VIEGA | NR | 42.66
272937 | 3530 BARILOTTO M/M 1"1/4X80 BRONZO FILETT. | VIEGA | NR | 42.87
272938 | 3530 BARILOTTO M/M 1"1/4X90 BRONZO FILETT. | VIEGA | NR | 48.28
272939 | 3530 BARILOTTO M/M 1"1/4X100 BRONZO FILETT. | VIEGA | NR | 48.52
272940 | 3530 BARILOTTO M/M 1"1/4X110 BRONZO FILETT. | VIEGA | NR | 55.39
272941 | 3530 BARILOTTO M/M 1"1/4X120 BRONZO FILETT. | VIEGA | NR | 55.55
272942 | 3530 BARILOTTO M/M 1"1/4X150 BRONZO FILETT. | VIEGA | NR | 69.46
272943 | 3530 BARILOTTO M/M 1"1/4X200 BRONZO FILETT. | VIEGA | NR | 93.44
272944 | 3530 BARILOTTO M/M 1"1/2X50 BRONZO FILETT. | VIEGA | NR | 42.85
272945 | 3530 BARILOTTO M/M 1"1/2X60 BRONZO FILETT. | VIEGA | NR | 43.2
272946 | 3530 BARILOTTO M/M 1"1/2X70 BRONZO FILETT. | VIEGA | NR | 44.12
272947 | 3530 BARILOTTO M/M 1"1/2X80 BRONZO FILETT. | VIEGA | NR | 46.73
272948 | 3530 BARILOTTO M/M 1"1/2X90 BRONZO FILETT. | VIEGA | NR | 49.92
272949 | 3530 BARILOTTO M/M 1"1/2X100 BRONZO FILETT. | VIEGA | NR | 50.68
272950 | 3530 BARILOTTO M/M 1"1/2X120 BRONZO FILETT. | VIEGA | NR | 57.13
272951 | 3530 BARILOTTO M/M 1"1/2X150 BRONZO FILETT. | VIEGA | NR | 79.4
272952 | 3530 BARILOTTO M/M 1"1/2X200 BRONZO FILETT. | VIEGA | NR | 112.3
272953 | 3530 BARILOTTO M/M 2"X50 BRONZO FILETT. | VIEGA | NR | 48.54
272954 | 3530 BARILOTTO M/M 2"X60 BRONZO FILETT. | VIEGA | NR | 48.52
272955 | 3530 BARILOTTO M/M 2"X70 BRONZO FILETT. | VIEGA | NR | 59.27
272956 | 3530 BARILOTTO M/M 2"X80 BRONZO FILETT. | VIEGA | NR | 59.78
272957 | 3530 BARILOTTO M/M 2"X90 BRONZO FILETT. | VIEGA | NR | 74.24
272958 | 3530 BARILOTTO M/M 2"X100 BRONZO FILETT. | VIEGA | NR | 74.13
272959 | 3530 BARILOTTO M/M 2"X120 BRONZO FILETT. | VIEGA | NR | 85.35
272960 | 3530 BARILOTTO M/M 2"X150 BRONZO FILETT. | VIEGA | NR | 113.1
272961 | 3530 BARILOTTO M/M 2"X200 BRONZO FILETT. | VIEGA | NR | 154.5
272965 | 3525 PROLUNGA M/F 3/8X15 BRONZO FILETT. | VIEGA | NR | 6
272966 | 3525 PROLUNGA M/F 3/8X20 BRONZO FILETT. | VIEGA | NR | 6.86
272967 | 3525 PROLUNGA M/F 3/8X25 BRONZO FILETT. | VIEGA | NR | 7.91
272968 | 3525 PROLUNGA M/F 3/8X30 BRONZO FILETT. | VIEGA | NR | 8.67
272969 | 3525 PROLUNGA M/F 3/8X40 BRONZO FILETT. | VIEGA | NR | 10.83
272970 | 3525 PROLUNGA M/F 3/8X50 BRONZO FILETT. | VIEGA | NR | 13.23
272971 | 3525 PROLUNGA M/F 1/2X15 BRONZO FILETT. | VIEGA | NR | 5.95
272972 | 3525 PROLUNGA M/F 1/2X20 BRONZO FILETT. | VIEGA | NR | 6.8
272973 | 3525 PROLUNGA M/F 1/2X25 BRONZO FILETT. | VIEGA | NR | 8
272974 | 3525 PROLUNGA M/F 1/2X30 BRONZO FILETT. | VIEGA | NR | 9.08
272975 | 3525 PROLUNGA M/F 1/2X40 BRONZO FILETT. | VIEGA | NR | 11.21
272976 | 3525 PROLUNGA M/F 1/2X50 BRONZO FILETT. | VIEGA | NR | 13.75
272977 | 3525 PROLUNGA M/F 1/2X65 BRONZO FILETT. | VIEGA | NR | 17.73
272978 | 3525 PROLUNGA M/F 1/2X80 BRONZO FILETT. | VIEGA | NR | 21.23
272979 | 3525 PROLUNGA M/F 1/2X100 BRONZO FILETT. | VIEGA | NR | 25.77
272980 | 3525 PROLUNGA M/F 1/2X120 BRONZO FILETT. | VIEGA | NR | 56.13
272981 | 3525 PROLUNGA M/F 1/2X150 BRONZO FILETT. | VIEGA | NR | 67.14
272982 | 3525 PROLUNGA M/F 3/4X15 BRONZO FILETT. | VIEGA | NR | 7.27
272983 | 3525 PROLUNGA M/F 3/4X20 BRONZO FILETT. | VIEGA | NR | 8.54
272984 | 3525 PROLUNGA M/F 3/4X25 BRONZO FILETT. | VIEGA | NR | 10.11
272985 | 3525 PROLUNGA M/F 3/4X30 BRONZO FILETT. | VIEGA | NR | 11.27
272986 | 3525 PROLUNGA M/F 3/4X40 BRONZO FILETT. | VIEGA | NR | 15.05
272987 | 3525 PROLUNGA M/F 3/4X50 BRONZO FILETT. | VIEGA | NR | 19.48
272988 | 3525 PROLUNGA M/F 3/4X65 BRONZO FILETT. | VIEGA | NR | 24.72
272989 | 3525 PROLUNGA M/F 3/4X80 BRONZO FILETT. | VIEGA | NR | 28.78
272990 | 3525 PROLUNGA M/F 3/4X100 BRONZO FILETT. | VIEGA | NR | 32.1
272991 | 3525 PROLUNGA M/F 1"X15 BRONZO FILETT. | VIEGA | NR | 15.72
272992 | 3525 PROLUNGA M/F 1"X20 BRONZO FILETT. | VIEGA | NR | 18.19
272993 | 3525 PROLUNGA M/F 1"X25 BRONZO FILETT. | VIEGA | NR | 21.23
272994 | 3525 PROLUNGA M/F 1"X30 BRONZO FILETT. | VIEGA | NR | 23.64
272995 | 3525 PROLUNGA M/F 1"X40 BRONZO FILETT. | VIEGA | NR | 27.01
272996 | 3525 PROLUNGA M/F 1"X50 BRONZO FILETT. | VIEGA | NR | 30.9
272997 | 3525 PROLUNGA M/F 1"X65 BRONZO FILETT. | VIEGA | NR | 42.69
272998 | 3525 PROLUNGA M/F 1"X80 BRONZO FILETT. | VIEGA | NR | 59.57
272999 | 3525 PROLUNGA M/F 1"X100 BRONZO FILETT. | VIEGA | NR | 68.08
273000 | 3525 PROLUNGA M/F 1"1/4X20 BRONZO FILETT. | VIEGA | NR | 48.12
273001 | 3525 PROLUNGA M/F 1"1/4X25 BRONZO FILETT. | VIEGA | NR | 54.51
273002 | 3525 PROLUNGA M/F 1"1/4X30 BRONZO FILETT. | VIEGA | NR | 60.89
273003 | 3525 PROLUNGA M/F 1"1/4X40 BRONZO FILETT. | VIEGA | NR | 73.54
273004 | 3525 PROLUNGA M/F 1"1/4X50 BRONZO FILETT. | VIEGA | NR | 85.2
273006 | 3330 BOCCHETT. F/F S.PIANA 1/4" BRONZO FIL. | VIEGA | NR | 40.76
273007 | 3330 BOCCHETT. F/F S.PIANA 3/8" BRONZO FIL. | VIEGA | NR | 36.14
273008 | 3330 BOCCHETT. F/F S.PIANA 1/2" BRONZO FIL. | VIEGA | NR | 45.68
273009 | 3330 BOCCHETT. F/F S.PIANA 3/4" BRONZO FIL. | VIEGA | NR | 57
273010 | 3330 BOCCHETT. F/F S.PIANA 1" BRONZO FIL. | VIEGA | NR | 92.1
273011 | 3330 BOCCHETT. F/F S.PIANA 1"1/4 BRONZO FIL. | VIEGA | NR | 175.9
273012 | 3330 BOCCHETT. F/F S.PIANA 1"1/2 BRONZO FIL. | VIEGA | NR | 203.2
273013 | 3330 BOCCHETT. F/F S.PIANA 2" BRONZO FIL. | VIEGA | NR | 334.3
273014 | 3330 BOCCHETT. F/F S.PIANA 2"1/2 BRONZO FIL. | VIEGA | NR | 469.4
273015 | 3330 BOCCHETT. F/F S.PIANA 3" BRONZO FIL. | VIEGA | NR | 653
273016 | 3340 BOCCHETT. F/F S.CONICA 1/4" BRONZO FIL. | VIEGA | NR | 36.93
273017 | 3340 BOCCHETT. F/F S.CONICA 3/8" BRONZO FIL. | VIEGA | NR | 33.77
273018 | 3340 BOCCHETT. F/F S.CONICA 1/2" BRONZO FIL. | VIEGA | NR | 44.84
273019 | 3340 BOCCHETT. F/F S.CONICA 3/4" BRONZO FIL. | VIEGA | NR | 54.82
273020 | 3340 BOCCHETT. F/F S.CONICA 1" BRONZO FIL. | VIEGA | NR | 88.56
273021 | 3340 BOCCHETT. F/F S.CONICA 1"1/4 BRONZO FIL. | VIEGA | NR | 164.8
273022 | 3340 BOCCHETT. F/F S.CONICA 1"1/2 BRONZO FIL. | VIEGA | NR | 188.6
273023 | 3340 BOCCHETT. F/F S.CONICA 2" BRONZO FIL. | VIEGA | NR | 317.5
273024 | 3331 BOCCHETT. M/F S.PIANA 3/8" BRONZO FIL. | VIEGA | NR | 36.85
273025 | 3331 BOCCHETT. M/F S.PIANA 1/2" BRONZO FIL. | VIEGA | NR | 37.42
273030 | 3331 BOCCHETT. M/F S.PIANA 3/4" BRONZO FIL. | VIEGA | NR | 39.85
273031 | 3331 BOCCHETT. M/F S.PIANA 1" BRONZO FIL. | VIEGA | NR | 81.43
273032 | 3331 BOCCHETT. M/F S.PIANA 1"1/4 BRONZO FIL. | VIEGA | NR | 143.1
273033 | 3331 BOCCHETT. M/F S.PIANA 1"1/2 BRONZO FIL. | VIEGA | NR | 167.7
273034 | 3331 BOCCHETT. M/F S.PIANA 2" BRONZO FIL. | VIEGA | NR | 302.9
273035 | 3331 BOCCHETT. M/F S.PIANA 2"1/2 BRONZO FIL. | VIEGA | NR | 429
273036 | 3331 BOCCHETT. M/F S.PIANA 3" BRONZO FIL. | VIEGA | NR | 613
273037 | 3341 BOCCHETT. M/F S.CONICA 3/8" BRONZO FIL. | VIEGA | NR | 36.34
273038 | 3341 BOCCHETT. M/F S.CONICA 1/2" BRONZO FIL. | VIEGA | NR | 37.58
273039 | 3341 BOCCHETT. M/F S.CONICA 3/4" BRONZO FIL. | VIEGA | NR | 39.85
273040 | 3341 BOCCHETT. M/F S.CONICA 1" BRONZO FIL. | VIEGA | NR | 81.78
273041 | 3341 BOCCHETT. M/F S.CONICA 1"1/4 BRONZO FIL. | VIEGA | NR | 144.1
273042 | 3341 BOCCHETT. M/F S.CONICA 1"1/2 BRONZO FIL. | VIEGA | NR | 171
273043 | 3341 BOCCHETT. M/F S.CONICA 2" BRONZO FIL. | VIEGA | NR | 310.7
273044 | 3098 BOCCHETTONE 90° M/F 3/8" BRONZO FILETT. | VIEGA | NR | 51.85
273045 | 3098 BOCCHETTONE 90° M/F 1/2" BRONZO FILETT. | VIEGA | NR | 25.23
273046 | 3290 TAPPO MASCHIO 1/8" BRONZO FILETTATO | VIEGA | NR | 3.08
273047 | 3290 TAPPO MASCHIO 1/4" BRONZO FILETTATO | VIEGA | NR | 5.4
273048 | 3290 TAPPO MASCHIO 3/8" BRONZO FILETTATO | VIEGA | NR | 6.02
273049 | 3290 TAPPO MASCHIO 1/2" BRONZO FILETTATO | VIEGA | NR | 4.24
273050 | 3290 TAPPO MASCHIO 3/4" BRONZO FILETTATO | VIEGA | NR | 7.05
273051 | 3290 TAPPO MASCHIO 1" BRONZO FILETTATO | VIEGA | NR | 10.34
273052 | 3290 TAPPO MASCHIO 1"1/4 BRONZO FILETTATO | VIEGA | NR | 15.64
273053 | 3290 TAPPO MASCHIO 1"1/2 BRONZO FILETTATO | VIEGA | NR | 25.97
273054 | 3290 TAPPO MASCHIO 2" BRONZO FILETTATO | VIEGA | NR | 42.77
273055 | 3301 TAPPO FEMMINA 1/4" BRONZO FILETTATO | VIEGA | NR | 5.91
273056 | 3301 TAPPO FEMMINA 3/8" BRONZO FILETTATO | VIEGA | NR | 3.72
273057 | 3301 TAPPO FEMMINA 1/2" BRONZO FILETTATO | VIEGA | NR | 4.1
273058 | 3301 TAPPO FEMMINA 3/4" BRONZO FILETTATO | VIEGA | NR | 7.45
273059 | 3301 TAPPO FEMMINA 1" BRONZO FILETTATO | VIEGA | NR | 18.21
273060 | 3301 TAPPO FEMMINA 1"1/4 BRONZO FILETTATO | VIEGA | NR | 21.04
273061 | 3301 TAPPO FEMMINA 1"1/2 BRONZO FILETTATO | VIEGA | NR | 28.85
273062 | 3301 TAPPO FEMMINA 2" BRONZO FILETTATO | VIEGA | NR | 64.65
273409 | 3525 PROLUNGA M/F 1/2X12,5 BRONZO FILETT. | VIEGA | NR | 4.94
273411 | 3525 PROLUNGA M/F 1/2X17,5 BRONZO FILETT. | VIEGA | NR | 6.13
273412 | 3525 PROLUNGA M/F 3/4X12,5 BRONZO FILETT. | VIEGA | NR | 7
273538 | 3130 RACC. TEE FEMMINA 1/2X3/8 BRONZO FILETT. | VIEGA | NR | 26.78
273541 | 3130 RACC.TEE FEMM.3/4X1/2X1/2 BRONZO FILETT. | VIEGA | NR | 35.63
273542 | 3130 RACC.TEE FEMM.3/4X1/2X3/4 BRONZO FILETT. | VIEGA | NR | 19.4
273543 | 3130 RACC.TEE FEMM.3/4X3/4X1/2 BRONZO FILETT. | VIEGA | NR | 37.85
273544 | 3130 RACC. TEE FEMM. 1"X1/2X1" BRONZO FILETT. | VIEGA | NR | 45.87
273545 | 3130 RACC. TEE FEMM. 1"X3/4X1" BRONZO FILETT. | VIEGA | NR | 46.74
273546 | 3130 RACC. TEE FEMM. 1"X1"X1/2 BRONZO FILETT. | VIEGA | NR | 47.84
273547 | 3130 RACC. TEE FEMM.1"1/4X1/2 BRONZO FILETT. | VIEGA | NR | 134.8
273548 | 3130 RACC. TEE FEMM.1"1/4X3/4 BRONZO FILETT. | VIEGA | NR | 140.3
273549 | 3130 RACC. TEE FEMM.1"1/2X1/2 BRONZO FILETT. | VIEGA | NR | 154.2
273550 | 3130 RACC. TEE FEMM.1"1/2X3/4 BRONZO FILETT. | VIEGA | NR | 158.3
273551 | 3130 RACC. TEE FEMMINA 2"X1" BRONZO FILETTATO | VIEGA | NR | 225.5
273569 | 2289 O-RING EPDM NERO D.12 | VIEGA | NR | 1.58
273570 | 2289 O-RING EPDM NERO D.15 | VIEGA | NR | 1.11
273571 | 2289 O-RING EPDM NERO D.18 | VIEGA | NR | 1.47
273572 | 2289 O-RING EPDM NERO D.22 | VIEGA | NR | 1.47
273573 | 2289 O-RING EPDM NERO D.28 | VIEGA | NR | 1.58
273574 | 2289 O-RING EPDM NERO D.35 | VIEGA | NR | 2.17
273575 | 2289 O-RING EPDM NERO D.42 | VIEGA | NR | 3.79
273576 | 2289 O-RING EPDM NERO D.54 | VIEGA | NR | 4.99
273577 | 2289 O-RING EPDM NERO D.64 | VIEGA | NR | 7.81
273578 | 2289 O-RING EPDM NERO D.76,1 | VIEGA | NR | 10.86
273579 | 2289 O-RING EPDM NERO D.88,9 | VIEGA | NR | 18.18
273580 | 2289 O-RING EPDM NERO D.108 | VIEGA | NR | 28.94
273581 | 2286 O-RING FKM NERO D.12 PER SOLARE | VIEGA | NR | 6.38
273582 | 2286 O-RING FKM NERO D.15 PER SOLARE | VIEGA | NR | 6.57
273583 | 2286 O-RING FKM NERO D.18 PER SOLARE | VIEGA | NR | 7.11
273584 | 2286 O-RING FKM NERO D.22 PER SOLARE | VIEGA | NR | 9.58
273585 | 2286 O-RING FKM NERO D.28 PER SOLARE | VIEGA | NR | 11.15
273586 | 2286 O-RING FKM NERO D.35 PER SOLARE | VIEGA | NR | 13.27
273587 | 2286 O-RING FKM NERO D.42 PER SOLARE | VIEGA | NR | 22.34
273588 | 2286 O-RING FKM NERO D.54 PER SOLARE | VIEGA | NR | 28.81
273589 | 2286 O-RING FKM NERO D.64 PER SOLARE | VIEGA | NR | 23.35
273590 | 2286 O-RING FKM NERO D.76,1 PER SOLARE | VIEGA | NR | 26.88
273591 | 2286 O-RING FKM NERO D.88,9 PER SOLARE | VIEGA | NR | 24.97
273592 | 2286 O-RING FKM NERO D.108 PER SOLARE | VIEGA | NR | 36.87
273656 | 2614.2 GOMITO 90° F/F 12X3/8 PRESS.BRONZO GAS | VIEGA | NR | 28.86
273657 | 2614.2 GOMITO 90° F/F 12X1/2 PRESS.BRONZO GAS | VIEGA | NR | 29.51
273658 | 2614.2 GOMITO 90° F/F 15X1/2 PRESS.BRONZO GAS | VIEGA | NR | 18.87
273659 | 2614.2 GOMITO 90° F/F 15X3/4 PRESS.BRONZO GAS | VIEGA | NR | 41.9
273660 | 2614.2 GOMITO 90° F/F 18X1/2 PRESS.BRONZO GAS | VIEGA | NR | 40.73
273661 | 2614.2 GOMITO 90° F/F 18X3/4 PRESS.BRONZO GAS | VIEGA | NR | 46.22
273662 | 2614.2 GOMITO 90° F/F 22X1/2 PRESS.BRONZO GAS | VIEGA | NR | 48.39
273663 | 2614.2 GOMITO 90° F/F 22X3/4 PRESS.BRONZO GAS | VIEGA | NR | 29.88
273664 | 2614.2 GOMITO 90° F/F 22X1" PRESS.BRONZO GAS | VIEGA | NR | 46.57
273665 | 2614.2 GOMITO 90° F/F 28X1" PRESS.BRONZO GAS | VIEGA | NR | 51.71
273666 | 2614.2 GOMITO 90° F/F 35X1"1/4 PRESS.BRON.GAS | VIEGA | NR | 87.77
273667 | 2614.2 GOMITO 90° F/F 42X1"1/2 PRESS.BRON.GAS | VIEGA | NR | 115.2
273668 | 2614.2 GOMITO 90° F/F 54X2" PRESS.BRONZO GAS | VIEGA | NR | 180.3
273701 | 6162.45 COLONNA SCAR.VASCA MULTIPL. L.100-260 | VIEGA | NR | 141.1
273706 | 6161.50 COLON.SCAR.VASCA MULT.TRIO L.100-260 | VIEGA | NR | 518
273707 | 6963.6 SIFONE TEMPOPLEX DOCCIA PIL.90 H.60 MM | VIEGA | NR | 139.2
273709 | 6887.45 SIFONE VASCA PP 1"1/2 USC.45° | VIEGA | NR | 20.52
273711 | 5441 PILETTA UNIVERSALE CLICK 1"1/4 OTT.CROM. | VIEGA | NR | 193
273712 | 5433 PILETTA C/TP CLICK 1"1/4 OTT.CROMATO | VIEGA | NR | 259.6
273714 | 5611.5 SIFONE "S" PER LAVABO 1"1/4 OTT.CROM. | VIEGA | NR | 48.51
273715 | 5611K SIFONE "S" PER LAVABO 1"1/4X32 POLIP. | VIEGA | NR | 13.6
273716 | 5535 SIFONE "S" PER BIDET 1"1/4 OTT.CROMATO | VIEGA | NR | 37.08
273718 | 5536 SIFONE "S" PER BIDET 1"1/4X32 POLIP. | VIEGA | NR | 15.71
273723 | 5635.7 SIFONE INC.PP PER LAVATRICE/LAVASTOV. | VIEGA | NR | 30.12
273724 | 4939 POZZETTO PAVIMENTO ADVANTIX C/GUAINA | VIEGA | NR | 379.5
273725 | 4935.1 POZZETTO PAVIMENTO ADVANTIX PLAST.DN50 | VIEGA | NR | 88.45
273726 | 4948.31 FLANGIA SUPPORTO PER IMPERM.ADVANTIX | VIEGA | NR | 102.1
277737 | 94243G 76,1X2"1/2 NIPPLE BRONZO M/F SALDARE | VIEGA | NR | 159.5
283213 | 5611K SIFONE "S" PER LAVABO 1"1/4X40 POLIP. | VIEGA | NR | 14.96
283214 | 5536 SIFONE "S" PER BIDET 1"1/4X40 POLIP. | VIEGA | NR | 17.28
283253 | 6929 SIFONE DOMOPLEX DOCCIA PIL.65 H.80 MM | VIEGA | NR | 61.68
284215 | 94090G 42X1"1/2 GOMITO F/F BRONZO SALDARE | VIEGA | NR | 89.15
286413 | 94243G 42X1"1/4 NIPPLE IN BRONZO M/F SALDARE | VIEGA | NR | 33.94
287981 | 2215.2NC MANICOTTO RID.F/F 15X14 BRONZO PRES. | VIEGA | NR | 19.14
287983 | 2215.2NC MANICOTTO RID.F/F 16X15 BRONZO PRES. | VIEGA | NR | 20.84
287984 | 2215.2NC MANICOTTO RID.F/F 18X16 BRONZO PRES. | VIEGA | NR | 20.84
289587 | 6961.6 SIFONE TEMPOPLEX DOCCIA PIL.90 H.80 MM | VIEGA | NR | 123.3
328899 | 2295.4 PRESSATRICE PRESSGUN 6 | VIEGA | NR | 5280
130381 | FUTURION P.DOCCIA RETT. 120X80X60 BCO QUARYL | VILLE | NR | 1034
164716 | FUTURION P.DOCCIA QUADR. 80X80X60 BCO QUARYL | VILLE | NR | 691
220499 | PSD08161 SUPP. POLISTIROLO X FUTURION 80X80CM | VILLE | NR | 208.8
220500 | PSD09161 SUPP. POLISTIROLO X FUTURION 90X90CM | VILLE | NR | 188.3
220501 | PSD01161 SUPP. POLISTIR. X FUTURION 100X100CM | VILLE | NR | 208.8
220502 | 82990000 PIEDE X FUTURION REGOL. 105-150 MM | VILLE | NR | 147.1
220503 | 9088.03.68 SCARICO TEMPOFLEX PLUS D.90 BCO | VILLE | NR | 151.5
220504 | PSD97162 SUPP. POLISTIROLO X FUTURION 75X90CM | VILLE | NR | 208.8
220505 | PSD98162 SUPP. POLISTIROLO X FUTURION 80X90CM | VILLE | NR | 208.8
220506 | PSD18162 SUPP. POLISTIR. X FUTURION 80X100CM | VILLE | NR | 208.8
220507 | PSD28162 SUPP. POLISTIR. X FUTURION 120X80CM | VILLE | NR | 208.8
220508 | PSD29162 SUPP. POLISTIR. X FUTURION 120X90CM | VILLE | NR | 208.8
220509 | PSD51162 SUPP. POLISTIR. X FUTURION 150X100CM | VILLE | NR | 276.5
220510 | FUTURION FLAT P.DOCC.QUAD.90X90X25 BCO QUARYL | VILLE | NR | 988
220511 | FUTURION FLAT P.DOCC.QUAD.100X100 BCO QUARYL | VILLE | NR | 885
220512 | 91411000 SET INST. P.DOCC.PICCOLI H135-155MM | VILLE | NR | 251.5
220514 | FUTURION FLAT P.DOCC.RETT.100X80X25 BN QUARYL | VILLE | NR | 1319
220515 | FUTURION FLAT P.DOCC.RETT.120X80X25 BN QUARYL | VILLE | NR | 1477
220516 | FUTURION FLAT P.DOCC.RETT.120X90X25 BN QUARYL | VILLE | NR | 1477
220517 | FUTURION FLAT P.DOCC.RETT.140X90X25 BN QUARYL | VILLE | NR | 1530
220518 | U91411100 SET INST. P.DOCC. GRANDI H135-155MM | VILLE | NR | 367.7
220519 | FUTURION FLAT P.DOCC.RETT. 150X100 BN QUARYL | VILLE | NR | 1419
220520 | FUTURION FLAT P.DOCC.RETT.160X90X25 BN QUARYL | VILLE | NR | 1783
220521 | FUTURION FLAT P.DOCC.RETT.180X90X25 BN QUARYL | VILLE | NR | 1985
010034 | TUBO HTEM 40X250 1 BICCHIERE | WAVIN | NR | 2.7
010042 | TUBO HTEM 50X250 1 BICCHIERE | WAVIN | NR | 2.81
010050 | TUBO HTEM 75X250 1 BICCHIERE | WAVIN | NR | 4.61
010058 | TUBO HTEM 110X250 1 BICCHIERE | WAVIN | NR | 6.45
010065 | TUBO HTDM 40X500 2 BICCHIERI | WAVIN | NR | 3.88
010066 | TUBO HTDM 40X1000 2 BICCHIERI | WAVIN | NR | 5.84
010067 | TUBO HTDM 40X1500 2 BICCHIERI | WAVIN | NR | 8.67
010068 | TUBO HTDM 40X2000 2 BICCHIERI | WAVIN | NR | 10.25
010069 | TUBO HTDM 50X500 2 BICCHIERI | WAVIN | NR | 4.94
010070 | TUBO HTDM 50X1000 2 BICCHIERI | WAVIN | NR | 6.96
010071 | TUBO HTDM 50X1500 2 BICCHIERI | WAVIN | NR | 11.32
010072 | TUBO HTDM 50X2000 2 BICCHIERI | WAVIN | NR | 13.44
010073 | TUBO HTDM 75X500 2 BICCHIERI | WAVIN | NR | 7.58
010074 | TUBO HTDM 75X1000 2 BICCHIERI | WAVIN | NR | 11.2
010075 | TUBO HTDM 75X1500 2 BICCHIERI | WAVIN | NR | 16.81
010076 | TUBO HTDM 75X2000 2 BICCHIERI | WAVIN | NR | 20.59
010077 | TUBO HTDM 110X500 2 BICCHIERI | WAVIN | NR | 12.85
010078 | TUBO HTDM 110X1000 2 BICCHIERI | WAVIN | NR | 20.53
010079 | TUBO HTDM 110X1500 2 BICCHIERI | WAVIN | NR | 29.44
010080 | TUBO HTDM 110X2000 2 BICCHIERI | WAVIN | NR | 35.21
010081 | CURVA HTB 40X15' | WAVIN | NR | 1.72
010082 | CURVA HTB 40X30' | WAVIN | NR | 1.84
010083 | CURVA HTB 40X45' | WAVIN | NR | 1.72
010084 | CURVA HTB 40X67' | WAVIN | NR | 1.72
010085 | CURVA HTB 40X87' | WAVIN | NR | 1.72
010086 | CURVA HTB 50X15' | WAVIN | NR | 2.05
010087 | CURVA HTB 50X30' | WAVIN | NR | 2.13
010088 | CURVA HTB 50X45' | WAVIN | NR | 2.05
010089 | CURVA HTB 50X67' | WAVIN | NR | 2.13
010090 | CURVA HTB 50X87' | WAVIN | NR | 2.05
010091 | CURVA HTB 75X15' | WAVIN | NR | 3.85
010092 | CURVA HTB 75X30' | WAVIN | NR | 4
010093 | CURVA HTB 75X45' | WAVIN | NR | 3.79
010094 | CURVA HTB 75X67' | WAVIN | NR | 3.9
010095 | CURVA HTB 75X87' | WAVIN | NR | 3.79
010096 | CURVA HTB 110X15' | WAVIN | NR | 6.5
010097 | CURVA HTB 110X30' | WAVIN | NR | 6.87
010098 | CURVA HTB 110X45' | WAVIN | NR | 6.5
010099 | CURVA HTB 110X67' | WAVIN | NR | 6.65
010100 | CURVA HTB 110X87' | WAVIN | NR | 6.5
010101 | BRAGA HTEA 40X45' | WAVIN | NR | 3.27
010102 | BRAGA HTEA 40X67' | WAVIN | NR | 3.68
010103 | BRAGA HTEA 40X87' | WAVIN | NR | 3.37
010104 | BRAGA HTEA 50X45' | WAVIN | NR | 4.13
010105 | BRAGA HTEA 50X67' | WAVIN | NR | 4.3
010106 | BRAGA HTEA 50X87' | WAVIN | NR | 4.24
010107 | BRAGA HTEA 75X45' | WAVIN | NR | 7.67
010109 | BRAGA HTEA 75X87' | WAVIN | NR | 7.67
010110 | BRAGA HTEA 110X45' | WAVIN | NR | 12.2
010111 | BRAGA HTEA 110X67' | WAVIN | NR | 13.23
010112 | BRAGA HTEA 110X87' | WAVIN | NR | 12.2
010113 | BRAGA HTEA 50X40-45' RIDOTTA | WAVIN | NR | 3.73
010114 | BRAGA HTEA 50X40-67' RIDOTTA | WAVIN | NR | 5.69
010115 | BRAGA HTEA 50X40-87' RIDOTTA | WAVIN | NR | 6.02
010116 | BRAGA HTEA 75X40-45' RIDOTTA | WAVIN | NR | 6.56
010118 | BRAGA HTEA 75X40-87' RIDOTTA | WAVIN | NR | 7.21
010119 | BRAGA HTEA 75X50-45' RIDOTTA | WAVIN | NR | 6.71
010121 | BRAGA HTEA 75X50-87' RIDOTTA | WAVIN | NR | 7.17
010122 | BRAGA HTEA 110X50-45' RIDOTTA | WAVIN | NR | 8.08
010123 | BRAGA HTEA 110X50-67' RIDOTTA | WAVIN | NR | 9.29
010124 | BRAGA HTEA 110X50-87' RIDOTTA | WAVIN | NR | 8.31
010125 | BRAGA HTEA 110X75-45' RIDOTTA | WAVIN | NR | 11.97
010127 | BRAGA HTEA 110X75-87' RIDOTTA | WAVIN | NR | 12.49
010128 | BRAGA HTDA 50X50 X50-67' DOPPIA | WAVIN | NR | 23.5
010132 | BRAGA HTDA 110X50 X50-67' DOPPIA | WAVIN | NR | 25.9
010134 | BRAGA HTDA 110X110X110-67' DOPPIA | WAVIN | NR | 35.36
010136 | 240 616D RIDUZIONE TIPO A HTR 40X50 | WAVIN | NR | 2.01
010137 | 240 630D RIDUZIONE TIPO A HTR 40X75 | WAVIN | NR | 3.38
010138 | 240 631D RIDUZIONE TIPO A HTR 50X75 | WAVIN | NR | 3.85
010139 | 240 643D RIDUZIONE TIPO A HTR 50X110 | WAVIN | NR | 5.45
010140 | 240 646D RIDUZIONE TIPO A HTR 75X110 | WAVIN | NR | 6.24
010141 | 240 865 ISPEZIONE HTRE 50 | WAVIN | NR | 8.77
010142 | 240 868D ISPEZIONE HTRE 75 | WAVIN | NR | 11.95
010143 | 240 870 ISPEZIONE HTRE 110 | WAVIN | NR | 15.34
010144 | CURVA HTSW 32X1"1/4 TECNICA | WAVIN | NR | 3.79
010145 | CURVA HTSW 40X1"1/4 TECNICA | WAVIN | NR | 1.95
010146 | CURVA HTSW 40X1"1/2 TECNICA | WAVIN | NR | 3.74
010147 | CURVA HTSW 50X1"1/2 TECNICA | WAVIN | NR | 3.32
010148 | CURVA HTSW 50X2" TECNICA | WAVIN | NR | 4.63
010150 | RACCORDO HTS 32/1"1/4 DIRITTO | WAVIN | NR | 4.54
010151 | RACCORDO HTS 40/1"1/4 DIRITTO | WAVIN | NR | 1.9
010153 | RACCORDO HTS 50/1"1/2 DIRITTO | WAVIN | NR | 6.56
010157 | 308 042 MORSETTO 46X11/4 26-32 CURVA TECN.RAC | WAVIN | NR | 2.51
010158 | 308 048 MORSETTO 53X1"1/2(40) CURVA TEC-RACC. | WAVIN | NR | 3.15
010159 | 800 004 MORSETTO 67X2"(50)CURVA TECNICA-RACC. | WAVIN | NR | 4.37
010162 | TAPPO CHIUSURA HTM 40 | WAVIN | NR | 1.5
010163 | TAPPO CHIUSURA HTM 50 | WAVIN | NR | 1.43
010164 | TAPPO CHIUSURA HTM 75 | WAVIN | NR | 2.79
010165 | TAPPO CHIUSURA HTM 110 | WAVIN | NR | 4.24
010166 | MANICOTTO HTU 40 | WAVIN | NR | 2.68
010167 | MANICOTTO HTU 50 | WAVIN | NR | 3.38
010168 | MANICOTTO HTU 75 | WAVIN | NR | 5.03
010169 | MANICOTTO HTU 110 | WAVIN | NR | 7.91
010170 | MANICOTTO HTMM 40 2 BICCHIERI | WAVIN | NR | 3.03
010171 | MANICOTTO HTMM 50 2 BICCHIERI | WAVIN | NR | 3.68
010172 | MANICOTTO HTMM 75 2 BICCHIERI | WAVIN | NR | 5.03
010173 | MANICOTTO HTMM 110 2 BICCHIERI | WAVIN | NR | 8.31
010174 | BICCHIERE 244 DOPPIA PROFONDITA' HTLL D.40 | WAVIN | NR | 5.79
010175 | BICCHIERE 244 DOPPIA PROFONDITA' HTLL D.50 | WAVIN | NR | 6.18
010176 | BICCHIERE 244 DOPPIA PROFONDITA' HTLL D.75 | WAVIN | NR | 8.77
010177 | BICCHIERE 244 DOPPIA PROFONDITA' HTLL D.110 | WAVIN | NR | 12.38
010178 | CURVA HTRB 50X40-87' RIDOTTA | WAVIN | NR | 3.79
010180 | RACCORDO WC HTSK 110X180 ECCENTRICO | WAVIN | NR | 17.67
010181 | 243 155 CURVA WC 110X40 ATTACCO SINISTRO | WAVIN | NR | 20.68
010182 | 243 160 CURVA WC 110X50 ATTACCO SINISTRO | WAVIN | NR | 22.17
010183 | 243 165 CURVA WC 110X40 ATTACCO DESTRO | WAVIN | NR | 20.68
010184 | 243 170 CURVA WC 110X50 ATTACCO DESTRO | WAVIN | NR | 22.17
010185 | 243 175 CURVA WC 110X40 2 ATTACCHI | WAVIN | NR | 29.5
010186 | 243 180 CURVA WC 110X50 2 ATTACCHI | WAVIN | NR | 31
010187 | 400 010 TUBETTO GRASSO SCIVOLANTE GR250 | WAVIN | NR | 10.15
010189 | 300 007 RACCORDO DI PASSAGGIO F/M 75/82 | WAVIN | NR | 24.63
010190 | 300 008 RACCORDO DI PASSAGGIO F/M 90/82 | WAVIN | NR | 29.52
010191 | 300 009 RACCORDO DI PASSAGGIO F/M 90/100 | WAVIN | NR | 28.02
010192 | 300 010 RACCORDO DI PASSAGGIO F/M 110/100 | WAVIN | NR | 29.25
010193 | 300 011 RACCORDO DI PASSAGGIO F/M 110/125 | WAVIN | NR | 26.43
010194 | CURVA RIDOTTA PVC 110/100 15' | WAVIN | NR | 35.31
010195 | CURVA RIDOTTA PVC 110/100 30' | WAVIN | NR | 35.31
010196 | CURVA RIDOTTA PVC 110/100 45' | WAVIN | NR | 34.8
010197 | CURVA RIDOTTA PVC 110/100 67' | WAVIN | NR | 36.57
010198 | CURVA RIDOTTA PVC 110/100 87' | WAVIN | NR | 34.8
026791 | 243 082 CURVA WC 90° HTSB D.110 | WAVIN | NR | 20.87
026792 | 243 087 CURVA WC PROLUNGATA 90° HTSBL D.110 | WAVIN | NR | 19.25
028185 | BRAGA HTEA 110X40-45' RIDOTTA | WAVIN | NR | 8.08
028186 | BRAGA HTEA 110X40-67' RIDOTTA | WAVIN | NR | 16.69
028187 | BRAGA HTEA 110X40-87' RIDOTTA | WAVIN | NR | 9.17
029589 | CURVA PROLUNGATA 40/46 HTSWL TECNICA | WAVIN | NR | 2.75
029722 | TUBO HTEM 32X250 1 BICCHIERE | WAVIN | NR | 3.03
029727 | TUBO HTDM 32X1000 2 BICCHIERI | WAVIN | NR | 6.78
029728 | 240721D RIDUZIONE ECCENTRICA INNESTO 40X32 | WAVIN | NR | 5.45
029729 | MANICOTTO HTU 32 | WAVIN | NR | 3.9
029730 | CURVA HTB 32X15' | WAVIN | NR | 2.29
029731 | CURVA HTB 32X30' | WAVIN | NR | 2.35
029732 | CURVA HTB 32X45' | WAVIN | NR | 2.24
029733 | CURVA HTB 32X67' | WAVIN | NR | 2.29
029734 | CURVA HTB 32X87' | WAVIN | NR | 2.24
029735 | BRAGA HTEA 32X45' | WAVIN | NR | 4.59
029736 | BRAGA HTEA 40X32-45' RIDOTTA | WAVIN | NR | 5.37
029751 | 300 015 RACCORDO DI PASSAGGIO F/M 75/80 | WAVIN | NR | 24.09
034245 | TUBO HTDM 40X3000 2 BICCHIERI | WAVIN | NR | 15.52
034246 | TUBO HTDM 50X3000 2 BICCHIERI | WAVIN | NR | 20.24
034247 | TUBO HTDM 75X3000 2 BICCHIERI | WAVIN | NR | 30.48
034248 | TUBO HTDM 110X3000 2 BICCHIERI | WAVIN | NR | 54.44
034252 | 240720D RIDUZIONE ECCENTRICA INNESTO 50X40 | WAVIN | NR | 4
034253 | 240 708D BICCHIERE PER RIDUZIONE 40X32 | WAVIN | NR | 3.58
034254 | 240 716D BICCHIERE PER RIDUZIONE 50X40 | WAVIN | NR | 3.58
035693 | 800 013 GUARNIZIONE A LABBRO D.32 | WAVIN | NR | 1.12
035694 | 800 014 GUARNIZIONE A LABBRO D.40 | WAVIN | NR | 1.12
035695 | 800 015 GUARNIZIONE A LABBRO D.50 | WAVIN | NR | 1.12
035696 | 800 016 GUARNIZIONE A LABBRO D.75 | WAVIN | NR | 1.51
035697 | 800 011 GUARNIZIONE A LABBRO D.90 | WAVIN | NR | 1.41
035698 | 800 017 GUARNIZIONE A LABBRO D.110 | WAVIN | NR | 1.72
048150 | TUBO HTDM 32X2000 2 BICCHIERI | WAVIN | NR | 12.74
048151 | TUBO HTDM 32X500 2 BICCHIERI | WAVIN | NR | 5.97
052063 | TUBO HTDM 32X3000 2 BICCHIERI | WAVIN | NR | 17.07
054804 | 243 109 CURVA WC ATTACCO ORIENT.HTSB D.110/50 | WAVIN | NR | 30.87
058174 | RACCORDO PASSAGGIO PVC 2BICCHIERI 110/100 | WAVIN | NR | 28.56
058175 | RACCORDO DI PASSAGAGG. PVC/PE/PP F/M 100/110 | WAVIN | NR | 27.45
058176 | GUARNIZIONE WC D.120/110 308 020 | WAVIN | NR | 9.74
058177 | GUARNIZIONE WC D.135/120 308 010 | WAVIN | NR | 10.02
058179 | GUARNIZIONE WC COLLEGAMENTO VASI 308 107 | WAVIN | NR | 6.9
058182 | 307 043 GIUNTO FILETTATURA INTERNA 50X1" | WAVIN | NR | 90.99
058185 | 307 049 GIUNTO FILETTATURA INTERNA 50X2" | WAVIN | NR | 108.3
063270 | BRAGA HTEA 32X87' | WAVIN | NR | 4.8
063591 | TAPPO CHIUSURA HTM 125 | WAVIN | NR | 9.23
064817 | CURVA HTSW 50X1"1/4 TECNICA | WAVIN | NR | 2.04
066160 | 920 003 TUBO PE D.40 X5,00 AL MT | WAVIN | MT | 5.43
066161 | 920 005 TUBO PE D.50 X5,00 AL MT | WAVIN | MT | 6.6
066162 | 920 007 TUBO PE D.63 X5,00 AL MT | WAVIN | MT | 8.52
066163 | 920 008 TUBO PE D.75 X5,00 AL MT | WAVIN | MT | 9.91
066164 | 920 009 TUBO PE D.90 X5,00 AL MT | WAVIN | MT | 13.7
066165 | 920 010 TUBO PE D.110X5,00 AL MT | WAVIN | MT | 21.49
066166 | 920 011 TUBO PE D.125X5,00 AL MT | WAVIN | MT | 26.54
066167 | 920 013 TUBO PE D.160X5,00 AL MT | WAVIN | MT | 44.26
066168 | 920 015 TUBO PE D.200X5,00 AL MT | WAVIN | MT | 57.77
066169 | 920 017 TUBO PE D.250X5,00 AL MT | WAVIN | MT | 97.97
066170 | 3003475 TUBO PE D.315X5,00 AL MT | WAVIN | MT | 158.1
066171 | 920 508 RIDUZIONE CONCENTRICA PE D. 40/ 32 | WAVIN | NR | 3.17
066172 | 920 516 RIDUZIONE CONCENTRICA PE D. 50/ 40 | WAVIN | NR | 2.45
066173 | 920 525 RIDUZIONE CONCENTRICA PE D. 63/ 40 | WAVIN | NR | 4.75
066174 | 920 526 RIDUZIONE CONCENTRICA PE D. 63/ 50 | WAVIN | NR | 4.45
066176 | 920 531 RIDUZIONE CONCENTRICA PE D. 75/ 50 | WAVIN | NR | 4.12
066177 | 920 533 RIDUZIONE CONCENTRICA PE D. 75/ 63 | WAVIN | NR | 4.52
066179 | 920 536 RIDUZIONE CONCENTRICA PE D. 90/ 50 | WAVIN | NR | 4.86
066181 | 920 543 RIDUZIONE CONCENTRICA PE D.110/ 50 | WAVIN | NR | 6.08
066182 | 920 545 RIDUZIONE CONCENTRICA PE D.110/ 63 | WAVIN | NR | 5.86
066183 | 920 546 RIDUZIONE CONCENTRICA PE D.110/ 75 | WAVIN | NR | 5.78
066184 | 920 547 RIDUZIONE CONCENTRICA PE D.110/ 90 | WAVIN | NR | 5.49
066186 | 920 552 RIDUZIONE CONCENTRICA PE D.125/ 63 | WAVIN | NR | 11.47
066189 | 920 555 RIDUZIONE CONCENTRICA PE D.125/110 | WAVIN | NR | 11.07
066190 | 920 558 RIDUZIONE CONCENTRICA PE D.160/110 | WAVIN | NR | 20.47
066191 | 920 560 RIDUZIONE CONCENTRICA PE D.160/125 | WAVIN | NR | 18.7
066192 | 920 562 RIDUZIONE CONCENTRICA PE D.200/160 | WAVIN | NR | 132.5
066193 | 920 564 RIDUZIONE CONCENTRICA PE D.250/200 | WAVIN | NR | 190.6
066194 | 920 566 RIDUZIONE CONCENTRICA PE D.315/250 | WAVIN | NR | 252.1
066195 | 920 608 RIDUZIONE ECCENTRICA PE D. 40/ 32 | WAVIN | NR | 7.46
066196 | 920 616 RIDUZIONE ECCENTRICA PE D. 50/ 40 | WAVIN | NR | 4.3
066197 | 920 625 RIDUZIONE ECCENTRICA PE D. 63/ 40 | WAVIN | NR | 18.25
066198 | 920 626 RIDUZIONE ECCENTRICA PE D. 63/ 50 | WAVIN | NR | 4.95
066199 | 920 630 RIDUZIONE ECCENTRICA PE D. 75/ 40 | WAVIN | NR | 5.72
066200 | 920 631 RIDUZIONE ECCENTRICA PE D. 75/ 50 | WAVIN | NR | 5.69
066201 | 920 633 RIDUZIONE ECCENTRICA PE D. 75/ 63 | WAVIN | NR | 5.64
066202 | 920 635 RIDUZIONE ECCENTRICA PE D. 90/ 40 | WAVIN | NR | 23.92
066203 | 920 636 RIDUZIONE ECCENTRICA PE D. 90/ 50 | WAVIN | NR | 7.32
066204 | 920 638 RIDUZIONE ECCENTRICA PE D. 90/ 63 | WAVIN | NR | 7.32
066205 | 920 639 RIDUZIONE ECCENTRICA PE D. 90/ 75 | WAVIN | NR | 7.16
066206 | 920 642 RIDUZIONE ECCENTRICA PE D.110/ 40 | WAVIN | NR | 23.81
066207 | 920 643 RIDUZIONE ECCENTRICA PE D.110/ 50 | WAVIN | NR | 8.43
066208 | 920 645 RIDUZIONE ECCENTRICA PE D.110/ 63 | WAVIN | NR | 8.57
066209 | 920 646 RIDUZIONE ECCENTRICA PE D.110/ 75 | WAVIN | NR | 8.43
066210 | 920 647 RIDUZIONE ECCENTRICA PE D.110/ 90 | WAVIN | NR | 7.94
066211 | 920 653 RIDUZIONE ECCENTRICA PE D.125/ 75 | WAVIN | NR | 14.83
066216 | 920 654 RIDUZIONE ECCENTRICA PE D.125/ 90 | WAVIN | NR | 14.56
066217 | 920 655 RIDUZIONE ECCENTRICA PE D.125/110 | WAVIN | NR | 13.52
066218 | 920 671 RIDUZIONE ECCENTRICA PE D.160/110 | WAVIN | NR | 24.63
066219 | 920 672 RIDUZIONE ECCENTRICA PE D.160/125 | WAVIN | NR | 24.63
066220 | 920 675 RIDUZIONE ECCENTRICA L.A.PE D.200/110 | WAVIN | NR | 138.6
066221 | 920 676 RIDUZIONE ECCENTRICA L.A.PE D.200/125 | WAVIN | NR | 171.1
066222 | 920 678 RIDUZIONE ECCENTRICA L.A.PE D.200/160 | WAVIN | NR | 180.5
066223 | 920 690 RIDUZIONE ECCENTRICA L.A.PE D.250/200 | WAVIN | NR | 224.6
066224 | 920 698 RIDUZIONE ECCENTRICA L.A.PE D.315/250 | WAVIN | NR | 300
066225 | 921 232 CURVA PE 45° D.32 | WAVIN | NR | 3.88
066226 | 921 234 CURVA PE 45° D.40 | WAVIN | NR | 3.88
066227 | 921 254 CURVA PE 45° D.50 | WAVIN | NR | 4.29
066228 | 921 274 CURVA PE 45° D.63 | WAVIN | NR | 6.29
066229 | 921 284 CURVA PE 45° D.75 | WAVIN | NR | 9.76
066230 | 921 294 CURVA PE 45° D.90 | WAVIN | NR | 15.07
066231 | 921 304 CURVA PE 45° D.110 | WAVIN | NR | 15.04
066232 | 921 314 CURVA PE 45° D.125 | WAVIN | NR | 23.6
066233 | 921 334 CURVA PE 45° D.160 | WAVIN | NR | 67.24
066234 | 921 354 CURVA PE 45° D.200 | WAVIN | NR | 119.9
066235 | 921 374 CURVA PE 45° D.250 | WAVIN | NR | 179.2
066236 | 921 394 CURVA PE 45° D.315 | WAVIN | NR | 262.4
066237 | 921 238 CURVA PE 88°1/2 D.40 | WAVIN | NR | 3.88
066238 | 921 258 CURVA PE 88°1/2 D.50 | WAVIN | NR | 3.94
066239 | 921 519 CURVA PE 88°1/2 D.63 | WAVIN | NR | 6.35
066240 | 921 528 CURVA PE 88°1/2 D.75 | WAVIN | NR | 10.13
066241 | 921 298 CURVA PE 88°1/2 D.90 | WAVIN | NR | 15.29
066243 | 921 558 CURVA PE 88°1/2 D.125 | WAVIN | NR | 24.96
066244 | 921 568 CURVA PE 88°1/2 D.160 | WAVIN | NR | 71.12
066245 | 921 002 CURVA PE PROLUNGATA 90° D.32 | WAVIN | NR | 4.29
066246 | 921 003 CURVA PE PROLUNGATA 90° D.40 | WAVIN | NR | 4.25
066247 | 921 005 CURVA PE PROLUNGATA 90° D.50 | WAVIN | NR | 4.55
066248 | 921 007 CURVA PE PROLUNGATA 90° D.63 | WAVIN | NR | 7.7
066249 | 921 008 CURVA PE PROLUNGATA 90° D.75 | WAVIN | NR | 12.4
066250 | 921 009 CURVA PE PROLUNGATA 90° D.90 | WAVIN | NR | 16.73
066251 | 921 010 CURVA PE PROLUNGATA 90° D.110 | WAVIN | NR | 19.93
066252 | 921 011 CURVA PE PROLUNGATA 90° D.125 | WAVIN | NR | 24.81
066253 | 921 015 CURVA PE SEGMENTATA 90° D.200 | WAVIN | NR | 214.7
066254 | 921 017 CURVA PE SEGMENTATA 90° D.250 | WAVIN | NR | 425.2
066255 | 921 019 CURVA PE SEGMENTATA 90° D.315 | WAVIN | NR | 608
066258 | 922 005 BRAGA PE 45° D.32 | WAVIN | NR | 8.33
066259 | 922 008 BRAGA PE RIDOTTA 45° D.40/32 | WAVIN | NR | 7.3
066260 | 922 009 BRAGA PE 45° D.40 | WAVIN | NR | 8.05
066261 | 922 016 BRAGA PE RIDOTTA 45° D.50/40 | WAVIN | NR | 8.33
066262 | 922 018 BRAGA PE 45° D.50 | WAVIN | NR | 8.88
066263 | 922 025 BRAGA PE RIDOTTA 45° D.63/40 | WAVIN | NR | 12.57
066264 | 922 026 BRAGA PE RIDOTTA 45° D.63/50 | WAVIN | NR | 12.23
066265 | 922 028 BRAGA PE 45° D.63 | WAVIN | NR | 12.16
066266 | 922 030 BRAGA PE RIDOTTA 45° D.75/40 | WAVIN | NR | 14.93
066267 | 922 031 BRAGA PE RIDOTTA 45° D.75/50 | WAVIN | NR | 14.53
066268 | 922 033 BRAGA PE RIDOTTA 45° D.75/63 | WAVIN | NR | 14.81
066269 | 922 034 BRAGA PE 45° D.75 | WAVIN | NR | 14.6
066270 | 922 035 BRAGA PE RIDOTTA 45° D.90/40 | WAVIN | NR | 18.43
066271 | 922 036 BRAGA PE RIDOTTA 45° D.90/50 | WAVIN | NR | 18.43
066272 | 922 038 BRAGA PE RIDOTTA 45° D.90/63 | WAVIN | NR | 19.8
066273 | 922 039 BRAGA PE RIDOTTA 45° D.90/75 | WAVIN | NR | 18.7
066274 | 922 040 BRAGA PE 45° D.90 | WAVIN | NR | 18.65
066275 | 922 042 BRAGA PE RIDOTTA 45° D.110/40 | WAVIN | NR | 22.04
066276 | 922 043 BRAGA PE RIDOTTA 45° D.110/50 | WAVIN | NR | 21.77
066277 | 922 045 BRAGA PE RIDOTTA 45° D.110/63 | WAVIN | NR | 23.07
066278 | 922 046 BRAGA PE RIDOTTA 45° D.110/75 | WAVIN | NR | 23.07
066279 | 922 047 BRAGA PE RIDOTTA 45° D.110/90 | WAVIN | NR | 23.74
066280 | 922 048 BRAGA PE 45° D.110 | WAVIN | NR | 22.31
066281 | 922 050 BRAGA PE RIDOTTA 45° D.125/50 | WAVIN | NR | 26.13
066282 | 922 052 BRAGA PE RIDOTTA 45° D.125/63 | WAVIN | NR | 30.01
066283 | 922 053 BRAGA PE RIDOTTA 45° D.125/75 | WAVIN | NR | 29.9
066284 | 922 054 BRAGA PE RIDOTTA 45° D.125/90 | WAVIN | NR | 30.98
066285 | 922 055 BRAGA PE RIDOTTA 45° D.125/110 | WAVIN | NR | 29.92
066286 | 922 056 BRAGA PE 45° D.125 | WAVIN | NR | 30.22
066287 | 922 071 BRAGA PE RIDOTTA 45° D.160/110 | WAVIN | NR | 101.3
066288 | 922 072 BRAGA PE RIDOTTA 45° D.160/125 | WAVIN | NR | 94.23
066289 | 922 074 BRAGA PE 45° D.160 | WAVIN | NR | 102.4
066291 | 922 076 BRAGA PE RIDOTTA 45° D.200/125 | WAVIN | NR | 228.5
066292 | 922 078 BRAGA PE RIDOTTA 45° D.200/160 | WAVIN | NR | 240.9
066293 | 922 079 BRAGA PE 45° D.200 | WAVIN | NR | 234.3
066294 | 922 086 BRAGA PE RIDOTTA 45° D.250/110 | WAVIN | NR | 326.7
066295 | 922 087 BRAGA PE RIDOTTA 45° D.250/125 | WAVIN | NR | 326.7
066296 | 922 089 BRAGA PE RIDOTTA 45° D.250/160 | WAVIN | NR | 344.1
066297 | 922 090 BRAGA PE RIDOTTA 45° D.250/200 | WAVIN | NR | 363.7
066298 | 922 092 BRAGA PE 45° D.250 | WAVIN | NR | 399.5
066299 | 922 093 BRAGA PE RIDOTTA 45° D.315/110 | WAVIN | NR | 419.7
066300 | 922 094 BRAGA PE RIDOTTA 45° D.315/125 | WAVIN | NR | 419.7
066301 | 922 095 BRAGA PE RIDOTTA 45° D.315/160 | WAVIN | NR | 428
066302 | 922 096 BRAGA PE RIDOTTA 45° D.315/200 | WAVIN | NR | 444.9
066303 | 922 098 BRAGA PE RIDOTTA 45° D.315/250 | WAVIN | NR | 491
066304 | 922 099 BRAGA PE 45° D.315 | WAVIN | NR | 536
066305 | 922 205 BRAGA PE 88°1/2 D.32 | WAVIN | NR | 8.75
066308 | 922 209 BRAGA PE 88°1/2 D.40 | WAVIN | NR | 7.32
066309 | 922 216 BRAGA PE RIDOTTA 88°1/2 D. 50/40 | WAVIN | NR | 8.45
066311 | 922 218 BRAGA PE 88°1/2 D. 50 | WAVIN | NR | 8.7
066313 | 922 226 BRAGA PE RIDOTTA 88°1/2 D. 63/50 | WAVIN | NR | 12.62
066314 | 922 228 BRAGA PE 88°1/2 D. 63 | WAVIN | NR | 12.62
066316 | 922 231 BRAGA PE RIDOTTA 88°1/2 D. 75/50 | WAVIN | NR | 15.44
066317 | 922 233 BRAGA PE RIDOTTA 88°1/2 D. 75/63 | WAVIN | NR | 14.74
066318 | 922 234 BRAGA PE 88°1/2 D. 75 | WAVIN | NR | 15.07
066319 | 922 235 BRAGA PE RIDOTTA 88°1/2 D. 90/40 | WAVIN | NR | 18.7
066320 | 922 236 BRAGA PE RIDOTTA 88°1/2 D. 90/50 | WAVIN | NR | 18.7
066321 | 922 238 BRAGA PE RIDOTTA 88°1/2 D. 90/63 | WAVIN | NR | 19.12
066322 | 922 239 BRAGA PE RIDOTTA 88°1/2 D. 90/75 | WAVIN | NR | 18.89
066323 | 922 240 BRAGA PE 88°1/2 D. 90 | WAVIN | NR | 18.48
066324 | 922 242 BRAGA PE RIDOTTA 88°1/2 D.110/40 | WAVIN | NR | 22.44
066325 | 922 243 BRAGA PE RIDOTTA 88°1/2 D.110/50 | WAVIN | NR | 22.44
066326 | 922 245 BRAGA PE RIDOTTA 88°1/2 D.110/63 | WAVIN | NR | 22.39
066327 | 922 246 BRAGA PE RIDOTTA 88°1/2 D.110/75 | WAVIN | NR | 22.44
066328 | 922 247 BRAGA PE RIDOTTA 88°1/2 D.110/90 | WAVIN | NR | 22.6
066329 | 922 248 BRAGA PE 88°1/2 D.110 | WAVIN | NR | 21.83
066330 | 922 252 BRAGA PE RIDOTTA 88°1/2 D.125/63 | WAVIN | NR | 30.18
066333 | 922 255 BRAGA PE RIDOTTA 88°1/2 D.125/110 | WAVIN | NR | 29.49
066334 | 922 256 BRAGA PE 88°1/2 D.125 | WAVIN | NR | 31.14
066335 | 922 271 BRAGA PE RIDOTTA 88°1/2 D.160/110 | WAVIN | NR | 90.27
066336 | 922 272 BRAGA PE RIDOTTA 88°1/2 D.160/125 | WAVIN | NR | 98.11
066337 | 922 274 BRAGA PE 88°1/2 D.160 | WAVIN | NR | 92.98
066338 | 922 275 BRAGA PE RIDOTTA 88°1/2 D.200/110 | WAVIN | NR | 182.9
066339 | 922 276 BRAGA PE RIDOTTA 88°1/2 D.200/125 | WAVIN | NR | 182.9
066340 | 922 278 BRAGA PE RIDOTTA 88°1/2 D.200/160 | WAVIN | NR | 187.3
066341 | 922 279 BRAGA PE 88°1/2 D.200 | WAVIN | NR | 190.4
066342 | 922 286 BRAGA PE RIDOTTA 88°1/2 D.250/110 | WAVIN | NR | 255.2
066343 | 922 287 BRAGA PE RIDOTTA 88°1/2 D.250/125 | WAVIN | NR | 255.8
066344 | 922 289 BRAGA PE RIDOTTA 88°1/2 D.250/160 | WAVIN | NR | 262.2
066345 | 922 290 BRAGA PE RIDOTTA 88°1/2 D.250/200 | WAVIN | NR | 268.3
066346 | 922 292 BRAGA PE 88°1/2 D.250 | WAVIN | NR | 276
066347 | 922 293 BRAGA PE RIDOTTA 88°1/2 D.315/110 | WAVIN | NR | 327.6
066348 | 922 294 BRAGA PE RIDOTTA 88°1/2 D.315/125 | WAVIN | NR | 329.5
066349 | 922 295 BRAGA PE RIDOTTA 88°1/2 D.315/160 | WAVIN | NR | 334.1
066350 | 922 296 BRAGA PE RIDOTTA 88°1/2 D.315/200 | WAVIN | NR | 342.9
066351 | 922 298 BRAGA PE RIDOTTA 88°1/2 D.315/250 | WAVIN | NR | 358.7
066352 | 922 299 BRAGA PE 88°1/2 D.315 | WAVIN | NR | 371.2
066353 | 922 280 BRAGA PE VENTILATA 88°1/2 D.110 | WAVIN | NR | 28.78
066354 | 922 336 BRAGA PE DOPPIA RIDOTTA 45° D. 90/50 | WAVIN | NR | 51.61
066356 | 922 343 BRAGA PE DOPPIA RIDOTTA 45° D.110/50 | WAVIN | NR | 48.72
066357 | 922 348 BRAGA PE DOPPIA 45° D.110 | WAVIN | NR | 48.93
066364 | 922 848 BRAGA PE A "Y" 30° D.110 | WAVIN | NR | 30.51
066365 | 922 448 BRAGA PE SFERA 2 VIE 180° D.110/110 | WAVIN | NR | 56.16
066366 | 922 522 BRAGA PE SFERA 2 VIE 90° D.110/110 | WAVIN | NR | 55.07
066369 | 922 622 BRAGA PE SFERA 3 VIE 90° D.110/110 | WAVIN | NR | 71.21
066370 | 922 722 BRAGA PE SFERA 4 VIE 90° D.110/110 | WAVIN | NR | 90.09
066371 | 920 865 ISPEZIONE LINEARE PE 90° D.50X50 | WAVIN | NR | 28.87
066372 | 920 867 ISPEZIONE LINEARE PE 90° D.63X63 | WAVIN | NR | 36.23
066373 | 920868 ISPEZIONE LINEARE PE 90° D.75X75 | WAVIN | NR | 38.08
066374 | 920 869 ISPEZIONE LINEARE PE 90° D.90X90 | WAVIN | NR | 51.12
066375 | 920 870 ISPEZIONE LINEARE PE 90° D.110X110 | WAVIN | NR | 51.12
066378 | 920 875 ISPEZIONE LINEARE PE 90° D.200X110 | WAVIN | NR | 271.2
066379 | 920 877 ISPEZIONE LINEARE PE 90° D.250X110 | WAVIN | NR | 309.8
066380 | 920 879 ISPEZIONE LINEARE PE 90° D.315X110 | WAVIN | NR | 393.1
066381 | 923 006 MANICOTTO WC PE PROLUNGATO D. 90 | WAVIN | NR | 15.44
066382 | 923 016 MANICOTTO WC PE PROLUNGATO D.110 | WAVIN | NR | 14.93
066385 | 921 139 CURVA RASATA PE 90° D. 90 | WAVIN | NR | 18.36
066386 | 921 140 CURVA RASATA PE 90° D.110 | WAVIN | NR | 18.9
066389 | 923 057 CURVA WC PROLUNGATA PE TIPO "B" D. 90 | WAVIN | NR | 37.54
066390 | 923 067 CURVA WC PROLUNGATA PE TIPO "B" D.110 | WAVIN | NR | 40.54
066391 | 923 087 CURVA WC PE TIPO "C" D.110 | WAVIN | NR | 50.51
066394 | 926 003 CURVA WC PE ATT. SX 1 VIA D. 90/50 | WAVIN | NR | 64.15
066401 | 926 011 CURVA WC PE ATT.DOPPIO 2 VIE D.90/50 | WAVIN | NR | 56.31
066403 | 926 013 CURVA WC PE ATT.DOPPIO 2 VIE D.110/50 | WAVIN | NR | 53.02
066406 | 924 227 MANICOTTO ATTACCO PARETE PE D. 90 | WAVIN | NR | 14.96
066408 | 924 228 MANICOTTO ATTACCO PARETE PE D.110 | WAVIN | NR | 17.68
066409 | 923 281 CURVA WC PER VASO SOSP. PE D. 90/90 | WAVIN | NR | 35.95
066410 | 923 280 CURVA WC PER VASO SOSP. PE D.110/90 | WAVIN | NR | 49.35
066411 | 923 285 CURVA WC PER VASO SOSP. PE D.110/110 | WAVIN | NR | 38.91
066412 | 923 358 CURVA WC PARETE VERT.DOPPIA 90° D.110 | WAVIN | NR | 137.5
066416 | 923 552 SIFONE TURCA PE 45° D.110 | WAVIN | NR | 93.58
066417 | 923 555 SIFONE TURCA PE 90° D.110 | WAVIN | NR | 150.1
066419 | 923 606 MANICOTTO SIFONE PE D. 40 | WAVIN | NR | 4.57
066420 | 923 612 MANICOTTO SIFONE PE D. 50 | WAVIN | NR | 4.89
066421 | 923 623 CURVA TECNICA PE D. 32 | WAVIN | NR | 13.12
066422 | 923 626 CURVA TECNICA PE D. 40 | WAVIN | NR | 4.25
066423 | 923 632 CURVA TECNICA PE D. 50 | WAVIN | NR | 4.29
066425 | 910 104 MANICOTTO ELETTRICO UNIVERSALE D. 40 | WAVIN | NR | 9.64
066426 | 910 105 MANICOTTO ELETTRICO UNIVERSALE D. 50 | WAVIN | NR | 11.01
066427 | 910 106 MANICOTTO ELETTRICO UNIVERSALE D. 63 | WAVIN | NR | 15.22
066428 | 910 107 MANICOTTO ELETTRICO UNIVERSALE D. 75 | WAVIN | NR | 17.68
066429 | 910 109 MANICOTTO ELETTRICO UNIVERSALE D. 90 | WAVIN | NR | 19.09
066430 | 910 111 MANICOTTO ELETTRICO UNIVERSALE D.110 | WAVIN | NR | 21.69
066431 | 910 112 MANICOTTO ELETTRICO UNIVERSALE D.125 | WAVIN | NR | 27.35
066432 | 910 116 MANICOTTO ELETTRICO UNIVERSALE D.160 | WAVIN | NR | 52.37
066433 | 924 202 MANICOTTO PE INNESTO D. 32 | WAVIN | NR | 7.32
066434 | 924 203 MANICOTTO PE INNESTO D. 40 | WAVIN | NR | 6.76
066435 | 924 205 MANICOTTO PE INNESTO D. 50 | WAVIN | NR | 7.32
066436 | 924 207 MANICOTTO PE INNESTO D. 63 | WAVIN | NR | 11.6
066437 | 924 208 MANICOTTO PE INNESTO D. 75 | WAVIN | NR | 14.06
066438 | 924 209 MANICOTTO PE INNESTO D.90 | WAVIN | NR | 16.51
066439 | 924 210 MANICOTTO PE INNESTO D.110 | WAVIN | NR | 19.05
066440 | 924 211 MANICOTTO PE INNESTO D.125 | WAVIN | NR | 28.93
066441 | 924 213 MANICOTTO PE INNESTO D.160 | WAVIN | NR | 47.92
066442 | 924 103 DILATATORE PE D.40 | WAVIN | NR | 17.61
066443 | 924 105 DILATATORE PE D.50 | WAVIN | NR | 18.1
066444 | 924 107 DILATATORE PE D.63 | WAVIN | NR | 18.77
066445 | 924 108 DILATATORE PE D.75 | WAVIN | NR | 20.13
066446 | 924 109 DILATATORE PE D.90 | WAVIN | NR | 21.15
066447 | 924 110 DILATATORE PE D.110 | WAVIN | NR | 27.36
066448 | 924 111 DILATATORE PE D.125 | WAVIN | NR | 38.91
066449 | 924 113 DILATATORE PE D.160 | WAVIN | NR | 65.92
066450 | 924 115 DILATATORE PE D.200 | WAVIN | NR | 307.7
066451 | 924 117 DILATATORE PE D.250 | WAVIN | NR | 536
066452 | 924 119 DILATATORE PE D.315 | WAVIN | NR | 901
066453 | 924 303 RACCORDO A VITE PE D. 40 | WAVIN | NR | 9.4
066454 | 924 306 RACCORDO A VITE PE D. 50 | WAVIN | NR | 11.47
066455 | 924 310 RACCORDO A VITE PE D. 63 | WAVIN | NR | 14.74
066456 | 924 311 RACCORDO A VITE PE D. 75 | WAVIN | NR | 16.55
066458 | 924 313 RACCORDO A VITE PE D.110 | WAVIN | NR | 30.79
066464 | 924 373 COLLETTO FISSAGGIO PE D.110 | WAVIN | NR | 12.7
066465 | 924 443 CAPPA DI CHIUSURA PE D. 40 | WAVIN | NR | 8.17
066466 | 924 446 CAPPA DI CHIUSURA PE D. 50 | WAVIN | NR | 12.02
066467 | 924 450 CAPPA DI CHIUSURA PE D. 63 | WAVIN | NR | 14.06
066468 | 924 451 CAPPA DI CHIUSURA PE D. 75 | WAVIN | NR | 18.01
066469 | 924 452 CAPPA DI CHIUSURA PE D. 90 | WAVIN | NR | 27.17
066470 | 924 453 CAPPA DI CHIUSURA PE D.110 | WAVIN | NR | 28.8
066471 | 924 622 TAPPO A SALDARE PE D. 32 | WAVIN | NR | 4.25
066472 | 924 623 TAPPO A SALDARE PE D. 40 | WAVIN | NR | 3.66
066473 | 924 625 TAPPO A SALDARE PE D. 50 | WAVIN | NR | 4.09
066474 | 924 627 TAPPO A SALDARE PE D. 63 | WAVIN | NR | 5.59
066475 | 924 628 TAPPO A SALDARE PE D. 75 | WAVIN | NR | 6.29
066476 | 924 629 TAPPO A SALDARE PE D. 90 | WAVIN | NR | 7.3
066477 | 924 630 TAPPO A SALDARE PE D.110 | WAVIN | NR | 9.12
066478 | 924 631 TAPPO A SALDARE PE D.125 | WAVIN | NR | 12.62
066479 | 924 633 TAPPO A SALDARE PE D.160 | WAVIN | NR | 38.08
066480 | 926 521 COLLETTO DA SALDARE PE D. 50/40 | WAVIN | NR | 81.28
066481 | 926 522 COLLETTO DA SALDARE PE D. 63/50 | WAVIN | NR | 83.26
066482 | 926 523 COLLETTO DA SALDARE PE D. 75/63 | WAVIN | NR | 98.69
066484 | 926 525 COLLETTO DA SALDARE PE D.110/100 | WAVIN | NR | 106.9
066485 | 926 526 COLLETTO DA SALDARE PE D.125/125 | WAVIN | NR | 138.7
066486 | 926 527 COLLETTO DA SALDARE PE D.125/110 | WAVIN | NR | 115.3
066487 | 926 528 COLLETTO DA SALDARE PE D.160/150 | WAVIN | NR | 154.4
066488 | 926 529 COLLETTO DA SALDARE PE D.200/200 | WAVIN | NR | 468.5
066489 | 926 519 COLLETTO DA SALDARE PE D.250/250 | WAVIN | NR | 548
066490 | 926 520 COLLETTO DA SALDARE PE D.315/300 | WAVIN | NR | 769
066491 | 924 735 RACCORDO SALD.DADO OTTONE D.40X1" | WAVIN | NR | 18.77
066492 | 924 736 RACCORDO SALD.DADO OTTONE D.40X1"1/4 | WAVIN | NR | 15.77
066493 | 924 737 RACCORDO SALD.DADO OTTONE D.40X1"1/2 | WAVIN | NR | 18.1
066495 | 924 756 RACCORDO SALD.DADO OTTONE D.50X1"1/4 | WAVIN | NR | 22.06
066496 | 924 757 RACCORDO SALD.DADO OTTONE D.50X1"1/2 | WAVIN | NR | 23.61
066497 | 925 915 MANICOTTO A RESTINGERE PE D. 50 | WAVIN | NR | 41.37
066498 | 925 917 MANICOTTO A RESTINGERE PE D. 63 | WAVIN | NR | 51.05
066499 | 925 918 MANICOTTO A RESTINGERE PE D. 75 | WAVIN | NR | 59.57
066500 | 925 919 MANICOTTO A RESTINGERE PE D. 90 | WAVIN | NR | 61.21
066501 | 925 920 MANICOTTO A RESTINGERE PE D.110 | WAVIN | NR | 64.78
066502 | 925 921 MANICOTTO A RESTINGERE PE D.125 | WAVIN | NR | 72.19
066503 | 925 922 MANICOTTO A RESTINGERE PE D.160 | WAVIN | NR | 122.7
066504 | 925 916 MANICOTTO A RESTINGERE PE D.200 | WAVIN | NR | 346.7
066505 | 925 925 MANICOTTO ALLACCIAMENTO PVC D.110/100 | WAVIN | NR | 25.2
066509 | 410302 802 SIFONE VASCA PE DADO OTTONE 1"1/2 | WAVIN | NR | 24.67
066510 | 410350 850 RACC. CURVO PE DADO OTT.40X1"1/4 | WAVIN | NR | 18.23
066511 | 410351 851 RACC. CURVO PE DADO OTT. 40X1"1/2 | WAVIN | NR | 18.95
066518 | M618 POZZETTO PAVIM.ALTO IN PE 4VIE | WAVIN | NR | 27.19
066519 | M620 TAPPO CIECO X POZZETTO D.100 | WAVIN | NR | 19.72
066520 | M619 TAPPO GRIGLIATO PER POZZETTO D100 | WAVIN | NR | 25.66
066522 | M611 MINIPILETTA A PAVIM.EMU IN PE 40/50 | WAVIN | NR | 57.2
066523 | 921 013 CURVA PE CORTA 90° D.160 | WAVIN | NR | 74.86
066524 | 920 538 RIDUZIONE CONCENTRICA PE D. 90/ 63 | WAVIN | NR | 5.25
066525 | 920 539 RIDUZIONE CONCENTRICA PE D. 90/ 75 | WAVIN | NR | 4.86
066531 | 308 044 MORSETTO 46X1"1/2(40) CURVA TECN-RAC. | WAVIN | NR | 2.51
066532 | 308 046 MORSETTO 53X1"1/4(32)CURVA TECN-RACC. | WAVIN | NR | 3.15
067060 | 243 119 CURVA WC HTSBL 110X50 | WAVIN | NR | 29.74
067061 | 243 116 CURVA WC HTSBL 110X50 2 ATT.ORIZZ. | WAVIN | NR | 39.87
067892 | 300 022 RACCORDO PASSAGGIO PVC F/M D. 125/110 | WAVIN | NR | 33.97
069179 | 243 032D RACCORDO WC HTSK 110 X 350 | WAVIN | NR | 21.8
069977 | CURVA HTB 90X45' | WAVIN | NR | 5.84
069978 | 240 647D RIDUZIONE TIPO A HTR 90X110 | WAVIN | NR | 6.71
069979 | TUBO HTDM 90X1000 2 BICCHIERI | WAVIN | NR | 18.34
069980 | 240 636D RIDUZIONE TIPO B HTR 50X90 | WAVIN | NR | 4.98
069981 | BRAGA HTEA 90X45' | WAVIN | NR | 11.22
070326 | BRAGA HTEA 90X87° | WAVIN | NR | 11.11
070328 | 240 601D RIDUZIONE TIPO B HTR 110X50 | WAVIN | NR | 6.24
070616 | 240 600D RIDUZIONE TIPO B HTR 75/40 | WAVIN | NR | 4.42
070617 | 240 602D RIDUZIONE TIPO B HTR 110X75 | WAVIN | NR | 7.62
070618 | 240 603D RIDUZIONE TIPO B HTR 75X50 | WAVIN | NR | 4.8
086072 | 242 522D BRAGA SCAGNO HTED 67° D.110 | WAVIN | NR | 69.25
087243 | TUBO HTDM 90X500 2 BICCHIERI | WAVIN | NR | 12.26
087244 | TUBO HTDM 90X1500 2 BICCHIERI | WAVIN | NR | 27.51
087245 | TUBO HTDM 90X2000 2 BICCHIERI | WAVIN | NR | 32.71
087246 | TUBO HTDM 90X3000 2 BICCHIERI | WAVIN | NR | 51.99
087247 | CURVA HTB 90X15' | WAVIN | NR | 5.79
087248 | CURVA HTB 90X30' | WAVIN | NR | 6.13
087249 | CURVA HTB 90X87' | WAVIN | NR | 5.84
087254 | BRAGA HTEA 90X50X45' RIDOTTA | WAVIN | NR | 7.67
087255 | MANICOTTO HTU 90 | WAVIN | NR | 7.88
088039 | 240 719D AUMENTO TIPO A HTR 32/50 | WAVIN | NR | 3.77
093597 | MANICOTTO HTU 125 | WAVIN | NR | 19.7
093946 | BRAGA HTEA 90X40X45' RIDOTTA | WAVIN | NR | 8.27
096395 | 243 034D RACCORDO WC HTSK 90 X 180 | WAVIN | NR | 16.94
097778 | M623 SIFONE LAVATRICE INCASSO PG CROMO | WAVIN | NR | 28.99
104677 | 240 655D RIDUZIONE TIPO A HTR 110X125 | WAVIN | NR | 14.95
110744 | CURVA HTB 125X15' | WAVIN | NR | 17.76
147073 | 922 721 BRAGA PE SFERA 4 VIE 90° D.110/90 | WAVIN | NR | 88.44
148150 | M165 ATTACCO DOPPIO PER LAVATRICE-LAVASTOV. | WAVIN | NR | 18.29
148285 | 921 548 CURVA PE 88° 1/2 D.110 RINFORZATA | WAVIN | NR | 15.89
148501 | 306 031 NASTRO PVC D.40/160 ROT.10 MT X COLL. | WAVIN | CF | 33.57
157790 | 920 871S ISPEZIONE LINEARE PE 90° D.125X110 | WAVIN | NR | 72.13
157791 | 920 873S ISPEZIONE LINEARE PE 90° D.160X110 | WAVIN | NR | 134.2
158024 | 555465 HTDM TUBO C/2 BICCHIERI 125X1000 | WAVIN | NR | 34.95
158889 | 920 001 TUBO PE D.32 X3,00 AL MT | WAVIN | MT | 4.68
169475 | M6121 GRIGLIA INOX 140X140MM X POZZETTI EMU | WAVIN | NR | 16.76
178457 | 910 108 MANICOTTO ELETTRICO WAVIDUO 56 | WAVIN | NR | 10.61
180709 | M6111 GRIGLIA INOX 100X100MM X PILETTE EMU | WAVIN | NR | 8.55
181048 | 920 006 TUBO PE D.56 X5,00 AL MT | WAVIN | MT | 7.79
181050 | 921 264 CURVA PE 45° D.56 | WAVIN | NR | 5.56
181052 | 920 622 RIDUZIONE ECCENTRICA PE D. 56/ 50 | WAVIN | NR | 4.57
181053 | 920 627 RIDUZIONE ECCENTRICA PE D. 63/ 56 | WAVIN | NR | 5.2
181193 | 240 718D AUMENTO TIPO A HTR D.32/40 | WAVIN | NR | 3.65
181961 | 922 022 BRAGA PE RIDOTTA 45° D.56/50 | WAVIN | NR | 9.93
182446 | 249990D BRAGA DOPPIA HTDA 2ATT.45° D.110/40 | WAVIN | NR | 23.97
192665 | 309251 GUARNIZIONE PIATTA PER FLANGIA D.315 | WAVIN | NR | 65.95
193206 | M918 AERATORE HL 900N DN 110/75/50 PP EMU | WAVIN | NR | 186.8
193647 | 555471 HTDM TUBO C/2 BICCHIERI 125X3000 | WAVIN | NR | 87.9
193648 | 555469 HTDM TUBO C/2 BICCHIERI 125X2000 | WAVIN | NR | 65.55
193649 | CURVA HTB 125X87°30' | WAVIN | NR | 17.2
195074 | CURVA HTB 125X45' | WAVIN | NR | 16.15
209240 | 240948D SIFONE FIRENZE PP EDTECH ø110 | WAVIN | NR | 76.55
216606 | 910 121 MANICOTTO ELETTRICO WAVIDUO D.200 | WAVIN | NR | 343.9
216607 | 910 126 MANICOTTO ELETTRICO WAVIDUO D.250 | WAVIN | NR | 432.1
216608 | 910 132 MANICOTTO ELETTRICO WAVIDUO D.315 | WAVIN | NR | 558
257834 | 304 600 FILO PE PER RIPARAZIONE L.1 MT | WAVIN | CF | 2.02
274310 | 240750D RIDUZIONE CONCENTRICA PP F/M 90X75 | WAVIN | NR | 27.75
274311 | 240751D RIDUZIONE CONCENTRICA PP F/M 110X90 | WAVIN | NR | 17.6
335754 | M723 EMU SIFONE LAVATRICE INCASSO PEHD "STAR" | WAVIN | NR | 24.61
034461 | 340072 16X2 TUBO NUDO MULTISTRATO ROT.MT.100 | WAVMP | MT | 3.2
034463 | 340074 20X2,25 TUBO NUDO MULTISTR. ROT.MT.100 | WAVMP | MT | 4.33
034464 | 340075 25X2,5 TUBO NUDO MULTISTRATO ROT.MT.50 | WAVMP | MT | 6.96
034466 | 340032B D.16X2 TUBO PREIS.MULTIST.ROT.MT.50 | WAVMP | MT | 4.06
034468 | 340034B 20X2,25 TUBO PREIS. MULTIST.ROT.MT50 | WAVMP | MT | 5.68
034469 | 340035B 25X2,5 TUBO PREIS. MULTIST.ROT.MT25 | WAVMP | MT | 9.92
034470 | 340064 20X2,25 TUBO NUDO MULTIST.BARRA 5 MT | WAVMP | MT | 6.17
034471 | 340065 25X2,5 TUBO NUDO MULTIST. BARRA 5 MT | WAVMP | MT | 7.91
034472 | 340066 32X3 TUBO NUDO MULTIST. BARRA 5 MT | WAVMP | MT | 10.92
034473 | 340067 40X4 TUBO NUDO MULTIST. BARRA 5 MT | WAVMP | MT | 19.48
034474 | 340068 50X4,5 TUBO NUDO MULTIST. BARRA 5 MT | WAVMP | MT | 28.39
034522 | 345860 50X1"1/2 MANICOTTO PRESSFITTING MASCH. | WAVMP | NR | 88.49
034529 | 341008 D.50 GOMITO 90' TUBO/TUBO | WAVMP | NR | 123.4
034536 | 345608 50X1"1/2 MANICOTTO PRESSFITTING FEMM. | WAVMP | NR | 87.22
034550 | 341608 D.50X1"1/2 GOMITO 90' TUBO/FEMMINA | WAVMP | NR | 126.2
034561 | 343008 D.50 TEE TUBO/TUBO | WAVMP | NR | 187.8
034572 | 343408 50X1"X50 TEE TUBO/FIL.FEMMINA | WAVMP | NR | 145.5
034606 | 345008 50 MANICOTTO TUBO/TUBO | WAVMP | NR | 111.2
034618 | 345087 50X40 MANICOTTO RIDOTTO TUBO/TUBO | WAVMP | NR | 99.27
034642 | 360442 16X600 MOLLA PIEGATUBO | WAVMP | NR | 30.64
034644 | 360444 20X600 MOLLA PIEGATUBO | WAVMP | NR | 33.72
034645 | 360445 25X600 MOLLA PIEGATUBO | WAVMP | NR | 38.31
039124 | 345980 63X2" MANICOTTO PRESSFITTING MASCH. | WAVMP | NR | 171.5
039125 | 341009 D.63 GOMITO 90' TUBO/TUBO | WAVMP | NR | 289.9
039128 | 345809 63X2" MANICOTTO PRESSFITTING FEMM. | WAVMP | NR | 176.4
039129 | 343009 D.63 TEE TUBO/TUBO | WAVMP | NR | 397.4
039139 | 343878 50X40X50 TEE RIDOTTO TUBO/TUBO | WAVMP | NR | 152.5
039141 | 343979 63X40X63 TEE RIDOTTO TUBO/TUBO | WAVMP | NR | 287.5
039143 | 345009 63 MANICOTTO TUBO/TUBO | WAVMP | NR | 201.5
039144 | 345097 63X40 MANICOTTO RIDOTTO TUBO/TUBO | WAVMP | NR | 207.2
039145 | 345098 63X50 MANICOTTO RIDOTTO TUBO/TUBO | WAVMP | NR | 186
040318 | 340062 16X2 TUBO NUDO MULTIST. BARRA 5 MT | WAVMP | MT | 4.71
040320 | 340069 63X6 TUBO NUDO MULTIST. BARRA 5 MT | WAVMP | MT | 61.79
064761 | 340076 D.32X3 TUBO NUDO MULTISTRATO ROT.MT.50 | WAVMP | MT | 10.41
067058 | 360040 mm. 76X153 DIMA MULTIPLA | WAVMP | NR | 4.49
072402 | 641508 GOMITO 45° D.50 TIGRIS BLUE - K1 | WAVMP | NR | 79.55
072408 | 641008 GOMITO 90° D.50 TIGRIS BLUE - K1 | WAVMP | NR | 64.57
072424 | 643008 TEE 90° D.50 TIGRIS BLUE - K1 | WAVMP | NR | 91.16
072442 | 643858 TEE 90° D.50X25X50 TIGRIS BLUE - K1 | WAVMP | NR | 61.8
072443 | 643878 TEE 90° D.50X40X50 TIGRIS BLUE - K1 | WAVMP | NR | 83.33
072453 | 645008 MANICOTTO D. 50 TIGRIS BLUE - K1 | WAVMP | NR | 60.21
072462 | 645860 MANICOTTO FIL.MAS.50X1"1/2 TIG.BLUE-K1 | WAVMP | NR | 63.11
072473 | 649907 DIMA MULTIPLA 76,5X153 TIGRIS BLUE-K1 | WAVMP | NR | 21.65
072474 | 649802 COLLETT.SANIT.-RISC. 2VIE TIG.BLUE-K1 | WAVMP | NR | 18.69
072475 | 649803 COLLETT.SANIT.-RISC. 3VIE TIG.BLUE-K1 | WAVMP | NR | 21.94
072476 | 649823 INGRESSO FIL.FEMM. 3/4 TIGRIS BLUE-K1 | WAVMP | NR | 13.94
072478 | 649833 INGRESSO FIL.MASCH.3/4 TIGRIS BLUE-K1 | WAVMP | NR | 11.81
072480 | 649810 TAPPO X COLLETTORE TIGRIS BLUE - K1 | WAVMP | NR | 5.44
072481 | 649811 TAPPO X USCITE COLLETT.TIGRIS BLUE -K1 | WAVMP | NR | 22.87
072490 | 645086 MANICOTTO RID. D.50X32 TIGRIS BLUE-K1 | WAVMP | NR | 47.36
072491 | 645087 MANICOTTO RID. D.50X40 TIGRIS BLUE-K1 | WAVMP | NR | 55.73
089022 | 360302 COLLETTORE LINEARE 2 VIE 1/2" S/MANOP | WAVMP | NR | 41.55
089023 | 360342 COLLETTORE LINEARE 2 VIE 1/2"C/MANOPOL | WAVMP | NR | 73.8
089024 | 360343 COLLETTORE LINEARE 3 VIE 1/2"C/MANOPOL | WAVMP | NR | 115.1
122916 | 361490 SET CALIBRATORE KALISPEED 16/20/25/32 | WAVMP | NR | 524
132104 | 340042 TUBO PREIS. X COND. D.16 ROT.50M AL MT | WAVMP | MT | 7.46
132106 | 340044 TUBO PREIS. X COND. D.20 ROT.50M AL MT | WAVMP | MT | 9.3
132107 | 340045 TUBO PREIS. X COND. D.25 ROT.25M AL MT | WAVMP | MT | 15.08
132108 | 340046 TUBO PREIS. X COND. D.32 ROT.25M AL MT | WAVMP | MT | 22.4
133864 | 360451 BATTERIA PER PRESSATRICE | WAVMP | NR | 537
167154 | 360170 PROLUNGA PER RUB. INCASSO TIPO NUOVO | WAVMP | NR | 18.91
176307 | 340036B 32X3 TUBO PREIS. MULTIST.ROT. 25 MT | WAVMP | MT | 18.06
183640 | 360677 GANASCIA PER PRESSATRICE D.40 | WAVMP | NR | 1057
183641 | 360678 GANASCIA PER PRESSATRICE D.50 | WAVMP | NR | 1057
191106 | 361510 STAR CALIBRATORE D.16/20/25 | WAVMP | NR | 161.2
197613 | 361496 CALIBRATORE PER KALISPEED D.32 MM. | WAVMP | NR | 103.3
256033 | 340135B 25X2,5 TUBO PREIS. MULTIST.ROT.MT50 | WAVMP | MT | 9.92
261995 | 361450 IMPUGNATURA PER KALISPEED D.16-75 | WAVMP | NR | 97.65
268477 | 360640 PRESSATRICE BATTERIA MINI ACO 102 | WAVMP | NR | 4810
268478 | 360622 GANASCIA D.16 PER PRESS.MINI ACO 102 | WAVMP | NR | 421.2
268479 | 360624 GANASCIA D.20 PER PRESS.MINI ACO 102 | WAVMP | NR | 383.1
268480 | 360625 GANASCIA D.25 PER PRESS.MINI ACO 102 | WAVMP | NR | 483.1
268481 | 360626 GANASCIA D.32 PER PRESS.MINI ACO 102 | WAVMP | NR | 429
268482 | 360672 GANASCIA D.16 STANDARD | WAVMP | NR | 593
268483 | 360674 GANASCIA D.20 STANDARD | WAVMP | NR | 652
268484 | 360675 GANASCIA D.25 STANDARD | WAVMP | NR | 700
268485 | 360676 GANASCIA D.32 STANDARD | WAVMP | NR | 613
269595 | 341860 D.50X1"1/2 GOMITO 90' TUBO/MASCHIO | WAVMP | NR | 159.3
295913 | 361459 CALIBRATORE PER KALISPEED 63 MM | WAVMP | NR | 295.2
304153 | 4063971 TIGRIS M5 MANICOTTO 16X2 | WAVMP | NR | 10.77
304154 | 4063973 TIGRIS M5 MANICOTTO 20X2 | WAVMP | NR | 13.78
304156 | 4063972 TIGRIS M5 MANICOTTO 20X2,25 | WAVMP | NR | 13.78
304157 | 4063974 TIGRIS M5 MANICOTTO 25X2,5 | WAVMP | NR | 24.46
304158 | 4063975 TIGRIS M5 MANICOTTO 26X3 | WAVMP | NR | 25.81
304159 | 4064166 TIGRIS M5 MANICOTTO 32X3 | WAVMP | NR | 43.43
304160 | 4064182 TIGRIS M5 MANICOTTO RID. 20(2,25)X16 | WAVMP | NR | 14.38
304161 | 4064183 TIGRIS M5 MANICOTTO RID. 20(2,0)X16 | WAVMP | NR | 14.38
304162 | 4064185 TIGRIS M5 MANICOTTO RIDOTTO 25X20 | WAVMP | NR | 25.35
304163 | 4064186 TIGRIS M5 MANICOTTO RIDOTTO 26X20 | WAVMP | NR | 25.9
304164 | 4064187 TIGRIS M5 MANICOTTO RIDOTTO 26X25 | WAVMP | NR | 28.35
304165 | 4064190 TIGRIS M5 MANICOTTO RIDOTTO 32X25 | WAVMP | NR | 37.67
304166 | 4064191 TIGRIS M5 MANICOTTO RIDOTTO 32X26 | WAVMP | NR | 38.67
304167 | 4064199 TIGRIS M5 GOMITO 90' 16X2 | WAVMP | NR | 13.78
304168 | 4064201 TIGRIS M5 GOMITO 90' 20X2 | WAVMP | NR | 22.91
304169 | 4064200 TIGRIS M5 GOMITO 90' 20X2,25 | WAVMP | NR | 22.91
304170 | 4064202 TIGRIS M5 GOMITO 90' 25X2,5 | WAVMP | NR | 30.45
304171 | 4064203 TIGRIS M5 GOMITO 90' 26X3 | WAVMP | NR | 31.73
304172 | 4064204 TIGRIS M5 GOMITO 90' 32X3 | WAVMP | NR | 46.37
304173 | 4064210 TIGRIS M5 GOMITO FILET.MASC.16X1/2" | WAVMP | NR | 12.03
304174 | 4064214 TIGRIS M5 GOMITO FIL.MASC.20(2,0)X1/2 | WAVMP | NR | 18.4
304175 | 4064215 TIGRIS M5 GOMITO FIL.MASC.20(2,0)X3/4 | WAVMP | NR | 19.51
304177 | 4064212 TIGRIS M5 GOMITO FIL.MAS.20(2,25)X1/2 | WAVMP | NR | 18.4
304178 | 4064213 TIGRIS M5 GOMITO FIL.MAS.20(2,25)X3/4 | WAVMP | NR | 19.51
304179 | 4064216 TIGRIS M5 GOMITO FILET.MASCHIO 25X3/4 | WAVMP | NR | 24.96
304180 | 4064218 TIGRIS M5 GOMITO FILET.MASCHIO 26X3/4 | WAVMP | NR | 27.69
304181 | 4064219 TIGRIS M5 GOMITO FILET.MASCHIO 32X1" | WAVMP | NR | 51.73
304182 | 4064222 TIGRIS M5 GOMITO FILET.FEMM. 16X1/2" | WAVMP | NR | 12.03
304183 | 4064226 TIGRIS M5 GOMITO FIL.FEMM.20(2,0)X1/2 | WAVMP | NR | 17.93
304184 | 4064227 TIGRIS M5 GOMITO FIL.FEMM.20(2,0)X3/4 | WAVMP | NR | 18.48
304185 | 4064224 TIGRIS M5 GOMITO FIL.FEM.20(2,25)X1/2 | WAVMP | NR | 17.93
304186 | 4064225 TIGRIS M5 GOMITO FIL.FEM.20(2,25)X3/4 | WAVMP | NR | 18.48
304187 | 4064228 TIGRIS M5 GOMITO FILET.FEMM. 25X3/4" | WAVMP | NR | 35.12
304188 | 4064230 TIGRIS M5 GOMITO FILET.FEMM. 26X3/4" | WAVMP | NR | 35.39
304189 | 4064231 TIGRIS M5 GOMITO FILET.FEMM. 32X1" | WAVMP | NR | 48.23
304190 | 4064245 TIGRIS M5 MANICOTTO FIL.FEMM.16X1/2" | WAVMP | NR | 10.01
304191 | 4064250 TIGRIS M5 MANIC.FIL.FEMM.20(2,0)X1/2" | WAVMP | NR | 13.66
304195 | 4064251 TIGRIS M5 MANIC.FIL.FEMM.20(2,0)X3/4" | WAVMP | NR | 15.6
304196 | 4064247 TIGRIS M5 MANIC.FIL.FEMM.20(2,25)X1/2 | WAVMP | NR | 13.66
304197 | 4064248 TIGRIS M5 MANIC.FIL.FEMM.20(2,25)X3/4 | WAVMP | NR | 15.6
304198 | 4064252 TIGRIS M5 MANICOTTO FIL.FEMM.25X3/4" | WAVMP | NR | 19.3
304199 | 4064254 TIGRIS M5 MANICOTTO FIL.FEMM.26X3/4" | WAVMP | NR | 22.15
304200 | 4064255 TIGRIS M5 MANICOTTO FIL.FEMM.26X1" | WAVMP | NR | 27.41
304201 | 4064256 TIGRIS M5 MANICOTTO FIL.FEMM.32X1" | WAVMP | NR | 36.02
304205 | 4064263 TIGRIS M5 MANICOTTO FIL.MASC.16X1/2" | WAVMP | NR | 7.7
304206 | 4064268 TIGRIS M5 MANIC.FIL.MASC.20(2,0)X1/2" | WAVMP | NR | 10.77
304207 | 4064269 TIGRIS M5 MANIC.FIL.MASC.20(2,0)X3/4" | WAVMP | NR | 12.23
304208 | 4064265 TIGRIS M5 MANIC.FIL.MASC.20(2,25)X1/2 | WAVMP | NR | 10.77
304209 | 4064266 TIGRIS M5 MANIC.FIL.MASC.20(2,25)X3/4 | WAVMP | NR | 12.23
304210 | 4064270 TIGRIS M5 MANICOTTO FIL.MASC.25X3/4" | WAVMP | NR | 16.48
304211 | 4064271 TIGRIS M5 MANICOTTO FIL.MASC.25X1" | WAVMP | NR | 25.53
304212 | 4064272 TIGRIS M5 MANICOTTO FIL.MASC.26X3/4" | WAVMP | NR | 18.96
304213 | 4064273 TIGRIS M5 MANICOTTO FIL.MASC.32X1" | WAVMP | NR | 29.48
304214 | 4064416 TIGRIS M5 TERMIN.FIL.FEMM.16(2,0)X1/2 | WAVMP | NR | 26.98
304215 | 4064418 TIGRIS M5 TERMIN.FIL.FEMM.20(2,0)X1/2 | WAVMP | NR | 33.44
304216 | 4064417 TIGRIS M5 TERMIN.FIL.FEM.20(2,25)X1/2 | WAVMP | NR | 33.44
304217 | 4064299 TIGRIS M5 BOCCHETTONE 16X1/2" | WAVMP | NR | 21.91
304218 | 4064305 TIGRIS M5 BOCCHETTONE 20(2,0)X1/2" | WAVMP | NR | 24.68
304219 | 4064306 TIGRIS M5 BOCCHETTONE 20(2,0)X3/4" | WAVMP | NR | 25.77
304220 | 4064302 TIGRIS M5 BOCCHETTONE 20(2,25)X1/2" | WAVMP | NR | 24.68
304221 | 4064303 TIGRIS M5 BOCCHETTONE 20(2,25)X3/4" | WAVMP | NR | 25.77
304222 | 4064307 TIGRIS M5 BOCCHETTONE 25X3/4" | WAVMP | NR | 59.14
304223 | 4064308 TIGRIS M5 BOCCHETTONE 25X1" | WAVMP | NR | 58.59
304224 | 4064310 TIGRIS M5 BOCCHETTONE 26X3/4" | WAVMP | NR | 60.07
304225 | 4064311 TIGRIS M5 BOCCHETTONE 32X1" | WAVMP | NR | 67.77
304226 | 4064323 TIGRIS M5 TEE 16X2 | WAVMP | NR | 17.22
304227 | 4064325 TIGRIS M5 TEE 20X2 | WAVMP | NR | 27.95
304228 | 4064324 TIGRIS M5 TEE 20X2,25 | WAVMP | NR | 27.95
304229 | 4064326 TIGRIS M5 TEE 25X2,5 | WAVMP | NR | 44.28
304230 | 4064327 TIGRIS M5 TEE 26X3 | WAVMP | NR | 45.62
304231 | 4064328 TIGRIS M5 TEE 32X3 | WAVMP | NR | 73.81
304232 | 4064330 TIGRIS M5 TEE FIL.FEMM. 16X1/2" | WAVMP | NR | 18.53
304233 | 4064333 TIGRIS M5 TEE FIL.FEMM. 20(2,0)X1/2" | WAVMP | NR | 24.49
304234 | 4064334 TIGRIS M5 TEE FIL.FEMM. 20(2,0)X3/4" | WAVMP | NR | 32.26
304235 | 4064331 TIGRIS M5 TEE FIL.FEMM.20(2,25)X1/2" | WAVMP | NR | 24.49
304236 | 4064332 TIGRIS M5 TEE FIL.FEMM.20(2,25)X3/4" | WAVMP | NR | 32.26
304237 | 4064336 TIGRIS M5 TEE FIL.FEMM. 25X3/4" | WAVMP | NR | 41.91
304238 | 4064337 TIGRIS M5 TEE FIL.FEMM. 26X3/4" | WAVMP | NR | 42.43
304239 | 4064339 TIGRIS M5 TEE FIL.FEMM. 32X1" | WAVMP | NR | 67.38
304240 | 4064343 TIGRIS M5 TEE FIL.MASCH. 16X1/2" | WAVMP | NR | 18.64
304241 | 4064346 TIGRIS M5 TEE FIL.MASCH.20(2,0)X1/2" | WAVMP | NR | 22.05
304242 | 4064347 TIGRIS M5 TEE FIL.MASCH.20(2,0)X3/4" | WAVMP | NR | 25.83
304243 | 4064344 TIGRIS M5 TEE FIL.MASCH.20(2,25)X1/2" | WAVMP | NR | 23.55
304244 | 4064356 TIGRIS M5 TEE RIDOTTO 20X16X16 (2,0) | WAVMP | NR | 27.78
304245 | 4064357 TIGRIS M5 TEE RIDOTTO 20X16X20 (2,0) | WAVMP | NR | 28.65
304246 | 4064358 TIGRIS M5 TEE RIDOTTO 20X20X16 (2,0) | WAVMP | NR | 25.5
304247 | 4064353 TIGRIS M5 TEE RIDOTTO 20X16X16 (2,25) | WAVMP | NR | 27.78
304248 | 4064354 TIGRIS M5 TEE RIDOTTO 20X16X20 (2,25) | WAVMP | NR | 28.65
304249 | 4064355 TIGRIS M5 TEE RIDOTTO 20X20X16 (2,25) | WAVMP | NR | 25.5
304250 | 4064361 TIGRIS M5 TEE RIDOTTO 25X16X25 | WAVMP | NR | 36.54
304251 | 4064359 TIGRIS M5 TEE RIDOTTO 25X20X20 | WAVMP | NR | 37.04
304252 | 4064362 TIGRIS M5 TEE RIDOTTO 25X20X25 | WAVMP | NR | 41.11
304253 | 4064367 TIGRIS M5 TEE RIDOTTO 26X16X26 | WAVMP | NR | 39.61
304254 | 4064368 TIGRIS M5 TEE RIDOTTO 26X20X20 | WAVMP | NR | 40.74
304255 | 4064369 TIGRIS M5 TEE RIDOTTO 26X20X26 | WAVMP | NR | 42.8
304256 | 4064376 TIGRIS M5 TEE RIDOTTO 32X20(2,0)X32 | WAVMP | NR | 67.32
304257 | 4064372 TIGRIS M5 TEE RIDOTTO 32X20(2,25)X32 | WAVMP | NR | 67.32
304258 | 4064375 TIGRIS M5 TEE RIDOTTO 32X20X25 | WAVMP | NR | 64.78
304259 | 4064373 TIGRIS M5 TEE RIDOTTO 32X25X25 | WAVMP | NR | 64.79
304260 | 4064374 TIGRIS M5 TEE RIDOTTO 32X25X32 | WAVMP | NR | 66.03
304261 | 4064377 TIGRIS M5 TEE RIDOTTO 32X26X26 | WAVMP | NR | 65.71
304262 | 4064378 TIGRIS M5 TEE RIDOTTO 32X26X32 | WAVMP | NR | 66.64
304263 | 4064404 TIGR.M5 TERM.FEMM.C/STAF.16(2,0)X1/2" | WAVMP | NR | 22.3
304264 | 4064409 TIGR.M5 TERM.FEMM.C/STAF.20(2,0)X1/2" | WAVMP | NR | 23.41
304265 | 4064406 TIGR.M5 TERM.FEMM.C/STAF.20(2,25)X1/2 | WAVMP | NR | 23.41
304266 | 4064412 TIGR.M5 TERM.DOPP.C/STAF.16(2,0)X1/2" | WAVMP | NR | 39.18
304267 | 4064414 TIGR.M5 TERM.DOPP.C/STAF.20(2,0)X1/2" | WAVMP | NR | 47.44
304268 | 4064413 TIGR.M5 TERM.DOPP.C/STAF.20(2,25)X1/2 | WAVMP | NR | 41.4
304269 | 4064428 TIGRIS M5 RUBINETTO INC.C/CAPP.16X2 | WAVMP | NR | 67.97
304270 | 4064430 TIGRIS M5 RUBINETTO INC.C/CAPP.20X2 | WAVMP | NR | 70.76
304271 | 4064429 TIGRIS M5 RUBINETTO INC.C/CAP.20X2,25 | WAVMP | NR | 70.76
304272 | 4064457 TIGR.M5 STAFFA C/2 TERM. 16(2,0)X1/2" | WAVMP | NR | 33.23
304273 | 4064459 TIGR.M5 STAFFA C/2 TERM. 20(2,0)X1/2" | WAVMP | NR | 43.43
304275 | 4064458 TIGR.M5 STAFFA C/2 TERM. 20(2,25)X1/2 | WAVMP | NR | 43.43
311485 | 4064381 TIGRIS M5 TEE RIDOTTO 40X32X40 | WAVMP | NR | 126.8
311486 | 4064167 TIGRIS M5 MANICOTTO 40X4 | WAVMP | NR | 77.66
314985 | 4064232 TIGRIS M5 GOMITO FILET.FEMM. 40X1"1/4 | WAVMP | NR | 94.01
315753 | 4064276 TIGRIS M5 MANICOTTO FIL.MASC.40X1"1/4 | WAVMP | NR | 61.04
317700 | 4064329 TIGRIS M5 TEE 40X4 | WAVMP | NR | 134.7
318068 | 3079754 MANICOTTO D. 16 TIGRIS K5 | WAVMP | NR | 6.15
318069 | 3079755 MANICOTTO D. 20 TIGRIS K5 | WAVMP | NR | 7.24
318070 | 3079756 MANICOTTO D. 25 TIGRIS K5 | WAVMP | NR | 13.12
318071 | 3079757 MANICOTTO D. 32 TIGRIS K5 | WAVMP | NR | 21.17
318072 | 3079758 MANICOTTO D. 40 TIGRIS K5 | WAVMP | NR | 32.59
318073 | 3079759 MANICOTTO RIDOTTO D.20X16 TIGRIS K5 | WAVMP | NR | 7.44
318074 | 3079760 MANICOTTO RIDOTTO D.25X16 TIGRIS K5 | WAVMP | NR | 11.69
318075 | 3079761 MANICOTTO RIDOTTO D.25X20 TIGRIS K5 | WAVMP | NR | 13.67
318076 | 3079762 MANICOTTO RIDOTTO D.32X20 TIGRIS K5 | WAVMP | NR | 17.47
318077 | 3079763 MANICOTTO RIDOTTO D.32X25 TIGRIS K5 | WAVMP | NR | 20.28
318078 | 3079764 MANICOTTO RIDOTTO D.40X32 TIGRIS K5 | WAVMP | NR | 28.46
318079 | 3079798 MANICOTTO FIL.MAS.16X1/2" TIGRIS K5 | WAVMP | NR | 3.96
318080 | 3079800 MANICOTTO FIL.MAS.20X1/2" TIGRIS K5 | WAVMP | NR | 6.07
318081 | 3079801 MANICOTTO FIL.MAS.20X3/4" TIGRIS K5 | WAVMP | NR | 6.56
318082 | 3079802 MANICOTTO FIL.MAS.25X3/4" TIGRIS K5 | WAVMP | NR | 8.66
318083 | 3079803 MANICOTTO FIL.MAS.25X1" TIGRIS K5 | WAVMP | NR | 12.92
318084 | 3079804 MANICOTTO FIL.MAS.32X1" TIGRIS K5 | WAVMP | NR | 15.73
318085 | 3079806 MANICOTTO FIL.MAS.40X1"1/4 TIGRIS K5 | WAVMP | NR | 26.95
318086 | 3079788 MANICOTTO FIL.FEMM.16X1/2" TIGRIS K5 | WAVMP | NR | 6.35
318087 | 3079790 MANICOTTO FIL.FEMM.20X1/2" TIGRIS K5 | WAVMP | NR | 7.98
318088 | 3079791 MANICOTTO FIL.FEMM.20X3/4" TIGRIS K5 | WAVMP | NR | 9.67
318089 | 3079793 MANICOTTO FIL.FEMM.25X3/4" TIGRIS K5 | WAVMP | NR | 11.79
318090 | 3079796 MANICOTTO FIL.FEMM.32X1" TIGRIS K5 | WAVMP | NR | 21.45
318091 | 3079797 MANICOTTO FIL.FEMM.40X1"1/4 TIGRIS K5 | WAVMP | NR | 31.7
318092 | 3079773 GOMITO 45° D.25 TIGRIS K5 | WAVMP | NR | 22.06
318093 | 3079774 GOMITO 45° D.32 TIGRIS K5 | WAVMP | NR | 31.69
318094 | 3079775 GOMITO 45° D.40 TIGRIS K5 | WAVMP | NR | 47.22
318097 | 3079768 GOMITO 90° D.16 TIGRIS K5 | WAVMP | NR | 7.57
318098 | 3079769 GOMITO 90° D.20 TIGRIS K5 | WAVMP | NR | 10.63
318099 | 3079770 GOMITO 90° D.25 TIGRIS K5 | WAVMP | NR | 16.58
318100 | 3079771 GOMITO 90° D.32 TIGRIS K5 | WAVMP | NR | 23.1
318101 | 3079772 GOMITO 90° D.40 TIGRIS K5 | WAVMP | NR | 35.46
318102 | 3079776 GOMITO 90° FIL.MASC. 16X1/2 TIGRIS K5 | WAVMP | NR | 6.44
318103 | 3079777 GOMITO 90° FIL.MASC. 20X1/2 TIGRIS K5 | WAVMP | NR | 9.91
318104 | 3079778 GOMITO 90° FIL.MASC. 20X3/4 TIGRIS K5 | WAVMP | NR | 10.53
318105 | 3079779 GOMITO 90° FIL.MASC. 25X3/4 TIGRIS K5 | WAVMP | NR | 14.03
318106 | 3079781 GOMITO 90° FIL.MASC. 32X1" TIGRIS K5 | WAVMP | NR | 26.67
318110 | 3079782 GOMITO 90° FIL.FEMM. 16X1/2 TIGRIS K5 | WAVMP | NR | 7.56
318111 | 3079783 GOMITO 90° FIL.FEMM. 20X1/2 TIGRIS K5 | WAVMP | NR | 10.91
318112 | 3079784 GOMITO 90° FIL.FEMM. 20X3/4 TIGRIS K5 | WAVMP | NR | 11.62
318113 | 3079785 GOMITO 90° FIL.FEMM. 25X3/4 TIGRIS K5 | WAVMP | NR | 19.12
318114 | 3079786 GOMITO 90° FIL.FEMM. 32X1" TIGRIS K5 | WAVMP | NR | 28.12
318116 | 3079811 TEE 90° D.16 TIGRIS K5 | WAVMP | NR | 9.18
318117 | 3079812 TEE 90° D.20 TIGRIS K5 | WAVMP | NR | 14.42
318118 | 3079813 TEE 90° D.25 TIGRIS K5 | WAVMP | NR | 24.67
318119 | 3079814 TEE 90° D.32 TIGRIS K5 | WAVMP | NR | 31.08
318120 | 3079815 TEE 90° D.40 TIGRIS K5 | WAVMP | NR | 55.88
318122 | 3079821 TEE RIDOTTO 16X20X16 TIGRIS K5 | WAVMP | NR | 14.42
318123 | 3079822 TEE RIDOTTO 20X16X16 TIGRIS K5 | WAVMP | NR | 14.24
318124 | 3079823 TEE RIDOTTO 20X16X20 TIGRIS K5 | WAVMP | NR | 14.66
318125 | 3079824 TEE RIDOTTO 20X20X16 TIGRIS K5 | WAVMP | NR | 14.11
318126 | 3079826 TEE RIDOTTO 20X25X20 TIGRIS K5 | WAVMP | NR | 18.51
318127 | 3079829 TEE RIDOTTO 25X16X16 TIGRIS K5 | WAVMP | NR | 20.56
318128 | 3079827 TEE RIDOTTO 25X16X25 TIGRIS K5 | WAVMP | NR | 18.83
318129 | 3079825 TEE RIDOTTO 25X20X20 TIGRIS K5 | WAVMP | NR | 19.72
318130 | 3079828 TEE RIDOTTO 25X20X25 TIGRIS K5 | WAVMP | NR | 23.99
318131 | 3079833 TEE RIDOTTO 25X32X25 TIGRIS K5 | WAVMP | NR | 30.92
318132 | 3079834 TEE RIDOTTO 32X16X32 TIGRIS K5 | WAVMP | NR | 29.21
318133 | 3079835 TEE RIDOTTO 32X20X32 TIGRIS K5 | WAVMP | NR | 34.77
318134 | 3079836 TEE RIDOTTO 32X25X25 TIGRIS K5 | WAVMP | NR | 35.19
318135 | 3079837 TEE RIDOTTO 32X25X32 TIGRIS K5 | WAVMP | NR | 35.01
318136 | 3079841 TEE RIDOTTO 40X25X32 TIGRIS K5 | WAVMP | NR | 40.83
318137 | 3079839 TEE RIDOTTO 40X25X40 TIGRIS K5 | WAVMP | NR | 40.5
318138 | 3079842 TEE RIDOTTO 40X32X32 TIGRIS K5 | WAVMP | NR | 37.94
318139 | 3079840 TEE RIDOTTO 40X32X40 TIGRIS K5 | WAVMP | NR | 47.97
318141 | 3079816 TEE 90° FIL.FEMM. 16X1/2" TIGRIS K5 | WAVMP | NR | 12.57
318142 | 3079817 TEE 90° FIL.FEMM. 20X1/2" TIGRIS K5 | WAVMP | NR | 15.31
318143 | 3079818 TEE 90° FIL.FEMM. 20X3/4" TIGRIS K5 | WAVMP | NR | 21.54
318144 | 3079820 TEE 90° FIL.FEMM. 25X3/4" TIGRIS K5 | WAVMP | NR | 31.55
318145 | 3079854 TERMINALE C/STAFFA 16X1/2 TIGRIS K5 | WAVMP | NR | 12.43
318146 | 3079855 TERMINALE C/STAFFA 20X1/2 TIGRIS K5 | WAVMP | NR | 13.25
318147 | 3079857 TERMINALE DOPPIO C/STAF.16X1/2 TIG.K5 | WAVMP | NR | 20.12
318148 | 3079858 TERMINALE DOPPIO C/STAF.20X1/2 TIG.K5 | WAVMP | NR | 23.65
318149 | 3079859 TAPPO A PRESSARE TIGRIS K5 | WAVMP | NR | 5.46
318150 | 3079808 ADATTATORE PRESS.PER INGR.COLLETTORE | WAVMP | NR | 12.51
318151 | 3079809 ADATTATORE PRESS.D.16 X USCITE COLL. | WAVMP | NR | 7.24
318152 | 3079810 ADATTATORE PRESS.D.20 X USCITE COLL. | WAVMP | NR | 8.38
320324 | 645097 MANICOTTO RID. D.63X40 TIGRIS BLUE-K1 | WAVMP | NR | 145.4
320325 | 645009 MANICOTTO D. 63 TIGRIS BLUE - K1 | WAVMP | NR | 138.4
338658 | 4064205 TIGRIS M5 GOMITO 90' 40X4 | WAVMP | NR | 87.22
153936 | D.6X1 TUBO RAME SANCO NUDO ROT.50 MT AL MT | WIELA | MT | 4.16
153937 | D.8X1 TUBO RAME SANCO NUDO ROT.50 MT AL MT | WIELA | MT | 5.76
153938 | D.10X1 TUBO RAME SANCO NUDO ROT.50 MT AL MT | WIELA | MT | 6.96
153939 | D.12X1 TUBO RAME SANCO NUDO ROT.50 MT AL MT | WIELA | MT | 8.3
153940 | D.14X1 TUBO RAME SANCO NUDO ROT.50 MT AL MT | WIELA | MT | 9.79
153941 | D.15X1 TUBO RAME SANCO NUDO ROT.50 MT AL MT | WIELA | MT | 10.66
153943 | D.18X1 TUBO RAME SANCO NUDO ROT.50 MT AL MT | WIELA | MT | 12.88
153944 | D.22X1 TUBO RAME SANCO NUDO ROT.25 MT AL MT | WIELA | MT | 16.08
153945 | D.6X1 TUBO RAME SANCO NUDO VERGA 5 MT AL MT | WIELA | MT | 4.16
153946 | D.8X1 TUBO RAME SANCO NUDO VERGA 5 MT AL MT | WIELA | MT | 5.76
153947 | D.10X1 TUBO RAME SANCO NUDO VERGA 5 MT AL MT | WIELA | MT | 6.96
153948 | D.12X1 TUBO RAME SANCO NUDO VERGA 5 MT AL MT | WIELA | MT | 8.3
153949 | D.14X1 TUBO RAME SANCO NUDO VERGA 5 MT AL MT | WIELA | MT | 9.79
153950 | D.15X1 TUBO RAME SANCO NUDO VERGA 5 MT AL MT | WIELA | MT | 10.66
153952 | D.18X1 TUBO RAME SANCO NUDO VERGA 5 MT AL MT | WIELA | MT | 12.88
153953 | D.22X1 TUBO RAME SANCO NUDO VERGA 5 MT AL MT | WIELA | MT | 16.08
153954 | D.28X1 TUBO RAME SANCO NUDO VERGA 5 MT AL MT | WIELA | MT | 20.66
153955 | D.28X1,5 TUBO RAME SANCO NUDO VERGA 5MT AL MT | WIELA | MT | 30.44
153956 | D.35X1,5 TUBO RAME SANCO NUDO VERGA 5MT AL MT | WIELA | MT | 39.21
153957 | D.42X1,5 TUBO RAME SANCO NUDO VERGA 5MT AL MT | WIELA | MT | 47.37
153958 | D.54X2 TUBO RAME SANCO NUDO VERGA 5 MT AL MT | WIELA | MT | 81.11
153959 | D.64X2 TUBO RAME SANCO NUDO VERGA 5 MT AL MT | WIELA | MT | 113.4
153960 | D.76,1X2 TUBO RAME SANCO NUDO VERGA 5MT AL MT | WIELA | MT | 138.3
153961 | D.88,9X2 TUBO RAME SANCO NUDO VERGA 5MT AL MT | WIELA | MT | 173.3
153962 | D.108X2,5 TUBO RAME SAN. NUDO VERGA 5MT AL MT | WIELA | MT | 267.5
153970 | D.35X1 TUBO RAME SANCO NUDO VERGA 5 MT AL MT | WIELA | MT | 27.45
153971 | D.35X1,2 TUBO RAME SANCO NUDO VERGA 5MT AL MT | WIELA | MT | 31.24
153972 | D.42X1 TUBO RAME SANCO NUDO VERGA 5 MT AL MT | WIELA | MT | 32.98
153973 | D.42X1,2 TUBO RAME SANCO NUDO VERGA 5MT AL MT | WIELA | MT | 37.81
153974 | D.54X1,5 TUBO RAME SANCO NUDO VERGA 5MT AL MT | WIELA | MT | 61.53
157527 | D.18X1,5 TUBO RAME SANCO NUDO VERGA 5MT AL MT | WIELA | MT | 19.4
186008 | 1/4(6,35)X0,80 TUBO RAME CUPROFRIO PLUS COND. | WIELA | MT | 4.69
186010 | 3/8(9,53)X0,80 TUBO RAME CUPROFRIO PLUS COND. | WIELA | MT | 6.33
186011 | 1/2(12,70)X0,80 TUBO RAME CUPROFRIO PLUS COND | WIELA | MT | 8.29
186012 | 5/8(15,88)X1 TUBO RAME CUPROFRIO PLUS X COND. | WIELA | MT | 12.45
186013 | 3/4(19,05)X1 TUBO RAME CUPROFRIO PLUS X COND. | WIELA | MT | 15.23
187638 | 7/8(22,22)X1,20 TUBO RAME CUPROFRIO PLUS COND | WIELA | MT | 20.42
009755 | 4028111 POMPA STAR Z 20/1 EM I=140 1/2" | WILO | NR | 504
009756 | 4029062 POMPA STAR Z 25/2 EM I=180 1" | WILO | NR | 692
009757 | 2048340 POMPA TOP-Z 30/7 I=180 220V 1"1/4 | WILO | NR | 1183
009758 | 2046631 POMPA TOP-Z RIC.40/7 I=250 220V DN40 | WILO | NR | 1468
027317 | 2048341 POMPA TOP-Z 30/7 I=180 380V 1"1/4 | WILO | NR | 1142
137900 | 700017001 COPPIA CONTROFLANGE SALD. PN6 DN40 | WILO | NR | 74.62
137901 | 700017002 COPPIA CONTROFLANGE SALD. PN6 DN50 | WILO | NR | 85.43
137902 | 700041990 COPPIA CONTROFLANGE SALD. PN10 DN40 | WILO | NR | 64.89
146418 | 700017000 CP CONTROFLANGE SALDARE PN6 DN32 | WILO | NR | 73.54
146421 | 700017003 CP CONTROFLANGE A SALDARE PN6 DN65 | WILO | NR | 96.25
146422 | 700017014 CP CONTROFLANGE ACCIAIO PN6 D.1"1/4 | WILO | NR | 74.62
147901 | 4132760 POMPA STAR Z NOVA PN10 I=84 1/2" | WILO | NR | 364.1
148287 | 4047573 POMPA STAR Z 25/6 EM I=180 1" | WILO | NR | 852
248044 | 2120639 POMPA YONOS MAXO 25/0,5-7 ALTA EFFIC. | WILO | NR | 1176
248045 | 2120640 POMPA YONOS MAXO 25/0,5-10 ALTA EFF. | WILO | NR | 1429
248046 | 2120641 POMPA YONOS MAXO 25/0,5-12 ALTA EFF. | WILO | NR | 1723
248047 | 2120642 POMPA YONOS MAXO 30/0,5-7 ALTA EFF. | WILO | NR | 1361
248048 | 2120643 POMPA YONOS MAXO 30/0,5-10 ALTA EF | WILO | NR | 1480
248049 | 2120644 POMPA YONOS MAXO 30/0,5-12 ALTA EFF. | WILO | NR | 2110
248050 | 2120645 POMPA YONOS MAXO 40/0,5-4 ALTA EFF. | WILO | NR | 1589
248051 | 2120646 POMPA YONOS MAXO 40/0,5-8 ALTA EFF. | WILO | NR | 2390
248052 | 2120647 POMPA YONOS MAXO 40/0,5-12 ALTA EFF. | WILO | NR | 2910
248053 | 2120649 POMPA YONOS MAXO 50/0,5-8 ALTA EFF. | WILO | NR | 2800
248054 | 2120650 POMPA YONOS MAXO 50/0,5-9 ALTA EFF. | WILO | NR | 3690
248055 | 2120651 POMPA YONOS MAXO 50/0,5-12 ALTA EFF. | WILO | NR | 3910
248056 | 2120653 POMPA YONOS MAXO 65/0,5-9 ALTA EFF. | WILO | NR | 4150
262777 | 2120667 POMPA YONOS MAXO-D 50/0,5-9 ALTA EFF | WILO | NR | 6830
268630 | 2120654 POMPA YONOS MAXO 65/0,5-12 ALTA EFF. | WILO | NR | 4470
268843 | 2120670 POMPA YONOS MAXO-D 65/0,5-12 ALTA EFF | WILO | NR | 8260
271018 | 2120668 POMPA YONOS MAXO-D 50/0,5-12 ALTA EFF | WILO | NR | 7240
274602 | 2120664 POMPA YONOS MAXO-D 40/0,5-8 ALTA EFF. | WILO | NR | 4420
281421 | 2120656 POMPA YONOS MAXO 80/0,5-6 ALTA EFF. | WILO | NR | 3940
281422 | 2120658 POMPA YONOS MAXO 80/0,5-12 ALTA EFF. | WILO | NR | 5140
281423 | 2120665 POMPA YONOS MAXO-D 40/0,5-12 ALTA EFF | WILO | NR | 5390
281424 | 2163261 POMPA YONOS MAXO-D 80/0,5-6 PN10 | WILO | NR | 7290
281425 | 2120672 POMPA YONOS MAXO-D 80/0,5-12 PN6 | WILO | NR | 9510
287488 | 4081193 POMPA STAR Z 20/4 EM I=150 3/4" | WILO | NR | 588
288351 | 2160585 POMPA YONOS MAXO-D 32/0,5-7 ALTA EFF. | WILO | NR | 2520
288352 | 2120663 POMPA YONOS MAXO-D 32/0,5-11 ALTA EFF | WILO | NR | 4510
288353 | 2120669 POMPA YONOS MAXO-D 50/0,5-16 ALTA EFF | WILO | NR | 8100
288356 | 2120671 POMPA YONOS MAXO-D 65/0,5-16 ALTA EFF | WILO | NR | 9000
288357 | 2163260 POMPA YONOS MAXO-D 80/0,5-6 PN6 | WILO | NR | 7290
288358 | 2120673 POMPA YONOS MAXO-D 80/0,5-12 PN10 | WILO | NR | 9510
288359 | 4081198 POMPA STAR Z 20/5 EM I=150 3/4" | WILO | NR | 705
288360 | 4081203 POMPA STAR Z 20/7 EM I=150 3/4" | WILO | NR | 751
294876 | 4248085 POMPA YONOS PICO 25/1-6 INT.130 MM. | WILO | NR | 527
301438 | 4215542 VARIOS PICO 25/1-7 INT.180 | WILO | NR | 650
301439 | 4215541 VARIOS PICO 25/1-7 INT.130 | WILO | NR | 650
301893 | 4132761 POMPA STAR Z NOVA A PN10 I=138 1/2" | WILO | NR | 432.4
301895 | 4216470 POMPA STRATOS PICO-Z 20/1-4 INT.150 | WILO | NR | 1267
301896 | 4216471 POMPA STRATOS PICO-Z 20/1-6 INT.150 | WILO | NR | 1457
301897 | 4216472 POMPA STRATOS PICO-Z 25/1-4 INT.180 | WILO | NR | 1182
301898 | 4216473 POMPA STRATOS PICO-Z 25/1-6 INT.180 | WILO | NR | 1359
302977 | 2217892 POMPA STRATOS MAXO 25/0,5-4 ALTA EFF | WILO | NR | 1685
302978 | 2217893 POMPA STRATOS MAXO 25/0,5-6 ALTA EFF | WILO | NR | 1773
302979 | 2217894 POMPA STRATOS MAXO 25/0,5-8 ALTA EFF | WILO | NR | 1907
302980 | 2217895 POMPA STRATOS MAXO 25/0,5-10 ALTA EFF | WILO | NR | 2070
302981 | 2217896 POMPA STRATOS MAXO 25/0,5-12 ALTA EFF | WILO | NR | 3040
302982 | 2217897 POMPA STRATOS MAXO 30/0,5-4 ALTA EFF | WILO | NR | 1699
302983 | 2217898 POMPA STRATOS MAXO 30/0,5-6 ALTA EFF | WILO | NR | 1908
302984 | 2217899 POMPA STRATOS MAXO 30/0,5-8 ALTA EFF | WILO | NR | 2030
302985 | 2217900 POMPA STRATOS MAXO 30/0,5-10 ALTA EFF | WILO | NR | 2210
302986 | 2217901 POMPA STRATOS MAXO 30/0,5-12 ALTA EFF | WILO | NR | 3440
302987 | 2217902 POMPA STRATOS MAXO 30/0,5-14 ALTA EFF | WILO | NR | 3960
302988 | 2217945 POMPA STRATOS MAXO 32/0,5-8 ALTA EFF | WILO | NR | 2140
302989 | 2217946 POMPA STRATOS MAXO 32/0,5-10 ALTA EFF | WILO | NR | 2350
302990 | 2217947 POMPA STRATOS MAXO 32/0,5-12 ALTA EFF | WILO | NR | 3510
302991 | 2217948 POMPA STRATOS MAXO 32/0,5-16 ALTA EFF | WILO | NR | 3960
302992 | 2217949 POMPA STRATOS MAXO 40/0,5-4 ALTA EFF | WILO | NR | 2270
302993 | 2217950 POMPA STRATOS MAXO 40/0,5-8 ALTA EFF | WILO | NR | 3550
302994 | 2217951 POMPA STRATOS MAXO 40/0,5-12 ALTA EFF | WILO | NR | 3910
302995 | 2217952 POMPA STRATOS MAXO 40/0,5-16 ALTA EFF | WILO | NR | 5760
302996 | 2217953 POMPA STRATOS MAXO 50/0,5-6 ALTA EFF | WILO | NR | 3700
302997 | 2217954 POMPA STRATOS MAXO 50/0,5-8 ALTA EFF | WILO | NR | 4140
302998 | 2217955 POMPA STRATOS MAXO 50/0,5-9 ALTA EFF | WILO | NR | 4910
302999 | 2217956 POMPA STRATOS MAXO 50/0,5-12 ALTA EFF | WILO | NR | 5730
303000 | 2217957 POMPA STRATOS MAXO 50/0,5-14 ALTA EFF | WILO | NR | 6090
303001 | 2217958 POMPA STRATOS MAXO 50/0,5-16 ALTA EFF | WILO | NR | 6770
303002 | 2217959 POMPA STRATOS MAXO 65/0,5-6 ALTA EFF | WILO | NR | 4390
303003 | 2217960 POMPA STRATOS MAXO 65/0,5-9 ALTA EFF | WILO | NR | 5490
303004 | 2217961 POMPA STRATOS MAXO 65/0,5-12 ALTA EFF | WILO | NR | 6320
303005 | 2217962 POMPA STRATOS MAXO 65/0,5-16 ALTA EFF | WILO | NR | 7950
303006 | 2217963 POMPA STRATOS MAXO 80/0,5-6 PN6 | WILO | NR | 5930
303007 | 2217964 POMPA STRATOS MAXO 80/0,5-6 PN10 | WILO | NR | 6310
303008 | 2217965 POMPA STRATOS MAXO 80/0,5-12 PN6 | WILO | NR | 8380
303009 | 2217966 POMPA STRATOS MAXO 80/0,5-12 PN10 | WILO | NR | 8810
303010 | 2217967 POMPA STRATOS MAXO 80/0,5-16 PN6 | WILO | NR | 9070
303011 | 2217968 POMPA STRATOS MAXO 80/0,5-16 PN10 | WILO | NR | 9450
303012 | 2217969 POMPA STRATOS MAXO 100/0,5-6 PN6 | WILO | NR | 6850
303013 | 2217970 POMPA STRATOS MAXO 100/0,5-6 PN10 | WILO | NR | 7240
303014 | 2217971 POMPA STRATOS MAXO 100/0,5-12 PN6 | WILO | NR | 9130
303015 | 2217972 POMPA STRATOS MAXO 100/0,5-12 PN10 | WILO | NR | 9510
303045 | 2217903 POMPA STRATOS MAXO-D 30/0,5-6 GEMEL. | WILO | NR | 3530
303046 | 2217904 POMPA STRATOS MAXO-D 30/0,5-10 GEMEL. | WILO | NR | 4100
303047 | 2217973 POMPA STRATOS MAXO-D 32/0,5-8 GEMEL. | WILO | NR | 5290
303048 | 2217974 POMPA STRATOS MAXO-D 32/0,5-12 GEMEL. | WILO | NR | 6490
303049 | 2217975 POMPA STRATOS MAXO-D 40/0,5-8 GEMEL. | WILO | NR | 6570
303050 | 2217976 POMPA STRATOS MAXO-D 40/0,5-12 GEMEL. | WILO | NR | 7230
303051 | 2217977 POMPA STRATOS MAXO-D 40/0,5-16 GEMEL. | WILO | NR | 10670
303052 | 2217978 POMPA STRATOS MAXO-D 50/0,5-6 GEMEL. | WILO | NR | 6850
303053 | 2217979 POMPA STRATOS MAXO-D 50/0,5-8 GEMEL. | WILO | NR | 7660
303054 | 2217980 POMPA STRATOS MAXO-D 50/0,5-9 GEMEL. | WILO | NR | 9080
303055 | 2217981 POMPA STRATOS MAXO-D 50/0,5-12 GEMEL. | WILO | NR | 10600
303056 | 2217982 POMPA STRATOS MAXO-D 50/0,5-16 GEMEL. | WILO | NR | 12530
303057 | 2217983 POMPA STRATOS MAXO-D 65/0,5-6 GEMEL. | WILO | NR | 8120
303058 | 2217984 POMPA STRATOS MAXO-D 65/0,5-12 GEMEL. | WILO | NR | 11690
303059 | 2217985 POMPA STRATOS MAXO-D 65/0,5-16 GEMEL. | WILO | NR | 14710
303060 | 2217986 POMPA STRATOS MAXO-D 80/0,5-6 PN6 | WILO | NR | 10960
303061 | 2217987 POMPA STRATOS MAXO-D 80/0,5-6 PN10 | WILO | NR | 11670
303062 | 2217988 POMPA STRATOS MAXO-D 80/0,5-12 PN6 | WILO | NR | 15510
303063 | 2217989 POMPA STRATOS MAXO-D 80/0,5-12 PN10 | WILO | NR | 16290
303064 | 2217990 POMPA STRATOS MAXO-D 80/0,5-16 PN6 | WILO | NR | 16770
303065 | 2217991 POMPA STRATOS MAXO-D 80/0,5-16 PN10 | WILO | NR | 17480
309206 | 4232693 POMPA ATMOS PICO 25/1-6 INT.130 | WILO | NR | 292.4
309400 | 4232691 POMPA ATMOS PICO 25/1-4 INT.180 | WILO | NR | 279.1
309401 | 4232692 POMPA ATMOS PICO 15/1-6 INT.130 | WILO | NR | 317.8
309402 | 4232694 POMPA ATMOS PICO 25/1-6 INT.180 | WILO | NR | 292.4
309403 | 4232695 POMPA ATMOS PICO 30/1-6 INT.180 | WILO | NR | 292.4
309404 | 4232696 POMPA ATMOS PICO 25/1-8 INT.180 | WILO | NR | 335.4
309405 | 4232697 POMPA ATMOS PICO 30/1-8 INT.180 | WILO | NR | 335.4
314808 | 2120648 POMPA YONOS MAXO 40/0,5-16 ALTA EFF. | WILO | NR | 3730
321083 | 4193901 CAVO PER SEGNALE PWM | WILO | NR | 34.82
321712 | 4243583 ISAR BOOST5-E-3 SIST.PRESS.IDRICA | WILO | NR | 1339
321713 | 4243584 ISAR BOOST5-E-5 SIST.PRESS.IDRICA | WILO | NR | 1577
327615 | 2955348 COPPIA BOCCHETTONI 1"1/2X1" FA DN25 | WILO | NR | 24.87
329366 | 4248084 POMPA YONOS PICO 1.0 25/1-6 INT.180 | WILO | NR | 527
331476 | 4248087 POMPA YONOS PICO 25/1-8 INT.130 MM. | WILO | NR | 696
331949 | 4248083 POMPA YONOS PICO 1.0 25/1-4 INT.130MM | WILO | NR | 474.6
332421 | 4248091 POMPA YONOS PICO 30/1-8 INT.180 MM | WILO | NR | 715
052147 | BATTERIA EL. 2 CHARLESTON 2019 2/177 KC22 | ZEHND | NR | 37.54
052148 | BATTERIA EL. 3 CHARLESTON 2019 2/177 KC33 | ZEHND | NR | 56.33
052149 | BATTERIA EL. 4 CHARLESTON 2019 2/177 KC44 | ZEHND | NR | 75.09
052150 | BATTERIA EL. 5 CHARLESTON 2019 2/177 KC55 | ZEHND | NR | 93.88
052151 | BATTERIA EL. 6 CHARLESTON 2019 2/177 KC66 | ZEHND | NR | 112.6
052152 | BATTERIA EL. 7 CHARLESTON 2019 2/177 KC77 | ZEHND | NR | 131.4
052153 | BATTERIA EL. 8 CHARLESTON 2019 2/177 KC88 | ZEHND | NR | 150.2
052154 | BATTERIA EL. 9 CHARLESTON 2019 2/177 KC99 | ZEHND | NR | 169
052155 | BATTERIA EL. 10 CHARLESTON 2019 2/190 KC110 | ZEHND | NR | 187.7
052156 | BATTERIA EL. 11 CHARLESTON 2019 2/190 KC121 | ZEHND | NR | 206.5
052157 | BATTERIA EL. 12 CHARLESTON 2019 2/190 KC132 | ZEHND | NR | 225.3
052158 | BATTERIA EL. 13 CHARLESTON 2019 2/190 KC143 | ZEHND | NR | 244.1
052159 | BATTERIA EL. 14 CHARLESTON 2019 2/190 KC154 | ZEHND | NR | 262.8
052160 | BATTERIA EL. 15 CHARLESTON 2019 2/190 KC165 | ZEHND | NR | 281.6
052161 | BATTERIA EL. 16 CHARLESTON 2019 2/190 KC176 | ZEHND | NR | 300.4
052162 | BATTERIA EL. 17 CHARLESTON 2019 2/190 KC187 | ZEHND | NR | 319.1
052163 | BATTERIA EL. 18 CHARLESTON 2019 2/190 KC198 | ZEHND | NR | 337.9
052164 | BATTERIA EL. 19 CHARLESTON 2019 2/190 KC209 | ZEHND | NR | 356.7
052165 | BATTERIA EL. 20 CHARLESTON 2019 2/190 KC220 | ZEHND | NR | 375.5
052166 | BATTERIA EL. 21 CHARLESTON 2019 2/190 KC231 | ZEHND | NR | 394.2
052167 | BATTERIA EL. 22 CHARLESTON 2019 2/190 KC242 | ZEHND | NR | 413
052168 | BATTERIA EL. 23 CHARLESTON 2019 2/190 KC253 | ZEHND | NR | 431.8
052169 | BATTERIA EL. 24 CHARLESTON 2019 2/190 KC264 | ZEHND | NR | 450.5
052170 | BATTERIA EL. 25 CHARLESTON 2019 2/190 KC275 | ZEHND | NR | 469.3
052171 | BATTERIA EL. 26 CHARLESTON 2019 2/190 KC286 | ZEHND | NR | 488.1
052172 | BATTERIA EL. 27 CHARLESTON 2019 2/190 KC297 | ZEHND | NR | 507
052173 | BATTERIA EL. 28 CHARLESTON 2019 2/190 KC308 | ZEHND | NR | 526
052174 | BATTERIA EL. 29 CHARLESTON 2019 2/190 KC319 | ZEHND | NR | 544
052175 | BATTERIA EL. 30 CHARLESTON 2019 2/190 KC330 | ZEHND | NR | 563
052176 | BATTERIA EL. 31 CHARLESTON 2019 2/190 KC341 | ZEHND | NR | 581.95
052177 | BATTERIA EL. 32 CHARLESTON 2019 2/190 KC352 | ZEHND | NR | 600.71
052178 | BATTERIA EL. 33 CHARLESTON 2019 2/190 KC363 | ZEHND | NR | 619.49
052179 | BATTERIA EL. 34 CHARLESTON 2019 2/190 KC374 | ZEHND | NR | 638.28
052180 | BATTERIA EL. 35 CHARLESTON 2019 2/190 KC385 | ZEHND | NR | 657.04
052181 | BATTERIA EL. 36 CHARLESTON 2019 2/190 KC396 | ZEHND | NR | 675.82
052182 | BATTERIA EL. 37 CHARLESTON 2019 2/190 KC407 | ZEHND | NR | 694.58
052183 | BATTERIA EL. 38 CHARLESTON 2019 2/190 KC418 | ZEHND | NR | 713.36
052184 | BATTERIA EL. 39 CHARLESTON 2019 2/190 KC429 | ZEHND | NR | 732.13
052185 | BATTERIA EL. 40 CHARLESTON 2019 2/190 KC440 | ZEHND | NR | 750.9
052186 | BATTERIA EL. 2 CHARLESTON 2026 2/260 KC32 | ZEHND | NR | 40.2
052187 | BATTERIA EL. 3 CHARLESTON 2026 2/260 KC48 | ZEHND | NR | 60.27
052188 | BATTERIA EL. 4 CHARLESTON 2026 2/260 KC64 | ZEHND | NR | 80.37
052189 | BATTERIA EL. 5 CHARLESTON 2026 2/260 KC80 | ZEHND | NR | 100.5
052190 | BATTERIA EL. 6 CHARLESTON 2026 2/260 KC96 | ZEHND | NR | 120.6
052191 | BATTERIA EL. 7 CHARLESTON 2026 2/260 KC112 | ZEHND | NR | 140.6
052192 | BATTERIA EL. 8 CHARLESTON 2026 2/260 KC128 | ZEHND | NR | 160.7
052193 | BATTERIA EL. 9 CHARLESTON 2026 2/260 KC144 | ZEHND | NR | 180.8
052194 | BATTERIA EL.10 CHARLESTON 2026 2/260 KC160 | ZEHND | NR | 200.9
052195 | BATTERIA EL.11 CHARLESTON 2026 2/260 KC176 | ZEHND | NR | 221
052196 | BATTERIA EL.12 CHARLESTON 2026 2/260 KC192 | ZEHND | NR | 241.1
052197 | BATTERIA EL.13 CHARLESTON 2026 2/260 KC208 | ZEHND | NR | 261.2
052198 | BATTERIA EL.14 CHARLESTON 2026 2/260 KC224 | ZEHND | NR | 281.3
052199 | BATTERIA EL.15 CHARLESTON 2026 2/260 KC240 | ZEHND | NR | 301.4
052200 | BATTERIA EL.16 CHARLESTON 2026 2/260 KC256 | ZEHND | NR | 321.5
052201 | BATTERIA EL.17 CHARLESTON 2026 2/260 KC272 | ZEHND | NR | 341.6
052202 | BATTERIA EL.18 CHARLESTON 2026 2/260 KC288 | ZEHND | NR | 361.7
052203 | BATTERIA EL.19 CHARLESTON 2026 2/260 KC304 | ZEHND | NR | 381.7
052204 | BATTERIA EL.20 CHARLESTON 2026 2/260 KC320 | ZEHND | NR | 401.9
052205 | BATTERIA EL.21 CHARLESTON 2026 2/260 KC336 | ZEHND | NR | 421.9
053615 | BATTERIA EL.22 CHARLESTON 2026 2/260 KC352 | ZEHND | NR | 442.1
053616 | BATTERIA EL.23 CHARLESTON 2026 2/260 KC368 | ZEHND | NR | 462.1
053617 | BATTERIA EL.24 CHARLESTON 2026 2/260 KC384 | ZEHND | NR | 482.2
053618 | BATTERIA EL.25 CHARLESTON 2026 2/260 KC400 | ZEHND | NR | 502
053619 | BATTERIA EL.26 CHARLESTON 2026 2/260 KC416 | ZEHND | NR | 522
053620 | BATTERIA EL.27 CHARLESTON 2026 2/260 KC432 | ZEHND | NR | 543
053621 | BATTERIA EL.28 CHARLESTON 2026 2/260 KC448 | ZEHND | NR | 563
053622 | BATTERIA EL.29 CHARLESTON 2026 2/260 KC464 | ZEHND | NR | 583
053623 | BATTERIA EL.30 CHARLESTON 2026 2/260 KC480 | ZEHND | NR | 603
053624 | BATTERIA EL.31 CHARLESTON 2026 2/260 KC496 | ZEHND | NR | 623
053625 | BATTERIA EL.32 CHARLESTON 2026 2/260 KC512 | ZEHND | NR | 643
053626 | BATTERIA EL.33 CHARLESTON 2026 2/260 KC528 | ZEHND | NR | 663
053627 | BATTERIA EL.34 CHARLESTON 2026 2/260 KC544 | ZEHND | NR | 683
053628 | BATTERIA EL.35 CHARLESTON 2026 2/260 KC560 | ZEHND | NR | 703
053629 | BATTERIA EL.36 CHARLESTON 2026 2/260 KC576 | ZEHND | NR | 723
053630 | BATTERIA EL.37 CHARLESTON 2026 2/260 KC592 | ZEHND | NR | 743
053631 | BATTERIA EL.38 CHARLESTON 2026 2/260 KC608 | ZEHND | NR | 764
053632 | BATTERIA EL.39 CHARLESTON 2026 2/260 KC624 | ZEHND | NR | 784
053633 | BATTERIA EL.40 CHARLESTON 2026 2/260 KC640 | ZEHND | NR | 804
053634 | BATTERIA EL. 2 CHARLESTON 2030 2/292 KC36 | ZEHND | NR | 43.14
053635 | BATTERIA EL. 3 CHARLESTON 2030 2/292 KC54 | ZEHND | NR | 64.68
053636 | BATTERIA EL. 4 CHARLESTON 2030 2/292 KC72 | ZEHND | NR | 86.22
053637 | BATTERIA EL. 5 CHARLESTON 2030 2/292 KC90 | ZEHND | NR | 107.8
053638 | BATTERIA EL. 6 CHARLESTON 2030 2/292 KC108 | ZEHND | NR | 129.4
053639 | BATTERIA EL. 7 CHARLESTON 2030 2/292 KC126 | ZEHND | NR | 150.9
053640 | BATTERIA EL. 8 CHARLESTON 2030 2/292 KC144 | ZEHND | NR | 172.5
053641 | BATTERIA EL. 9 CHARLESTON 2030 2/292 KC162 | ZEHND | NR | 194
053642 | BATTERIA EL.10 CHARLESTON 2030 2/292 KC180 | ZEHND | NR | 215.6
053643 | BATTERIA EL.11 CHARLESTON 2030 2/292 KC198 | ZEHND | NR | 237.2
053644 | BATTERIA EL.12 CHARLESTON 2030 2/292 KC216 | ZEHND | NR | 258.7
053645 | BATTERIA EL.13 CHARLESTON 2030 2/292 KC234 | ZEHND | NR | 280.3
053646 | BATTERIA EL.14 CHARLESTON 2030 2/292 KC252 | ZEHND | NR | 301.8
053647 | BATTERIA EL.15 CHARLESTON 2030 2/292 KC270 | ZEHND | NR | 323.4
053648 | BATTERIA EL.16 CHARLESTON 2030 2/292 KC288 | ZEHND | NR | 345
053649 | BATTERIA EL.17 CHARLESTON 2030 2/292 KC306 | ZEHND | NR | 366.5
053650 | BATTERIA EL.18 CHARLESTON 2030 2/292 KC324 | ZEHND | NR | 388.1
053651 | BATTERIA EL.19 CHARLESTON 2030 2/292 KC342 | ZEHND | NR | 409.6
053652 | BATTERIA EL.20 CHARLESTON 2030 2/292 KC360 | ZEHND | NR | 431.2
053653 | BATTERIA EL.21 CHARLESTON 2030 2/292 KC378 | ZEHND | NR | 452.8
053654 | BATTERIA EL.22 CHARLESTON 2030 2/292 KC396 | ZEHND | NR | 474.3
053655 | BATTERIA EL.23 CHARLESTON 2030 2/292 KC414 | ZEHND | NR | 495.9
053656 | BATTERIA EL.24 CHARLESTON 2030 2/292 KC432 | ZEHND | NR | 517
053657 | BATTERIA EL.25 CHARLESTON 2030 2/292 KC450 | ZEHND | NR | 539
053658 | BATTERIA EL.26 CHARLESTON 2030 2/292 KC468 | ZEHND | NR | 561
053659 | BATTERIA EL.27 CHARLESTON 2030 2/292 KC486 | ZEHND | NR | 582
053660 | BATTERIA EL.28 CHARLESTON 2030 2/292 KC504 | ZEHND | NR | 604
053661 | BATTERIA EL.29 CHARLESTON 2030 2/292 KC522 | ZEHND | NR | 625
053662 | BATTERIA EL.30 CHARLESTON 2030 2/292 KC540 | ZEHND | NR | 647
053663 | BATTERIA EL.31 CHARLESTON 2030 2/292 KC558 | ZEHND | NR | 668
053664 | BATTERIA EL.32 CHARLESTON 2030 2/292 KC576 | ZEHND | NR | 690
053665 | BATTERIA EL.33 CHARLESTON 2030 2/292 KC594 | ZEHND | NR | 711
053666 | BATTERIA EL.34 CHARLESTON 2030 2/292 KC612 | ZEHND | NR | 733
053667 | BATTERIA EL.35 CHARLESTON 2030 2/292 KC630 | ZEHND | NR | 755
053668 | BATTERIA EL.36 CHARLESTON 2030 2/292 KC648 | ZEHND | NR | 776
053669 | BATTERIA EL.37 CHARLESTON 2030 2/292 KC666 | ZEHND | NR | 798
053670 | BATTERIA EL.38 CHARLESTON 2030 2/292 KC684 | ZEHND | NR | 819
053671 | BATTERIA EL.39 CHARLESTON 2030 2/292 KC702 | ZEHND | NR | 841
053672 | BATTERIA EL.40 CHARLESTON 2030 2/292 KC720 | ZEHND | NR | 862
057434 | BATTERIA EL. 2 CHARLESTON 2035 2/342 KC42 | ZEHND | NR | 43.41
057435 | BATTERIA EL. 4 CHARLESTON 2035 2/342 KC84 | ZEHND | NR | 86.82
057436 | BATTERIA EL. 6 CHARLESTON 2035 2/342 KC126 | ZEHND | NR | 130.2
057437 | BATTERIA EL. 8 CHARLESTON 2035 2/342 KC168 | ZEHND | NR | 173.7
057438 | BATTERIA EL.10 CHARLESTON 2035 2/342 KC210 | ZEHND | NR | 217.1
057439 | BATTERIA EL.12 CHARLESTON 2035 2/342 KC252 | ZEHND | NR | 260.5
057440 | BATTERIA EL. 3 CHARLESTON 2035 2/342 KC63 | ZEHND | NR | 65.12
057441 | BATTERIA EL. 5 CHARLESTON 2035 2/342 KC105 | ZEHND | NR | 108.5
057442 | BATTERIA EL. 7 CHARLESTON 2035 2/342 KC147 | ZEHND | NR | 151.9
057443 | BATTERIA EL. 9 CHARLESTON 2035 2/342 KC189 | ZEHND | NR | 195.4
057444 | BATTERIA EL.11 CHARLESTON 2035 2/342 KC231 | ZEHND | NR | 238.8
057445 | BATTERIA EL.13 CHARLESTON 2035 2/342 KC273 | ZEHND | NR | 282.2
057446 | BATTERIA EL.14 CHARLESTON 2035 2/342 KC294 | ZEHND | NR | 303.9
057447 | BATTERIA EL.15 CHARLESTON 2035 2/342 KC315 | ZEHND | NR | 325.6
057448 | BATTERIA EL.16 CHARLESTON 2035 2/342 KC336 | ZEHND | NR | 347.3
057449 | BATTERIA EL.17 CHARLESTON 2035 2/342 KC357 | ZEHND | NR | 369
057450 | BATTERIA EL.18 CHARLESTON 2035 2/342 KC378 | ZEHND | NR | 390.7
057451 | BATTERIA EL.19 CHARLESTON 2035 2/342 KC399 | ZEHND | NR | 412.4
057452 | BATTERIA EL.20 CHARLESTON 2035 2/342 KC420 | ZEHND | NR | 434.1
057453 | BATTERIA EL.21 CHARLESTON 2035 2/342 KC441 | ZEHND | NR | 455.8
057454 | BATTERIA EL.22 CHARLESTON 2035 2/342 KC462 | ZEHND | NR | 477.5
057455 | BATTERIA EL.23 CHARLESTON 2035 2/342 KC483 | ZEHND | NR | 499.2
057456 | BATTERIA EL.24 CHARLESTON 2035 2/342 KC504 | ZEHND | NR | 521
057457 | BATTERIA EL.25 CHARLESTON 2035 2/342 KC525 | ZEHND | NR | 543
057458 | BATTERIA EL.26 CHARLESTON 2035 2/342 KC546 | ZEHND | NR | 564
057459 | BATTERIA EL.27 CHARLESTON 2035 2/342 KC567 | ZEHND | NR | 586
057460 | BATTERIA EL.28 CHARLESTON 2035 2/342 KC588 | ZEHND | NR | 608
057461 | BATTERIA EL.29 CHARLESTON 2035 2/342 KC609 | ZEHND | NR | 629
057462 | BATTERIA EL.30 CHARLESTON 2035 2/342 KC630 | ZEHND | NR | 651
057463 | BATTERIA EL.31 CHARLESTON 2035 2/342 KC651 | ZEHND | NR | 673
057464 | BATTERIA EL.32 CHARLESTON 2035 2/342 KC672 | ZEHND | NR | 695
057465 | BATTERIA EL.33 CHARLESTON 2035 2/342 KC693 | ZEHND | NR | 716
057466 | BATTERIA EL.34 CHARLESTON 2035 2/342 KC714 | ZEHND | NR | 738
057467 | BATTERIA EL.35 CHARLESTON 2035 2/342 KC735 | ZEHND | NR | 760
057468 | BATTERIA EL.36 CHARLESTON 2035 2/342 KC756 | ZEHND | NR | 781
057469 | BATTERIA EL.37 CHARLESTON 2035 2/342 KC777 | ZEHND | NR | 803
057470 | BATTERIA EL.38 CHARLESTON 2035 2/342 KC798 | ZEHND | NR | 825
057471 | BATTERIA EL.39 CHARLESTON 2035 2/342 KC819 | ZEHND | NR | 847
057472 | BATTERIA EL.40 CHARLESTON 2035 2/342 KC840 | ZEHND | NR | 868
057473 | BATTERIA EL. 2 CHARLESTON 2040 2/400 KC48 | ZEHND | NR | 43.41
057474 | BATTERIA EL. 4 CHARLESTON 2040 2/400 KC96 | ZEHND | NR | 86.82
057475 | BATTERIA EL. 6 CHARLESTON 2040 2/400 KC144 | ZEHND | NR | 130.2
057476 | BATTERIA EL. 8 CHARLESTON 2040 2/400 KC192 | ZEHND | NR | 173.7
057477 | BATTERIA EL. 3 CHARLESTON 2040 2/400 KC72 | ZEHND | NR | 65.12
057478 | BATTERIA EL. 5 CHARLESTON 2040 2/400 KC120 | ZEHND | NR | 108.5
057479 | BATTERIA EL. 7 CHARLESTON 2040 2/400 KC168 | ZEHND | NR | 151.9
057480 | BATTERIA EL. 9 CHARLESTON 2040 2/400 KC216 | ZEHND | NR | 195.4
057481 | BATTERIA EL.10 CHARLESTON 2040 2/400 KC240 | ZEHND | NR | 217.1
057482 | BATTERIA EL.11 CHARLESTON 2040 2/400 KC264 | ZEHND | NR | 238.8
057483 | BATTERIA EL.12 CHARLESTON 2040 2/400 KC288 | ZEHND | NR | 260.5
057484 | BATTERIA EL.13 CHARLESTON 2040 2/400 KC312 | ZEHND | NR | 282.2
057485 | BATTERIA EL.14 CHARLESTON 2040 2/400 KC336 | ZEHND | NR | 303.9
057486 | BATTERIA EL.15 CHARLESTON 2040 2/400 KC360 | ZEHND | NR | 325.6
057487 | BATTERIA EL.16 CHARLESTON 2040 2/400 KC384 | ZEHND | NR | 347.3
057488 | BATTERIA EL.17 CHARLESTON 2040 2/400 KC408 | ZEHND | NR | 369
057489 | BATTERIA EL.18 CHARLESTON 2040 2/400 KC432 | ZEHND | NR | 390.7
057490 | BATTERIA EL.19 CHARLESTON 2040 2/400 KC456 | ZEHND | NR | 412.4
057491 | BATTERIA EL.20 CHARLESTON 2040 2/400 KC480 | ZEHND | NR | 434.1
057492 | BATTERIA EL.21 CHARLESTON 2040 2/400 KC504 | ZEHND | NR | 455.8
057493 | BATTERIA EL.22 CHARLESTON 2040 2/400 KC528 | ZEHND | NR | 477.5
057494 | BATTERIA EL.23 CHARLESTON 2040 2/400 KC552 | ZEHND | NR | 499.2
057495 | BATTERIA EL.24 CHARLESTON 2040 2/400 KC576 | ZEHND | NR | 521
057496 | BATTERIA EL.25 CHARLESTON 2040 2/400 KC600 | ZEHND | NR | 543
057497 | BATTERIA EL.26 CHARLESTON 2040 2/400 KC624 | ZEHND | NR | 564
057498 | BATTERIA EL.27 CHARLESTON 2040 2/400 KC648 | ZEHND | NR | 586
057499 | BATTERIA EL.28 CHARLESTON 2040 2/400 KC672 | ZEHND | NR | 608
057500 | BATTERIA EL.29 CHARLESTON 2040 2/400 KC696 | ZEHND | NR | 629
057501 | BATTERIA EL.30 CHARLESTON 2040 2/400 KC720 | ZEHND | NR | 651
057502 | BATTERIA EL.31 CHARLESTON 2040 2/400 KC744 | ZEHND | NR | 673
057503 | BATTERIA EL.32 CHARLESTON 2040 2/400 KC768 | ZEHND | NR | 695
057504 | BATTERIA EL.33 CHARLESTON 2040 2/400 KC792 | ZEHND | NR | 716
057505 | BATTERIA EL.34 CHARLESTON 2040 2/400 KC816 | ZEHND | NR | 738
057506 | BATTERIA EL.35 CHARLESTON 2040 2/400 KC840 | ZEHND | NR | 760
057507 | BATTERIA EL.36 CHARLESTON 2040 2/400 KC864 | ZEHND | NR | 781
057508 | BATTERIA EL.37 CHARLESTON 2040 2/400 KC888 | ZEHND | NR | 803
057509 | BATTERIA EL.38 CHARLESTON 2040 2/400 KC912 | ZEHND | NR | 825
057510 | BATTERIA EL.39 CHARLESTON 2040 2/400 KC936 | ZEHND | NR | 847
057511 | BATTERIA EL.40 CHARLESTON 2040 2/400 KC960 | ZEHND | NR | 868
057512 | BATTERIA EL. 2 CHARLESTON 2045 2/442 KC54 | ZEHND | NR | 43.71
057513 | BATTERIA EL. 4 CHARLESTON 2045 2/442 KC108 | ZEHND | NR | 87.39
057514 | BATTERIA EL. 6 CHARLESTON 2045 2/442 KC162 | ZEHND | NR | 131.1
057515 | BATTERIA EL. 3 CHARLESTON 2045 2/442 KC72 | ZEHND | NR | 65.56
057516 | BATTERIA EL. 5 CHARLESTON 2045 2/442 KC135 | ZEHND | NR | 109.3
057517 | BATTERIA EL. 7 CHARLESTON 2045 2/442 KC189 | ZEHND | NR | 153
057518 | BATTERIA EL. 8 CHARLESTON 2045 2/442 KC216 | ZEHND | NR | 174.8
057519 | BATTERIA EL. 9 CHARLESTON 2045 2/442 KC243 | ZEHND | NR | 196.7
057520 | BATTERIA EL.10 CHARLESTON 2045 2/442 KC270 | ZEHND | NR | 218.5
057521 | BATTERIA EL.11 CHARLESTON 2045 2/442 KC297 | ZEHND | NR | 240.4
057522 | BATTERIA EL.12 CHARLESTON 2045 2/442 KC324 | ZEHND | NR | 262.2
057523 | BATTERIA EL.13 CHARLESTON 2045 2/442 KC351 | ZEHND | NR | 284.1
057524 | BATTERIA EL.14 CHARLESTON 2045 2/442 KC378 | ZEHND | NR | 305.9
057525 | BATTERIA EL.15 CHARLESTON 2045 2/442 KC405 | ZEHND | NR | 327.8
057526 | BATTERIA EL.16 CHARLESTON 2045 2/442 KC432 | ZEHND | NR | 349.7
057527 | BATTERIA EL.17 CHARLESTON 2045 2/442 KC459 | ZEHND | NR | 371.5
057528 | BATTERIA EL.18 CHARLESTON 2045 2/442 KC486 | ZEHND | NR | 393.3
057529 | BATTERIA EL.19 CHARLESTON 2045 2/442 KC513 | ZEHND | NR | 415.2
057530 | BATTERIA EL.20 CHARLESTON 2045 2/442 KC540 | ZEHND | NR | 437.1
057531 | BATTERIA EL.21 CHARLESTON 2045 2/442 KC567 | ZEHND | NR | 458.9
057532 | BATTERIA EL.22 CHARLESTON 2045 2/442 KC594 | ZEHND | NR | 480.8
057533 | BATTERIA EL.23 CHARLESTON 2045 2/442 KC621 | ZEHND | NR | 503
057534 | BATTERIA EL.24 CHARLESTON 2045 2/442 KC648 | ZEHND | NR | 524
057535 | BATTERIA EL.25 CHARLESTON 2045 2/442 KC675 | ZEHND | NR | 546
057536 | BATTERIA EL.26 CHARLESTON 2045 2/442 KC702 | ZEHND | NR | 568
057537 | BATTERIA EL.27 CHARLESTON 2045 2/442 KC729 | ZEHND | NR | 590
057538 | BATTERIA EL.28 CHARLESTON 2045 2/442 KC756 | ZEHND | NR | 612
057539 | BATTERIA EL.29 CHARLESTON 2045 2/442 KC783 | ZEHND | NR | 634
057540 | BATTERIA EL.30 CHARLESTON 2045 2/442 KC810 | ZEHND | NR | 656
057541 | BATTERIA EL.31 CHARLESTON 2045 2/442 KC837 | ZEHND | NR | 677
057542 | BATTERIA EL.32 CHARLESTON 2045 2/442 KC864 | ZEHND | NR | 699
057543 | BATTERIA EL.33 CHARLESTON 2045 2/442 KC891 | ZEHND | NR | 721
057544 | BATTERIA EL.34 CHARLESTON 2045 2/442 KC918 | ZEHND | NR | 743
057545 | BATTERIA EL.35 CHARLESTON 2045 2/442 KC945 | ZEHND | NR | 765
057546 | BATTERIA EL.36 CHARLESTON 2045 2/442 KC972 | ZEHND | NR | 787
057547 | BATTERIA EL.37 CHARLESTON 2045 2/442 KC999 | ZEHND | NR | 809
057548 | BATTERIA EL.38 CHARLESTON 2045 2/442 KC1026 | ZEHND | NR | 830
057549 | BATTERIA EL.39 CHARLESTON 2045 2/442 KC1053 | ZEHND | NR | 852
057550 | BATTERIA EL.40 CHARLESTON 2045 2/442 KC1080 | ZEHND | NR | 874
057551 | BATTERIA EL. 2 CHARLESTON 2050 2/492 KC62 | ZEHND | NR | 43.71
057552 | BATTERIA EL. 3 CHARLESTON 2050 2/492 KC93 | ZEHND | NR | 65.56
057553 | BATTERIA EL. 4 CHARLESTON 2050 2/492 KC124 | ZEHND | NR | 87.39
057554 | BATTERIA EL. 5 CHARLESTON 2050 2/492 KC155 | ZEHND | NR | 109.3
057555 | BATTERIA EL. 6 CHARLESTON 2050 2/492 KC186 | ZEHND | NR | 131.1
057556 | BATTERIA EL. 7 CHARLESTON 2050 2/492 KC217 | ZEHND | NR | 153
057557 | BATTERIA EL. 8 CHARLESTON 2050 2/492 KC248 | ZEHND | NR | 174.8
057558 | BATTERIA EL. 9 CHARLESTON 2050 2/492 KC279 | ZEHND | NR | 196.7
057559 | BATTERIA EL.10 CHARLESTON 2050 2/492 KC310 | ZEHND | NR | 218.5
057560 | BATTERIA EL.11 CHARLESTON 2050 2/492 KC341 | ZEHND | NR | 240.4
057561 | BATTERIA EL.12 CHARLESTON 2050 2/492 KC372 | ZEHND | NR | 262.2
057562 | BATTERIA EL.13 CHARLESTON 2050 2/492 KC403 | ZEHND | NR | 284.1
057563 | BATTERIA EL.14 CHARLESTON 2050 2/492 KC434 | ZEHND | NR | 305.9
057564 | BATTERIA EL.15 CHARLESTON 2050 2/492 KC465 | ZEHND | NR | 327.8
057565 | BATTERIA EL.16 CHARLESTON 2050 2/492 KC496 | ZEHND | NR | 349.7
057566 | BATTERIA EL.17 CHARLESTON 2050 2/492 KC527 | ZEHND | NR | 371.5
057567 | BATTERIA EL.18 CHARLESTON 2050 2/492 KC558 | ZEHND | NR | 393.3
057568 | BATTERIA EL.19 CHARLESTON 2050 2/492 KC589 | ZEHND | NR | 415.2
057569 | BATTERIA EL.20 CHARLESTON 2050 2/492 KC620 | ZEHND | NR | 437.1
057570 | BATTERIA EL.21 CHARLESTON 2050 2/492 KC651 | ZEHND | NR | 458.9
057571 | BATTERIA EL.22 CHARLESTON 2050 2/492 KC682 | ZEHND | NR | 480.8
057572 | BATTERIA EL.23 CHARLESTON 2050 2/492 KC713 | ZEHND | NR | 503
057573 | BATTERIA EL.24 CHARLESTON 2050 2/492 KC744 | ZEHND | NR | 524
057574 | BATTERIA EL.25 CHARLESTON 2050 2/492 KC775 | ZEHND | NR | 546
057575 | BATTERIA EL.26 CHARLESTON 2050 2/492 KC806 | ZEHND | NR | 568
057576 | BATTERIA EL.27 CHARLESTON 2050 2/492 KC837 | ZEHND | NR | 590
057577 | BATTERIA EL.28 CHARLESTON 2050 2/492 KC868 | ZEHND | NR | 612
057578 | BATTERIA EL.29 CHARLESTON 2050 2/492 KC899 | ZEHND | NR | 634
057579 | BATTERIA EL.30 CHARLESTON 2050 2/492 KC930 | ZEHND | NR | 656
057580 | BATTERIA EL.31 CHARLESTON 2050 2/492 KC961 | ZEHND | NR | 677
057581 | BATTERIA EL.32 CHARLESTON 2050 2/492 KC992 | ZEHND | NR | 699
057582 | BATTERIA EL.33 CHARLESTON 2050 2/492 KC1023 | ZEHND | NR | 721
057583 | BATTERIA EL.34 CHARLESTON 2050 2/492 KC1054 | ZEHND | NR | 743
057584 | BATTERIA EL.35 CHARLESTON 2050 2/492 KC1085 | ZEHND | NR | 765
057585 | BATTERIA EL.36 CHARLESTON 2050 2/492 KC1116 | ZEHND | NR | 787
057586 | BATTERIA EL.37 CHARLESTON 2050 2/492 KC1147 | ZEHND | NR | 809
057587 | BATTERIA EL.38 CHARLESTON 2050 2/492 KC1178 | ZEHND | NR | 830
057588 | BATTERIA EL.39 CHARLESTON 2050 2/492 KC1209 | ZEHND | NR | 852
057589 | BATTERIA EL.40 CHARLESTON 2050 2/492 KC1240 | ZEHND | NR | 874
057590 | BATTERIA EL. 2 CHARLESTON 2055 2/542 KC68 | ZEHND | NR | 44.01
057591 | BATTERIA EL. 3 CHARLESTON 2055 2/542 KC102 | ZEHND | NR | 65.99
057592 | BATTERIA EL. 4 CHARLESTON 2055 2/542 KC136 | ZEHND | NR | 88
057593 | BATTERIA EL. 5 CHARLESTON 2055 2/542 KC170 | ZEHND | NR | 110
057594 | BATTERIA EL. 6 CHARLESTON 2055 2/542 KC204 | ZEHND | NR | 132
057595 | BATTERIA EL. 7 CHARLESTON 2055 2/542 KC238 | ZEHND | NR | 154
057596 | BATTERIA EL. 8 CHARLESTON 2055 2/542 KC272 | ZEHND | NR | 176
057597 | BATTERIA EL. 9 CHARLESTON 2055 2/542 KC306 | ZEHND | NR | 198
057598 | BATTERIA EL.10 CHARLESTON 2055 2/542 KC340 | ZEHND | NR | 220
057599 | BATTERIA EL.11 CHARLESTON 2055 2/542 KC374 | ZEHND | NR | 242
057600 | BATTERIA EL.12 CHARLESTON 2055 2/542 KC408 | ZEHND | NR | 264
057601 | BATTERIA EL.13 CHARLESTON 2055 2/542 KC442 | ZEHND | NR | 286
057602 | BATTERIA EL.14 CHARLESTON 2055 2/542 KC476 | ZEHND | NR | 308
057603 | BATTERIA EL.15 CHARLESTON 2055 2/542 KC510 | ZEHND | NR | 330
057604 | BATTERIA EL.16 CHARLESTON 2055 2/542 KC544 | ZEHND | NR | 352
057605 | BATTERIA EL.17 CHARLESTON 2055 2/542 KC578 | ZEHND | NR | 374
057606 | BATTERIA EL.18 CHARLESTON 2055 2/542 KC612 | ZEHND | NR | 396
057607 | BATTERIA EL.19 CHARLESTON 2055 2/542 KC646 | ZEHND | NR | 418
057608 | BATTERIA EL.20 CHARLESTON 2055 2/542 KC680 | ZEHND | NR | 440
057609 | BATTERIA EL.21 CHARLESTON 2055 2/542 KC714 | ZEHND | NR | 462
057610 | BATTERIA EL.22 CHARLESTON 2055 2/542 KC748 | ZEHND | NR | 484
057611 | BATTERIA EL.23 CHARLESTON 2055 2/542 KC782 | ZEHND | NR | 506
057612 | BATTERIA EL.24 CHARLESTON 2055 2/542 KC816 | ZEHND | NR | 528
057613 | BATTERIA EL.25 CHARLESTON 2055 2/542 KC850 | ZEHND | NR | 550
057614 | BATTERIA EL.26 CHARLESTON 2055 2/542 KC884 | ZEHND | NR | 572
057615 | BATTERIA EL.27 CHARLESTON 2055 2/542 KC918 | ZEHND | NR | 594
057616 | BATTERIA EL.28 CHARLESTON 2055 2/542 KC952 | ZEHND | NR | 616
057617 | BATTERIA EL.29 CHARLESTON 2055 2/542 KC986 | ZEHND | NR | 638
057618 | BATTERIA EL.30 CHARLESTON 2055 2/542 KC1020 | ZEHND | NR | 660
057619 | BATTERIA EL.31 CHARLESTON 2055 2/542 KC1054 | ZEHND | NR | 682
057620 | BATTERIA EL.32 CHARLESTON 2055 2/542 KC1088 | ZEHND | NR | 704
057621 | BATTERIA EL.33 CHARLESTON 2055 2/542 KC1122 | ZEHND | NR | 726
057622 | BATTERIA EL.34 CHARLESTON 2055 2/542 KC1156 | ZEHND | NR | 748
057623 | BATTERIA EL.35 CHARLESTON 2055 2/542 KC1190 | ZEHND | NR | 770
057624 | BATTERIA EL.36 CHARLESTON 2055 2/542 KC1224 | ZEHND | NR | 792
057625 | BATTERIA EL.37 CHARLESTON 2055 2/542 KC1258 | ZEHND | NR | 814
057626 | BATTERIA EL.38 CHARLESTON 2055 2/542 KC1292 | ZEHND | NR | 836
057627 | BATTERIA EL.39 CHARLESTON 2055 2/542 KC1326 | ZEHND | NR | 858
057628 | BATTERIA EL.40 CHARLESTON 2055 2/542 KC1360 | ZEHND | NR | 880
057629 | BATTERIA EL. 2 CHARLESTON 2060 2/600 KC74 | ZEHND | NR | 44.3
057630 | BATTERIA EL. 3 CHARLESTON 2060 2/600 KC111 | ZEHND | NR | 66.43
057631 | BATTERIA EL. 4 CHARLESTON 2060 2/600 KC148 | ZEHND | NR | 88.59
057632 | BATTERIA EL. 5 CHARLESTON 2060 2/600 KC185 | ZEHND | NR | 110.7
057633 | BATTERIA EL. 6 CHARLESTON 2060 2/600 KC222 | ZEHND | NR | 132.9
057634 | BATTERIA EL. 7 CHARLESTON 2060 2/600 KC259 | ZEHND | NR | 155
057635 | BATTERIA EL. 8 CHARLESTON 2060 2/600 KC296 | ZEHND | NR | 177.2
057636 | BATTERIA EL. 9 CHARLESTON 2060 2/600 KC333 | ZEHND | NR | 199.3
057637 | BATTERIA EL.10 CHARLESTON 2060 2/600 KC370 | ZEHND | NR | 221.5
057638 | BATTERIA EL.11 CHARLESTON 2060 2/600 KC407 | ZEHND | NR | 243.6
057639 | BATTERIA EL.12 CHARLESTON 2060 2/600 KC444 | ZEHND | NR | 265.8
057640 | BATTERIA EL.13 CHARLESTON 2060 2/600 KC481 | ZEHND | NR | 287.9
057641 | BATTERIA EL.14 CHARLESTON 2060 2/600 KC518 | ZEHND | NR | 310.1
057642 | BATTERIA EL.15 CHARLESTON 2060 2/600 KC555 | ZEHND | NR | 332.2
057643 | BATTERIA EL.16 CHARLESTON 2060 2/600 KC592 | ZEHND | NR | 354.3
057644 | BATTERIA EL.17 CHARLESTON 2060 2/600 KC629 | ZEHND | NR | 376.5
057645 | BATTERIA EL.18 CHARLESTON 2060 2/600 KC666 | ZEHND | NR | 398.6
057646 | BATTERIA EL.19 CHARLESTON 2060 2/600 KC703 | ZEHND | NR | 420.8
057647 | BATTERIA EL.20 CHARLESTON 2060 2/600 KC740 | ZEHND | NR | 442.9
057648 | BATTERIA EL.21 CHARLESTON 2060 2/600 KC777 | ZEHND | NR | 465.1
057649 | BATTERIA EL.22 CHARLESTON 2060 2/600 KC814 | ZEHND | NR | 487.2
057650 | BATTERIA EL.23 CHARLESTON 2060 2/600 KC851 | ZEHND | NR | 509
057651 | BATTERIA EL.24 CHARLESTON 2060 2/600 KC888 | ZEHND | NR | 531
057652 | BATTERIA EL.25 CHARLESTON 2060 2/600 KC925 | ZEHND | NR | 554
057653 | BATTERIA EL.26 CHARLESTON 2060 2/600 KC962 | ZEHND | NR | 576
057654 | BATTERIA EL.27 CHARLESTON 2060 2/600 KC999 | ZEHND | NR | 598
057655 | BATTERIA EL.28 CHARLESTON 2060 2/600 KC1036 | ZEHND | NR | 620
057656 | BATTERIA EL.29 CHARLESTON 2060 2/600 KC1073 | ZEHND | NR | 642
057657 | BATTERIA EL.30 CHARLESTON 2060 2/600 KC1110 | ZEHND | NR | 664
057658 | BATTERIA EL.31 CHARLESTON 2060 2/600 KC1147 | ZEHND | NR | 687
057659 | BATTERIA EL.32 CHARLESTON 2060 2/600 KC1184 | ZEHND | NR | 709
057660 | BATTERIA EL.33 CHARLESTON 2060 2/600 KC1221 | ZEHND | NR | 731
057661 | BATTERIA EL.34 CHARLESTON 2060 2/600 KC1258 | ZEHND | NR | 753
057662 | BATTERIA EL.35 CHARLESTON 2060 2/600 KC1295 | ZEHND | NR | 775
057663 | BATTERIA EL.36 CHARLESTON 2060 2/600 KC1332 | ZEHND | NR | 797
057664 | BATTERIA EL.37 CHARLESTON 2060 2/600 KC1369 | ZEHND | NR | 819
057665 | BATTERIA EL.38 CHARLESTON 2060 2/600 KC1406 | ZEHND | NR | 842
057666 | BATTERIA EL.39 CHARLESTON 2060 2/600 KC1443 | ZEHND | NR | 864
057667 | BATTERIA EL.40 CHARLESTON 2060 2/600 KC1480 | ZEHND | NR | 886
057668 | BATTERIA EL. 2 CHARLESTON 2075 2/742 KC92 | ZEHND | NR | 48.99
057669 | BATTERIA EL. 3 CHARLESTON 2075 2/742 KC138 | ZEHND | NR | 73.47
057670 | BATTERIA EL. 4 CHARLESTON 2075 2/742 KC184 | ZEHND | NR | 97.96
057671 | BATTERIA EL. 5 CHARLESTON 2075 2/742 KC230 | ZEHND | NR | 122.5
057672 | BATTERIA EL. 6 CHARLESTON 2075 2/742 KC276 | ZEHND | NR | 147
057673 | BATTERIA EL. 7 CHARLESTON 2075 2/742 KC322 | ZEHND | NR | 171.5
057674 | BATTERIA EL. 8 CHARLESTON 2075 2/742 KC368 | ZEHND | NR | 195.9
057675 | BATTERIA EL. 9 CHARLESTON 2075 2/742 KC414 | ZEHND | NR | 220.4
057676 | BATTERIA EL.10 CHARLESTON 2075 2/742 KC460 | ZEHND | NR | 244.9
057677 | BATTERIA EL.11 CHARLESTON 2075 2/742 KC506 | ZEHND | NR | 269.4
057678 | BATTERIA EL.12 CHARLESTON 2075 2/742 KC552 | ZEHND | NR | 293.9
057679 | BATTERIA EL.13 CHARLESTON 2075 2/742 KC598 | ZEHND | NR | 318.4
057680 | BATTERIA EL.14 CHARLESTON 2075 2/742 KC644 | ZEHND | NR | 342.9
057681 | BATTERIA EL.15 CHARLESTON 2075 2/742 KC690 | ZEHND | NR | 367.4
057682 | BATTERIA EL.16 CHARLESTON 2075 2/742 KC736 | ZEHND | NR | 391.9
057683 | BATTERIA EL.17 CHARLESTON 2075 2/742 KC782 | ZEHND | NR | 416.4
057684 | BATTERIA EL.18 CHARLESTON 2075 2/742 KC828 | ZEHND | NR | 440.9
057685 | BATTERIA EL.19 CHARLESTON 2075 2/742 KC874 | ZEHND | NR | 465.4
057686 | BATTERIA EL.20 CHARLESTON 2075 2/742 KC920 | ZEHND | NR | 489.9
057687 | BATTERIA EL.21 CHARLESTON 2075 2/742 KC966 | ZEHND | NR | 514
057688 | BATTERIA EL.22 CHARLESTON 2075 2/742 KC1012 | ZEHND | NR | 539
057689 | BATTERIA EL.23 CHARLESTON 2075 2/742 KC1058 | ZEHND | NR | 563
057690 | BATTERIA EL.24 CHARLESTON 2075 2/742 KC1104 | ZEHND | NR | 588
057691 | BATTERIA EL.25 CHARLESTON 2075 2/742 KC1150 | ZEHND | NR | 612
057692 | BATTERIA EL.26 CHARLESTON 2075 2/742 KC1196 | ZEHND | NR | 637
057693 | BATTERIA EL.27 CHARLESTON 2075 2/742 KC1242 | ZEHND | NR | 661
057694 | BATTERIA EL.28 CHARLESTON 2075 2/742 KC1288 | ZEHND | NR | 686
057695 | BATTERIA EL.29 CHARLESTON 2075 2/742 KC1334 | ZEHND | NR | 710
057696 | BATTERIA EL.30 CHARLESTON 2075 2/742 KC1380 | ZEHND | NR | 735
057697 | BATTERIA EL.31 CHARLESTON 2075 2/742 KC1426 | ZEHND | NR | 759
057698 | BATTERIA EL.32 CHARLESTON 2075 2/742 KC1472 | ZEHND | NR | 784
057699 | BATTERIA EL.33 CHARLESTON 2075 2/742 KC1518 | ZEHND | NR | 808
057700 | BATTERIA EL.34 CHARLESTON 2075 2/742 KC1564 | ZEHND | NR | 833
057701 | BATTERIA EL.35 CHARLESTON 2075 2/742 KC1610 | ZEHND | NR | 857
057702 | BATTERIA EL.36 CHARLESTON 2075 2/742 KC1656 | ZEHND | NR | 882
057703 | BATTERIA EL.37 CHARLESTON 2075 2/742 KC1702 | ZEHND | NR | 906
057704 | BATTERIA EL.38 CHARLESTON 2075 2/742 KC1748 | ZEHND | NR | 931
057705 | BATTERIA EL.39 CHARLESTON 2075 2/742 KC1794 | ZEHND | NR | 955
057706 | BATTERIA EL.40 CHARLESTON 2075 2/742 KC1840 | ZEHND | NR | 980
057707 | BATTERIA EL. 2 CHARLESTON 2090 2/892 KC114 | ZEHND | NR | 54.26
057708 | BATTERIA EL. 3 CHARLESTON 2090 2/892 KC171 | ZEHND | NR | 81.41
057709 | BATTERIA EL. 4 CHARLESTON 2090 2/892 KC228 | ZEHND | NR | 108.5
057710 | BATTERIA EL. 5 CHARLESTON 2090 2/892 KC285 | ZEHND | NR | 135.7
057711 | BATTERIA EL. 6 CHARLESTON 2090 2/892 KC342 | ZEHND | NR | 162.8
057712 | BATTERIA EL. 7 CHARLESTON 2090 2/892 KC399 | ZEHND | NR | 189.9
057713 | BATTERIA EL. 8 CHARLESTON 2090 2/892 KC456 | ZEHND | NR | 217.1
057714 | BATTERIA EL. 9 CHARLESTON 2090 2/892 KC513 | ZEHND | NR | 244.2
057715 | BATTERIA EL.10 CHARLESTON 2090 2/892 KC570 | ZEHND | NR | 271.3
057716 | BATTERIA EL.11 CHARLESTON 2090 2/892 KC627 | ZEHND | NR | 298.5
057717 | BATTERIA EL.12 CHARLESTON 2090 2/892 KC684 | ZEHND | NR | 325.6
057718 | BATTERIA EL.13 CHARLESTON 2090 2/892 KC741 | ZEHND | NR | 352.7
057719 | BATTERIA EL.14 CHARLESTON 2090 2/892 KC798 | ZEHND | NR | 379.8
057720 | BATTERIA EL.15 CHARLESTON 2090 2/892 KC855 | ZEHND | NR | 407
057721 | BATTERIA EL.16 CHARLESTON 2090 2/892 KC912 | ZEHND | NR | 434.1
057722 | BATTERIA EL.17 CHARLESTON 2090 2/892 KC969 | ZEHND | NR | 461.3
057723 | BATTERIA EL.18 CHARLESTON 2090 2/892 KC1026 | ZEHND | NR | 488.4
057724 | BATTERIA EL.19 CHARLESTON 2090 2/892 KC1083 | ZEHND | NR | 516
057725 | BATTERIA EL.20 CHARLESTON 2090 2/892 KC1140 | ZEHND | NR | 543
057726 | BATTERIA EL.21 CHARLESTON 2090 2/892 KC1197 | ZEHND | NR | 570
057727 | BATTERIA EL.22 CHARLESTON 2090 2/892 KC1254 | ZEHND | NR | 597
057728 | BATTERIA EL.23 CHARLESTON 2090 2/892 KC1311 | ZEHND | NR | 624
057729 | BATTERIA EL.24 CHARLESTON 2090 2/892 KC1368 | ZEHND | NR | 651
057730 | BATTERIA EL.25 CHARLESTON 2090 2/892 KC1425 | ZEHND | NR | 678
057731 | BATTERIA EL.26 CHARLESTON 2090 2/892 KC1482 | ZEHND | NR | 705
057732 | BATTERIA EL.27 CHARLESTON 2090 2/892 KC1539 | ZEHND | NR | 733
057733 | BATTERIA EL.28 CHARLESTON 2090 2/892 KC1596 | ZEHND | NR | 760
057734 | BATTERIA EL.29 CHARLESTON 2090 2/892 KC1653 | ZEHND | NR | 787
057735 | BATTERIA EL.30 CHARLESTON 2090 2/892 KC1710 | ZEHND | NR | 814
057736 | BATTERIA EL.31 CHARLESTON 2090 2/892 KC1767 | ZEHND | NR | 841
057737 | BATTERIA EL.32 CHARLESTON 2090 2/892 KC1824 | ZEHND | NR | 868
057738 | BATTERIA EL.33 CHARLESTON 2090 2/892 KC1881 | ZEHND | NR | 895
057739 | BATTERIA EL.34 CHARLESTON 2090 2/892 KC1938 | ZEHND | NR | 922
057740 | BATTERIA EL.35 CHARLESTON 2090 2/892 KC1995 | ZEHND | NR | 950
057741 | BATTERIA EL.36 CHARLESTON 2090 2/892 KC2052 | ZEHND | NR | 977
057742 | BATTERIA EL.37 CHARLESTON 2090 2/892 KC2109 | ZEHND | NR | 1004
057743 | BATTERIA EL.38 CHARLESTON 2090 2/892 KC2166 | ZEHND | NR | 1031
057744 | BATTERIA EL.39 CHARLESTON 2090 2/892 KC2223 | ZEHND | NR | 1058
057745 | BATTERIA EL.40 CHARLESTON 2090 2/892 KC2280 | ZEHND | NR | 1085
057746 | BATTERIA EL. 2 CHARLESTON 2100 2/992 KC124 | ZEHND | NR | 57.71
057747 | BATTERIA EL. 3 CHARLESTON 2100 2/992 KC186 | ZEHND | NR | 86.55
057748 | BATTERIA EL. 4 CHARLESTON 2100 2/992 KC248 | ZEHND | NR | 115.4
057749 | BATTERIA EL. 5 CHARLESTON 2100 2/992 KC310 | ZEHND | NR | 144.3
057750 | BATTERIA EL. 6 CHARLESTON 2100 2/992 KC372 | ZEHND | NR | 173.1
057751 | BATTERIA EL. 7 CHARLESTON 2100 2/992 KC434 | ZEHND | NR | 202
057752 | BATTERIA EL. 8 CHARLESTON 2100 2/992 KC496 | ZEHND | NR | 230.8
057753 | BATTERIA EL. 9 CHARLESTON 2100 2/992 KC558 | ZEHND | NR | 259.7
057754 | BATTERIA EL.10 CHARLESTON 2100 2/992 KC620 | ZEHND | NR | 288.5
057755 | BATTERIA EL.11 CHARLESTON 2100 2/992 KC682 | ZEHND | NR | 317.4
057756 | BATTERIA EL.12 CHARLESTON 2100 2/992 KC744 | ZEHND | NR | 346.2
057757 | BATTERIA EL.13 CHARLESTON 2100 2/992 KC806 | ZEHND | NR | 375.1
057758 | BATTERIA EL.14 CHARLESTON 2100 2/992 KC868 | ZEHND | NR | 403.9
057759 | BATTERIA EL.16 CHARLESTON 2100 2/992 KC992 | ZEHND | NR | 461.6
057760 | BATTERIA EL.15 CHARLESTON 2100 2/992 KC930 | ZEHND | NR | 432.8
057761 | BATTERIA EL.17 CHARLESTON 2100 2/992 KC1054 | ZEHND | NR | 490.5
057762 | BATTERIA EL.18 CHARLESTON 2100 2/992 KC1116 | ZEHND | NR | 519
057763 | BATTERIA EL.19 CHARLESTON 2100 2/992 KC1178 | ZEHND | NR | 548
057764 | BATTERIA EL.20 CHARLESTON 2100 2/992 KC1240 | ZEHND | NR | 577
057765 | BATTERIA EL.21 CHARLESTON 2100 2/992 KC1302 | ZEHND | NR | 606
057766 | BATTERIA EL.22 CHARLESTON 2100 2/992 KC1364 | ZEHND | NR | 635
057767 | BATTERIA EL.23 CHARLESTON 2100 2/992 KC1426 | ZEHND | NR | 664
057768 | BATTERIA EL.24 CHARLESTON 2100 2/992 KC1488 | ZEHND | NR | 692
057769 | BATTERIA EL.25 CHARLESTON 2100 2/992 KC1550 | ZEHND | NR | 721
057770 | BATTERIA EL.26 CHARLESTON 2100 2/992 KC1612 | ZEHND | NR | 750
057771 | BATTERIA EL.27 CHARLESTON 2100 2/992 KC1674 | ZEHND | NR | 779
057772 | BATTERIA EL.28 CHARLESTON 2100 2/992 KC1736 | ZEHND | NR | 808
057773 | BATTERIA EL.29 CHARLESTON 2100 2/992 KC1798 | ZEHND | NR | 837
057774 | BATTERIA EL.30 CHARLESTON 2100 2/992 KC1860 | ZEHND | NR | 866
057775 | BATTERIA EL.31 CHARLESTON 2100 2/992 KC1922 | ZEHND | NR | 895
057776 | BATTERIA EL.32 CHARLESTON 2100 2/992 KC1984 | ZEHND | NR | 925
057777 | BATTERIA EL.33 CHARLESTON 2100 2/992 KC2046 | ZEHND | NR | 953
057778 | BATTERIA EL.34 CHARLESTON 2100 2/992 KC2108 | ZEHND | NR | 982
057779 | BATTERIA EL.35 CHARLESTON 2100 2/992 KC2170 | ZEHND | NR | 1011
057780 | BATTERIA EL.36 CHARLESTON 2100 2/992 KC2232 | ZEHND | NR | 1040
057781 | BATTERIA EL.37 CHARLESTON 2100 2/992 KC2294 | ZEHND | NR | 1069
057782 | BATTERIA EL.38 CHARLESTON 2100 2/992 KC2356 | ZEHND | NR | 1098
057783 | BATTERIA EL.39 CHARLESTON 2100 2/992 KC2418 | ZEHND | NR | 1127
057784 | BATTERIA EL.40 CHARLESTON 2100 2/992 KC2480 | ZEHND | NR | 1156
057785 | BATTERIA EL. 2 CHARLESTON 2110 2/1092 KC136 | ZEHND | NR | 62.81
057786 | BATTERIA EL. 3 CHARLESTON 2110 2/1092 KC204 | ZEHND | NR | 94.21
057787 | BATTERIA EL. 4 CHARLESTON 2110 2/1092 KC272 | ZEHND | NR | 125.6
057788 | BATTERIA EL. 5 CHARLESTON 2110 2/1092 KC340 | ZEHND | NR | 157
057789 | BATTERIA EL. 6 CHARLESTON 2110 2/1092 KC408 | ZEHND | NR | 188.4
057790 | BATTERIA EL. 7 CHARLESTON 2110 2/1092 KC476 | ZEHND | NR | 219.8
057791 | BATTERIA EL. 8 CHARLESTON 2110 2/1092 KC544 | ZEHND | NR | 251.2
057792 | BATTERIA EL. 9 CHARLESTON 2110 2/1092 KC612 | ZEHND | NR | 282.6
057793 | BATTERIA EL.10 CHARLESTON 2110 2/1092 KC680 | ZEHND | NR | 314
057794 | BATTERIA EL.11 CHARLESTON 2110 2/1092 KC748 | ZEHND | NR | 345.4
057795 | BATTERIA EL.12 CHARLESTON 2110 2/1092 KC816 | ZEHND | NR | 376.8
057796 | BATTERIA EL.13 CHARLESTON 2110 2/1092 KC884 | ZEHND | NR | 408.2
057797 | BATTERIA EL.14 CHARLESTON 2110 2/1092 KC952 | ZEHND | NR | 439.6
057798 | BATTERIA EL.15 CHARLESTON 2110 2/1092 KC1020 | ZEHND | NR | 471
057799 | BATTERIA EL.16 CHARLESTON 2110 2/1092 KC1088 | ZEHND | NR | 502
057800 | BATTERIA EL.17 CHARLESTON 2110 2/1092 KC1156 | ZEHND | NR | 534
057801 | BATTERIA EL.18 CHARLESTON 2110 2/1092 KC1224 | ZEHND | NR | 565
057802 | BATTERIA EL.19 CHARLESTON 2110 2/1092 KC1292 | ZEHND | NR | 597
057803 | BATTERIA EL.20 CHARLESTON 2110 2/1092 KC1360 | ZEHND | NR | 628
057804 | BATTERIA EL.21 CHARLESTON 2110 2/1092 KC1428 | ZEHND | NR | 659
057805 | BATTERIA EL.22 CHARLESTON 2110 2/1092 KC1496 | ZEHND | NR | 691
057806 | BATTERIA EL.23 CHARLESTON 2110 2/1092 KC1564 | ZEHND | NR | 722
057807 | BATTERIA EL.24 CHARLESTON 2110 2/1092 KC1632 | ZEHND | NR | 755
057808 | BATTERIA EL.25 CHARLESTON 2110 2/1092 KC1700 | ZEHND | NR | 786
057809 | BATTERIA EL.26 CHARLESTON 2110 2/1092 KC1768 | ZEHND | NR | 818
057810 | BATTERIA EL.27 CHARLESTON 2110 2/1092 KC1836 | ZEHND | NR | 849
057811 | BATTERIA EL.28 CHARLESTON 2110 2/1092 KC1904 | ZEHND | NR | 881
057812 | BATTERIA EL.29 CHARLESTON 2110 2/1092 KC1972 | ZEHND | NR | 912
057813 | BATTERIA EL.30 CHARLESTON 2110 2/1092 KC2040 | ZEHND | NR | 943
057814 | BATTERIA EL.31 CHARLESTON 2110 2/1092 KC2108 | ZEHND | NR | 975
057815 | BATTERIA EL.32 CHARLESTON 2110 2/1092 KC2176 | ZEHND | NR | 1006
057816 | BATTERIA EL.33 CHARLESTON 2110 2/1092 KC2244 | ZEHND | NR | 1038
057817 | BATTERIA EL.34 CHARLESTON 2110 2/1092 KC2312 | ZEHND | NR | 1069
057818 | BATTERIA EL.35 CHARLESTON 2110 2/1092 KC2380 | ZEHND | NR | 1101
057819 | BATTERIA EL.36 CHARLESTON 2110 2/1092 KC2448 | ZEHND | NR | 1132
057820 | BATTERIA EL.37 CHARLESTON 2110 2/1092 KC2516 | ZEHND | NR | 1164
057821 | BATTERIA EL.38 CHARLESTON 2110 2/1092 KC2516 | ZEHND | NR | 1195
057822 | BATTERIA EL.39 CHARLESTON 2110 2/1092 KC2584 | ZEHND | NR | 1226
057823 | BATTERIA EL.40 CHARLESTON 2110 2/1092 KC2652 | ZEHND | NR | 1258
057824 | BATTERIA EL. 2 CHARLESTON 2120 2/1192 KC148 | ZEHND | NR | 71.57
057825 | BATTERIA EL. 3 CHARLESTON 2120 2/1192 KC222 | ZEHND | NR | 107.4
057826 | BATTERIA EL. 4 CHARLESTON 2120 2/1192 KC296 | ZEHND | NR | 143.2
057827 | BATTERIA EL. 5 CHARLESTON 2120 2/1192 KC370 | ZEHND | NR | 178.9
057828 | BATTERIA EL. 6 CHARLESTON 2120 2/1192 KC444 | ZEHND | NR | 214.7
057829 | BATTERIA EL. 7 CHARLESTON 2120 2/1192 KC518 | ZEHND | NR | 250.5
057830 | BATTERIA EL. 8 CHARLESTON 2120 2/1192 KC592 | ZEHND | NR | 286.3
057831 | BATTERIA EL. 9 CHARLESTON 2120 2/1192 KC666 | ZEHND | NR | 322.1
057832 | BATTERIA EL.10 CHARLESTON 2120 2/1192 KC740 | ZEHND | NR | 357.9
057833 | BATTERIA EL.11 CHARLESTON 2120 2/1192 KC814 | ZEHND | NR | 393.6
057834 | BATTERIA EL.12 CHARLESTON 2120 2/1192 KC888 | ZEHND | NR | 429.4
057835 | BATTERIA EL.13 CHARLESTON 2120 2/1192 KC962 | ZEHND | NR | 465.2
057836 | BATTERIA EL.14 CHARLESTON 2120 2/1192 KC1036 | ZEHND | NR | 501
057837 | BATTERIA EL.15 CHARLESTON 2120 2/1192 KC1110 | ZEHND | NR | 537
057838 | BATTERIA EL.16 CHARLESTON 2120 2/1192 KC1184 | ZEHND | NR | 573
057839 | BATTERIA EL.17 CHARLESTON 2120 2/1192 KC1258 | ZEHND | NR | 608
057840 | BATTERIA EL.18 CHARLESTON 2120 2/1192 KC1332 | ZEHND | NR | 644
057841 | BATTERIA EL.19 CHARLESTON 2120 2/1192 KC1406 | ZEHND | NR | 680
057842 | BATTERIA EL.20 CHARLESTON 2120 2/1192 KC1480 | ZEHND | NR | 716
057843 | BATTERIA EL.21 CHARLESTON 2120 2/1192 KC1554 | ZEHND | NR | 752
057844 | BATTERIA EL.22 CHARLESTON 2120 2/1192 KC1628 | ZEHND | NR | 787
057845 | BATTERIA EL.23 CHARLESTON 2120 2/1192 KC1702 | ZEHND | NR | 823
057846 | BATTERIA EL.24 CHARLESTON 2120 2/1192 KC1776 | ZEHND | NR | 859
057847 | BATTERIA EL.25 CHARLESTON 2120 2/1192 KC1850 | ZEHND | NR | 895
057848 | BATTERIA EL.26 CHARLESTON 2120 2/1192 KC1924 | ZEHND | NR | 930
057849 | BATTERIA EL.27 CHARLESTON 2120 2/1192 KC1998 | ZEHND | NR | 966
057850 | BATTERIA EL.28 CHARLESTON 2120 2/1192 KC2072 | ZEHND | NR | 1002
057851 | BATTERIA EL.29 CHARLESTON 2120 2/1192 KC2146 | ZEHND | NR | 1038
057852 | BATTERIA EL.30 CHARLESTON 2120 2/1192 KC2220 | ZEHND | NR | 1074
057853 | BATTERIA EL.31 CHARLESTON 2120 2/1192 KC2294 | ZEHND | NR | 1111
057854 | BATTERIA EL.32 CHARLESTON 2120 2/1192 KC2368 | ZEHND | NR | 1147
057855 | BATTERIA EL.33 CHARLESTON 2120 2/1192 KC2442 | ZEHND | NR | 1183
057856 | BATTERIA EL.34 CHARLESTON 2120 2/1192 KC2516 | ZEHND | NR | 1219
057857 | BATTERIA EL.35 CHARLESTON 2120 2/1192 KC2590 | ZEHND | NR | 1254
057858 | BATTERIA EL.36 CHARLESTON 2120 2/1192 KC2664 | ZEHND | NR | 1290
057859 | BATTERIA EL.37 CHARLESTON 2120 2/1192 KC2738 | ZEHND | NR | 1326
057860 | BATTERIA EL.38 CHARLESTON 2120 2/1192 KC2812 | ZEHND | NR | 1362
057861 | BATTERIA EL.39 CHARLESTON 2120 2/1192 KC2886 | ZEHND | NR | 1398
057862 | BATTERIA EL.40 CHARLESTON 2120 2/1192 KC2960 | ZEHND | NR | 1434
057863 | BATTERIA EL. 2 CHARLESTON 2150 2/1492 KC180 | ZEHND | NR | 94.76
057864 | BATTERIA EL. 3 CHARLESTON 2150 2/1492 KC270 | ZEHND | NR | 142.2
057865 | BATTERIA EL. 4 CHARLESTON 2150 2/1492 KC360 | ZEHND | NR | 189.6
057866 | BATTERIA EL. 5 CHARLESTON 2150 2/1492 KC450 | ZEHND | NR | 236.9
057867 | BATTERIA EL. 6 CHARLESTON 2150 2/1492 KC540 | ZEHND | NR | 284.3
057868 | BATTERIA EL. 7 CHARLESTON 2150 2/1492 KC630 | ZEHND | NR | 331.7
057869 | BATTERIA EL. 8 CHARLESTON 2150 2/1492 KC720 | ZEHND | NR | 379.1
057870 | BATTERIA EL. 9 CHARLESTON 2150 2/1492 KC810 | ZEHND | NR | 426.5
057871 | BATTERIA EL.10 CHARLESTON 2150 2/1492 KC900 | ZEHND | NR | 473.9
057872 | BATTERIA EL.11 CHARLESTON 2150 2/1492 KC990 | ZEHND | NR | 521
057873 | BATTERIA EL.12 CHARLESTON 2150 2/1492 KC1080 | ZEHND | NR | 569
057874 | BATTERIA EL.13 CHARLESTON 2150 2/1492 KC1170 | ZEHND | NR | 616
057875 | BATTERIA EL.14 CHARLESTON 2150 2/1492 KC1260 | ZEHND | NR | 663
057876 | BATTERIA EL.15 CHARLESTON 2150 2/1492 KC1350 | ZEHND | NR | 711
057877 | BATTERIA EL.16 CHARLESTON 2150 2/1492 KC1440 | ZEHND | NR | 758
057878 | BATTERIA EL.17 CHARLESTON 2150 2/1492 KC1530 | ZEHND | NR | 806
057879 | BATTERIA EL.18 CHARLESTON 2150 2/1492 KC1620 | ZEHND | NR | 853
057880 | BATTERIA EL.19 CHARLESTON 2150 2/1492 KC1710 | ZEHND | NR | 900
057881 | BATTERIA EL.20 CHARLESTON 2150 2/1492 KC1800 | ZEHND | NR | 948
057882 | BATTERIA EL.21 CHARLESTON 2150 2/1492 KC1890 | ZEHND | NR | 995
057883 | BATTERIA EL.22 CHARLESTON 2150 2/1492 KC1980 | ZEHND | NR | 1042
057884 | BATTERIA EL.23 CHARLESTON 2150 2/1492 KC2070 | ZEHND | NR | 1090
057885 | BATTERIA EL.24 CHARLESTON 2150 2/1492 KC2160 | ZEHND | NR | 1137
057886 | BATTERIA EL.25 CHARLESTON 2150 2/1492 KC2250 | ZEHND | NR | 1185
057887 | BATTERIA EL.26 CHARLESTON 2150 2/1492 KC2340 | ZEHND | NR | 1232
057888 | BATTERIA EL.27 CHARLESTON 2150 2/1492 KC2430 | ZEHND | NR | 1279
057889 | BATTERIA EL.28 CHARLESTON 2150 2/1492 KC2520 | ZEHND | NR | 1327
057890 | BATTERIA EL.29 CHARLESTON 2150 2/1492 KC2610 | ZEHND | NR | 1374
057891 | BATTERIA EL.30 CHARLESTON 2150 2/1492 KC2700 | ZEHND | NR | 1422
057892 | BATTERIA EL.31 CHARLESTON 2150 2/1492 KC2790 | ZEHND | NR | 1472
057893 | BATTERIA EL.32 CHARLESTON 2150 2/1492 KC2880 | ZEHND | NR | 1520
057894 | BATTERIA EL.33 CHARLESTON 2150 2/1492 KC2970 | ZEHND | NR | 1567
057895 | BATTERIA EL.34 CHARLESTON 2150 2/1492 KC3060 | ZEHND | NR | 1615
057896 | BATTERIA EL.35 CHARLESTON 2150 2/1492 KC3150 | ZEHND | NR | 1663
057897 | BATTERIA EL.36 CHARLESTON 2150 2/1492 KC3240 | ZEHND | NR | 1711
057898 | BATTERIA EL.37 CHARLESTON 2150 2/1492 KC3330 | ZEHND | NR | 1758
057899 | BATTERIA EL.38 CHARLESTON 2150 2/1492 KC3420 | ZEHND | NR | 1804
057900 | BATTERIA EL.39 CHARLESTON 2150 2/1492 KC3510 | ZEHND | NR | 1853
057901 | BATTERIA EL.40 CHARLESTON 2150 2/1492 KC3600 | ZEHND | NR | 1901
057902 | BATTERIA EL. 2 CHARLESTON 2180 2/1792 KC214 | ZEHND | NR | 113.7
057903 | BATTERIA EL. 3 CHARLESTON 2180 2/1792 KC321 | ZEHND | NR | 170.6
057904 | BATTERIA EL. 4 CHARLESTON 2180 2/1792 KC428 | ZEHND | NR | 227.4
057905 | BATTERIA EL. 5 CHARLESTON 2180 2/1792 KC535 | ZEHND | NR | 284.3
057906 | BATTERIA EL. 6 CHARLESTON 2180 2/1792 KC642 | ZEHND | NR | 341.2
057907 | BATTERIA EL. 7 CHARLESTON 2180 2/1792 KC749 | ZEHND | NR | 398
057908 | BATTERIA EL. 8 CHARLESTON 2180 2/1792 KC856 | ZEHND | NR | 454.9
057909 | BATTERIA EL. 9 CHARLESTON 2180 2/1792 KC963 | ZEHND | NR | 512
057910 | BATTERIA EL.10 CHARLESTON 2180 2/1792 KC1070 | ZEHND | NR | 569
057911 | BATTERIA EL.11 CHARLESTON 2180 2/1792 KC1177 | ZEHND | NR | 625
057912 | BATTERIA EL.12 CHARLESTON 2180 2/1792 KC1284 | ZEHND | NR | 682
057913 | BATTERIA EL.13 CHARLESTON 2180 2/1792 KC1391 | ZEHND | NR | 739
057914 | BATTERIA EL.14 CHARLESTON 2180 2/1792 KC1498 | ZEHND | NR | 796
057915 | BATTERIA EL.15 CHARLESTON 2180 2/1792 KC1605 | ZEHND | NR | 853
057916 | BATTERIA EL.16 CHARLESTON 2180 2/1792 KC1712 | ZEHND | NR | 910
057917 | BATTERIA EL.17 CHARLESTON 2180 2/1792 KC1819 | ZEHND | NR | 967
057918 | BATTERIA EL.18 CHARLESTON 2180 2/1792 KC1926 | ZEHND | NR | 1024
057919 | BATTERIA EL.19 CHARLESTON 2180 2/1792 KC2033 | ZEHND | NR | 1080
057920 | BATTERIA EL.20 CHARLESTON 2180 2/1792 KC2140 | ZEHND | NR | 1137
057921 | BATTERIA EL.21 CHARLESTON 2180 2/1792 KC2247 | ZEHND | NR | 1194
057922 | BATTERIA EL.22 CHARLESTON 2180 2/1792 KC2354 | ZEHND | NR | 1251
057923 | BATTERIA EL.23 CHARLESTON 2180 2/1792 KC2461 | ZEHND | NR | 1308
057924 | BATTERIA EL.24 CHARLESTON 2180 2/1792 KC2568 | ZEHND | NR | 1365
057925 | BATTERIA EL.25 CHARLESTON 2180 2/1792 KC2675 | ZEHND | NR | 1422
057926 | BATTERIA EL.26 CHARLESTON 2180 2/1792 KC2782 | ZEHND | NR | 1478
057927 | BATTERIA EL.27 CHARLESTON 2180 2/1792 KC2889 | ZEHND | NR | 1535
057928 | BATTERIA EL.28 CHARLESTON 2180 2/1792 KC2996 | ZEHND | NR | 1592
057929 | BATTERIA EL.29 CHARLESTON 2180 2/1792 KC3103 | ZEHND | NR | 1649
057930 | BATTERIA EL.30 CHARLESTON 2180 2/1792 KC3210 | ZEHND | NR | 1706
057931 | BATTERIA EL.31 CHARLESTON 2180 2/1792 KC3317 | ZEHND | NR | 1767
057932 | BATTERIA EL.32 CHARLESTON 2180 2/1792 KC3424 | ZEHND | NR | 1824
057933 | BATTERIA EL.33 CHARLESTON 2180 2/1792 KC3531 | ZEHND | NR | 1881
057934 | BATTERIA EL.34 CHARLESTON 2180 2/1792 KC3638 | ZEHND | NR | 1938
057935 | BATTERIA EL.35 CHARLESTON 2180 2/1792 KC3745 | ZEHND | NR | 1995
057936 | BATTERIA EL.36 CHARLESTON 2180 2/1792 KC3852 | ZEHND | NR | 2050
057937 | BATTERIA EL.37 CHARLESTON 2180 2/1792 KC3959 | ZEHND | NR | 2110
057938 | BATTERIA EL.38 CHARLESTON 2180 2/1792 KC4066 | ZEHND | NR | 2170
057939 | BATTERIA EL.39 CHARLESTON 2180 2/1792 KC4173 | ZEHND | NR | 2220
057940 | BATTERIA EL.40 CHARLESTON 2180 2/1792 KC4280 | ZEHND | NR | 2280
057941 | BATTERIA EL. 2 CHARLESTON 2200 2/1992 KC238 | ZEHND | NR | 121.9
057942 | BATTERIA EL. 3 CHARLESTON 2200 2/1992 KC357 | ZEHND | NR | 182.9
057943 | BATTERIA EL. 4 CHARLESTON 2200 2/1992 KC476 | ZEHND | NR | 243.9
057944 | BATTERIA EL. 5 CHARLESTON 2200 2/1992 KC595 | ZEHND | NR | 304.8
057945 | BATTERIA EL. 6 CHARLESTON 2200 2/1992 KC714 | ZEHND | NR | 365.8
057946 | BATTERIA EL. 7 CHARLESTON 2200 2/1992 KC833 | ZEHND | NR | 426.8
057947 | BATTERIA EL. 8 CHARLESTON 2200 2/1992 KC952 | ZEHND | NR | 487.7
057948 | BATTERIA EL. 9 CHARLESTON 2200 2/1992 KC1071 | ZEHND | NR | 549
057949 | BATTERIA EL.10 CHARLESTON 2200 2/1992 KC1190 | ZEHND | NR | 610
057950 | BATTERIA EL.11 CHARLESTON 2200 2/1992 KC1309 | ZEHND | NR | 671
057951 | BATTERIA EL.12 CHARLESTON 2200 2/1992 KC1428 | ZEHND | NR | 732
057952 | BATTERIA EL.13 CHARLESTON 2200 2/1992 KC1547 | ZEHND | NR | 793
057953 | BATTERIA EL.14 CHARLESTON 2200 2/1992 KC1666 | ZEHND | NR | 853
057954 | BATTERIA EL.15 CHARLESTON 2200 2/1992 KC1785 | ZEHND | NR | 914
057955 | BATTERIA EL.16 CHARLESTON 2200 2/1992 KC1904 | ZEHND | NR | 975
057956 | BATTERIA EL.17 CHARLESTON 2200 2/1992 KC2023 | ZEHND | NR | 1036
057957 | BATTERIA EL.18 CHARLESTON 2200 2/1992 KC2142 | ZEHND | NR | 1097
057958 | BATTERIA EL.19 CHARLESTON 2200 2/1992 KC2261 | ZEHND | NR | 1158
057959 | BATTERIA EL.20 CHARLESTON 2200 2/1992 KC2380 | ZEHND | NR | 1219
057960 | BATTERIA EL.21 CHARLESTON 2200 2/1992 KC2499 | ZEHND | NR | 1280
057961 | BATTERIA EL.22 CHARLESTON 2200 2/1992 KC2618 | ZEHND | NR | 1341
057962 | BATTERIA EL.23 CHARLESTON 2200 2/1992 KC2737 | ZEHND | NR | 1402
057963 | BATTERIA EL.24 CHARLESTON 2200 2/1992 KC2856 | ZEHND | NR | 1463
057964 | BATTERIA EL.25 CHARLESTON 2200 2/1992 KC2975 | ZEHND | NR | 1524
057965 | BATTERIA EL.26 CHARLESTON 2200 2/1992 KC3094 | ZEHND | NR | 1585
057966 | BATTERIA EL.27 CHARLESTON 2200 2/1992 KC3213 | ZEHND | NR | 1646
057967 | BATTERIA EL.28 CHARLESTON 2200 2/1992 KC3332 | ZEHND | NR | 1707
057968 | BATTERIA EL.29 CHARLESTON 2200 2/1992 KC3451 | ZEHND | NR | 1768
057969 | BATTERIA EL.30 CHARLESTON 2200 2/1992 KC3570 | ZEHND | NR | 1829
057970 | BATTERIA EL.31 CHARLESTON 2200 2/1992 KC3689 | ZEHND | NR | 1890
057971 | BATTERIA EL.32 CHARLESTON 2200 2/1992 KC3808 | ZEHND | NR | 1951
057972 | BATTERIA EL.33 CHARLESTON 2200 2/1992 KC3927 | ZEHND | NR | 2010
057973 | BATTERIA EL.34 CHARLESTON 2200 2/1992 KC4046 | ZEHND | NR | 2070
057974 | BATTERIA EL.35 CHARLESTON 2200 2/1992 KC4165 | ZEHND | NR | 2130
057975 | BATTERIA EL.36 CHARLESTON 2200 2/1992 KC4284 | ZEHND | NR | 2190
057976 | BATTERIA EL.37 CHARLESTON 2200 2/1992 KC4403 | ZEHND | NR | 2260
057977 | BATTERIA EL.38 CHARLESTON 2200 2/1992 KC4522 | ZEHND | NR | 2320
057978 | BATTERIA EL.39 CHARLESTON 2200 2/1992 KC4641 | ZEHND | NR | 2380
057979 | BATTERIA EL.40 CHARLESTON 2200 2/1992 KC4760 | ZEHND | NR | 2440
057980 | BATTERIA EL. 2 CHARLESTON 2220 2/2192 KC262 | ZEHND | NR | 148
057981 | BATTERIA EL. 3 CHARLESTON 2220 2/2192 KC393 | ZEHND | NR | 221.9
057982 | BATTERIA EL. 4 CHARLESTON 2220 2/2192 KC524 | ZEHND | NR | 295.9
057983 | BATTERIA EL. 5 CHARLESTON 2220 2/2192 KC655 | ZEHND | NR | 369.9
057984 | BATTERIA EL. 6 CHARLESTON 2220 2/2192 KC786 | ZEHND | NR | 443.9
057985 | BATTERIA EL. 7 CHARLESTON 2220 2/2192 KC917 | ZEHND | NR | 518
057986 | BATTERIA EL. 8 CHARLESTON 2220 2/2192 KC1048 | ZEHND | NR | 592
057987 | BATTERIA EL. 9 CHARLESTON 2220 2/2192 KC1179 | ZEHND | NR | 666
057988 | BATTERIA EL.10 CHARLESTON 2220 2/2192 KC1310 | ZEHND | NR | 740
057989 | BATTERIA EL.11 CHARLESTON 2220 2/2192 KC1441 | ZEHND | NR | 814
057990 | BATTERIA EL.12 CHARLESTON 2220 2/2192 KC1572 | ZEHND | NR | 888
057991 | BATTERIA EL.13 CHARLESTON 2220 2/2192 KC1703 | ZEHND | NR | 962
057992 | BATTERIA EL.14 CHARLESTON 2220 2/2192 KC1834 | ZEHND | NR | 1036
057993 | BATTERIA EL.15 CHARLESTON 2220 2/2192 KC1965 | ZEHND | NR | 1110
057994 | BATTERIA EL.16 CHARLESTON 2220 2/2192 KC2096 | ZEHND | NR | 1184
057995 | BATTERIA EL.17 CHARLESTON 2220 2/2192 KC2227 | ZEHND | NR | 1258
057996 | BATTERIA EL.18 CHARLESTON 2220 2/2192 KC2358 | ZEHND | NR | 1332
057997 | BATTERIA EL.19 CHARLESTON 2220 2/2192 KC2489 | ZEHND | NR | 1406
057998 | BATTERIA EL.20 CHARLESTON 2220 2/2192 KC2620 | ZEHND | NR | 1480
057999 | BATTERIA EL.21 CHARLESTON 2220 2/2192 KC2751 | ZEHND | NR | 1554
058000 | BATTERIA EL.22 CHARLESTON 2220 2/2192 KC2882 | ZEHND | NR | 1627
058001 | BATTERIA EL.23 CHARLESTON 2220 2/2192 KC3013 | ZEHND | NR | 1701
058002 | BATTERIA EL.24 CHARLESTON 2220 2/2192 KC3144 | ZEHND | NR | 1775
058003 | BATTERIA EL.25 CHARLESTON 2220 2/2192 KC3275 | ZEHND | NR | 1849
058004 | BATTERIA EL.26 CHARLESTON 2220 2/2192 KC3406 | ZEHND | NR | 1923
058005 | BATTERIA EL.27 CHARLESTON 2220 2/2192 KC3537 | ZEHND | NR | 1997
058006 | BATTERIA EL.28 CHARLESTON 2220 2/2192 KC3668 | ZEHND | NR | 2070
058007 | BATTERIA EL.29 CHARLESTON 2220 2/2192 KC3799 | ZEHND | NR | 2150
058008 | BATTERIA EL.30 CHARLESTON 2220 2/2192 KC3930 | ZEHND | NR | 2220
058009 | BATTERIA EL.31 CHARLESTON 2220 2/2192 KC4061 | ZEHND | NR | 2290
058010 | BATTERIA EL.32 CHARLESTON 2220 2/2192 KC4192 | ZEHND | NR | 2370
058011 | BATTERIA EL.33 CHARLESTON 2220 2/2192 KC4323 | ZEHND | NR | 2440
058012 | BATTERIA EL.34 CHARLESTON 2220 2/2192 KC4454 | ZEHND | NR | 2520
058013 | BATTERIA EL.35 CHARLESTON 2220 2/2192 KC4585 | ZEHND | NR | 2590
058014 | BATTERIA EL.36 CHARLESTON 2220 2/2192 KC4716 | ZEHND | NR | 2660
058015 | BATTERIA EL.37 CHARLESTON 2220 2/2192 KC4847 | ZEHND | NR | 2740
058016 | BATTERIA EL.38 CHARLESTON 2220 2/2192 KC4978 | ZEHND | NR | 2810
058017 | BATTERIA EL.39 CHARLESTON 2220 2/2192 KC5109 | ZEHND | NR | 2890
058018 | BATTERIA EL.40 CHARLESTON 2220 2/2192 KC5240 | ZEHND | NR | 2960
058019 | BATTERIA EL. 2 CHARLESTON 2250 2/2492 KC298 | ZEHND | NR | 165.2
058020 | BATTERIA EL. 3 CHARLESTON 2250 2/2492 KC447 | ZEHND | NR | 247.8
058021 | BATTERIA EL. 4 CHARLESTON 2250 2/2492 KC596 | ZEHND | NR | 330.4
058022 | BATTERIA EL. 5 CHARLESTON 2250 2/2492 KC745 | ZEHND | NR | 413
058023 | BATTERIA EL. 6 CHARLESTON 2250 2/2492 KC894 | ZEHND | NR | 495.6
058024 | BATTERIA EL. 7 CHARLESTON 2250 2/2492 KC1043 | ZEHND | NR | 578
058025 | BATTERIA EL. 8 CHARLESTON 2250 2/2492 KC1192 | ZEHND | NR | 661
058026 | BATTERIA EL. 9 CHARLESTON 2250 2/2492 KC1341 | ZEHND | NR | 743
058027 | BATTERIA EL.10 CHARLESTON 2250 2/2492 KC1490 | ZEHND | NR | 826
058028 | BATTERIA EL.11 CHARLESTON 2250 2/2492 KC1639 | ZEHND | NR | 909
058029 | BATTERIA EL.12 CHARLESTON 2250 2/2492 KC1788 | ZEHND | NR | 991
058030 | BATTERIA EL.13 CHARLESTON 2250 2/2492 KC1937 | ZEHND | NR | 1074
058031 | BATTERIA EL.14 CHARLESTON 2250 2/2492 KC2086 | ZEHND | NR | 1156
058032 | BATTERIA EL.15 CHARLESTON 2250 2/2492 KC2235 | ZEHND | NR | 1239
058033 | BATTERIA EL.16 CHARLESTON 2250 2/2492 KC2384 | ZEHND | NR | 1322
058034 | BATTERIA EL.17 CHARLESTON 2250 2/2492 KC2533 | ZEHND | NR | 1404
058035 | BATTERIA EL.18 CHARLESTON 2250 2/2492 KC2682 | ZEHND | NR | 1487
058036 | BATTERIA EL.19 CHARLESTON 2250 2/2492 KC2831 | ZEHND | NR | 1570
058037 | BATTERIA EL.20 CHARLESTON 2250 2/2492 KC2980 | ZEHND | NR | 1652
058038 | BATTERIA EL.21 CHARLESTON 2250 2/2492 KC3129 | ZEHND | NR | 1735
058039 | BATTERIA EL.22 CHARLESTON 2250 2/2492 KC3278 | ZEHND | NR | 1817
058040 | BATTERIA EL.23 CHARLESTON 2250 2/2492 KC3427 | ZEHND | NR | 1900
058041 | BATTERIA EL.24 CHARLESTON 2250 2/2492 KC3576 | ZEHND | NR | 1983
058042 | BATTERIA EL.25 CHARLESTON 2250 2/2492 KC3725 | ZEHND | NR | 2070
058043 | BATTERIA EL.26 CHARLESTON 2250 2/2492 KC3874 | ZEHND | NR | 2150
058044 | BATTERIA EL.27 CHARLESTON 2250 2/2492 KC4023 | ZEHND | NR | 2230
058045 | BATTERIA EL.28 CHARLESTON 2250 2/2492 KC4172 | ZEHND | NR | 2310
058046 | BATTERIA EL.29 CHARLESTON 2250 2/2492 KC4321 | ZEHND | NR | 2400
058047 | BATTERIA EL.30 CHARLESTON 2250 2/2492 KC4470 | ZEHND | NR | 2480
058048 | BATTERIA EL.31 CHARLESTON 2250 2/2492 KC4619 | ZEHND | NR | 2560
058049 | BATTERIA EL.32 CHARLESTON 2250 2/2492 KC4768 | ZEHND | NR | 2650
058050 | BATTERIA EL.33 CHARLESTON 2250 2/2492 KC4917 | ZEHND | NR | 2730
058051 | BATTERIA EL.34 CHARLESTON 2250 2/2492 KC5066 | ZEHND | NR | 2810
058052 | BATTERIA EL.35 CHARLESTON 2250 2/2492 KC5215 | ZEHND | NR | 2890
058053 | BATTERIA EL.36 CHARLESTON 2250 2/2492 KC5364 | ZEHND | NR | 2980
058054 | BATTERIA EL.37 CHARLESTON 2250 2/2492 KC5513 | ZEHND | NR | 3060
058055 | BATTERIA EL.38 CHARLESTON 2250 2/2492 KC5662 | ZEHND | NR | 3140
058056 | BATTERIA EL.39 CHARLESTON 2250 2/2492 KC5811 | ZEHND | NR | 3220
058057 | BATTERIA EL.40 CHARLESTON 2250 2/2492 KC5960 | ZEHND | NR | 3310
058058 | BATTERIA EL. 2 CHARLESTON 3019 3/185 | ZEHND | NR | 42.83
058059 | BATTERIA EL. 3 CHARLESTON 3019 3/185 | ZEHND | NR | 64.24
058060 | BATTERIA EL. 4 CHARLESTON 3019 3/185 | ZEHND | NR | 85.66
058061 | BATTERIA EL. 5 CHARLESTON 3019 3/185 | ZEHND | NR | 107.1
058062 | BATTERIA EL. 6 CHARLESTON 3019 3/185 | ZEHND | NR | 128.5
058063 | BATTERIA EL. 7 CHARLESTON 3019 3/185 | ZEHND | NR | 149.9
058064 | BATTERIA EL. 8 CHARLESTON 3019 3/185 | ZEHND | NR | 171.3
058065 | BATTERIA EL. 9 CHARLESTON 3019 3/185 | ZEHND | NR | 192.7
058066 | BATTERIA EL.10 CHARLESTON 3019 3/185 | ZEHND | NR | 214.1
058067 | BATTERIA EL.11 CHARLESTON 3019 3/185 | ZEHND | NR | 235.5
058068 | BATTERIA EL.12 CHARLESTON 3019 3/185 | ZEHND | NR | 257
058069 | BATTERIA EL.13 CHARLESTON 3019 3/185 | ZEHND | NR | 278.4
058070 | BATTERIA EL.14 CHARLESTON 3019 3/185 | ZEHND | NR | 299.8
058071 | BATTERIA EL.15 CHARLESTON 3019 3/185 | ZEHND | NR | 321.2
058072 | BATTERIA EL.16 CHARLESTON 3019 3/185 | ZEHND | NR | 342.6
058073 | BATTERIA EL.17 CHARLESTON 3019 3/185 | ZEHND | NR | 364
058074 | BATTERIA EL.18 CHARLESTON 3019 3/185 | ZEHND | NR | 385.4
058075 | BATTERIA EL.20 CHARLESTON 3019 3/185 | ZEHND | NR | 406.9
058076 | BATTERIA EL.21 CHARLESTON 3019 3/185 | ZEHND | NR | 428.3
058077 | BATTERIA EL.22 CHARLESTON 3019 3/185 | ZEHND | NR | 449.7
058078 | BATTERIA EL.23 CHARLESTON 3019 3/185 | ZEHND | NR | 471.1
058079 | BATTERIA EL.24 CHARLESTON 3019 3/185 | ZEHND | NR | 492.5
058080 | BATTERIA EL.25 CHARLESTON 3019 3/185 | ZEHND | NR | 514
058081 | BATTERIA EL.26 CHARLESTON 3019 3/185 | ZEHND | NR | 535
058082 | BATTERIA EL.27 CHARLESTON 3019 3/185 | ZEHND | NR | 578
058083 | BATTERIA EL.28 CHARLESTON 3019 3/185 | ZEHND | NR | 600
058084 | BATTERIA EL.29 CHARLESTON 3019 3/185 | ZEHND | NR | 621
058085 | BATTERIA EL.30 CHARLESTON 3019 3/185 | ZEHND | NR | 642
058086 | BATTERIA EL.31 CHARLESTON 3019 3/185 | ZEHND | NR | 664
058087 | BATTERIA EL.32 CHARLESTON 3019 3/185 | ZEHND | NR | 685
058088 | BATTERIA EL.33 CHARLESTON 3019 3/185 | ZEHND | NR | 707
058089 | BATTERIA EL.34 CHARLESTON 3019 3/185 | ZEHND | NR | 728
058090 | BATTERIA EL.35 CHARLESTON 3019 3/185 | ZEHND | NR | 749
058091 | BATTERIA EL.36 CHARLESTON 3019 3/185 | ZEHND | NR | 771
058092 | BATTERIA EL.37 CHARLESTON 3019 3/185 | ZEHND | NR | 792
058093 | BATTERIA EL.38 CHARLESTON 3019 3/185 | ZEHND | NR | 814
058094 | BATTERIA EL.39 CHARLESTON 3019 3/185 | ZEHND | NR | 835
058095 | BATTERIA EL.40 CHARLESTON 3019 3/185 | ZEHND | NR | 857
058096 | BATTERIA EL. 2 CHARLESTON 3026 3/260 | ZEHND | NR | 43.41
058097 | BATTERIA EL. 3 CHARLESTON 3026 3/260 | ZEHND | NR | 65.12
058098 | BATTERIA EL. 4 CHARLESTON 3026 3/260 | ZEHND | NR | 86.82
058099 | BATTERIA EL. 5 CHARLESTON 3026 3/260 | ZEHND | NR | 108.5
058100 | BATTERIA EL. 6 CHARLESTON 3026 3/260 | ZEHND | NR | 130.2
058101 | BATTERIA EL. 7 CHARLESTON 3026 3/260 | ZEHND | NR | 151.9
058102 | BATTERIA EL. 8 CHARLESTON 3026 3/260 | ZEHND | NR | 173.7
058103 | BATTERIA EL. 9 CHARLESTON 3026 3/260 | ZEHND | NR | 195.4
058104 | BATTERIA EL.10 CHARLESTON 3026 3/260 | ZEHND | NR | 217.1
058105 | BATTERIA EL.11 CHARLESTON 3026 3/260 | ZEHND | NR | 238.8
058106 | BATTERIA EL.12 CHARLESTON 3026 3/260 | ZEHND | NR | 260.5
058107 | BATTERIA EL.13 CHARLESTON 3026 3/260 | ZEHND | NR | 282.2
058108 | BATTERIA EL.14 CHARLESTON 3026 3/260 | ZEHND | NR | 303.9
058109 | BATTERIA EL.15 CHARLESTON 3026 3/260 | ZEHND | NR | 325.6
058110 | BATTERIA EL.16 CHARLESTON 3026 3/260 | ZEHND | NR | 347.3
058111 | BATTERIA EL.17 CHARLESTON 3026 3/260 | ZEHND | NR | 369
058112 | BATTERIA EL.18 CHARLESTON 3026 3/260 | ZEHND | NR | 390.7
058113 | BATTERIA EL.19 CHARLESTON 3026 3/260 | ZEHND | NR | 412.4
058114 | BATTERIA EL.20 CHARLESTON 3026 3/260 | ZEHND | NR | 434.1
058115 | BATTERIA EL.21 CHARLESTON 3026 3/260 | ZEHND | NR | 455.8
058116 | BATTERIA EL.22 CHARLESTON 3026 3/260 | ZEHND | NR | 477.5
058117 | BATTERIA EL.23 CHARLESTON 3026 3/260 | ZEHND | NR | 499.2
058118 | BATTERIA EL.24 CHARLESTON 3026 3/260 | ZEHND | NR | 521
058119 | BATTERIA EL.25 CHARLESTON 3026 3/260 | ZEHND | NR | 543
058120 | BATTERIA EL.26 CHARLESTON 3026 3/260 | ZEHND | NR | 564
058121 | BATTERIA EL.27 CHARLESTON 3026 3/260 | ZEHND | NR | 586
058122 | BATTERIA EL.28 CHARLESTON 3026 3/260 | ZEHND | NR | 608
058123 | BATTERIA EL.29 CHARLESTON 3026 3/260 | ZEHND | NR | 629
058124 | BATTERIA EL.30 CHARLESTON 3026 3/260 | ZEHND | NR | 651
058125 | BATTERIA EL.31 CHARLESTON 3026 3/260 | ZEHND | NR | 673
058126 | BATTERIA EL.32 CHARLESTON 3026 3/260 | ZEHND | NR | 695
058127 | BATTERIA EL.33 CHARLESTON 3026 3/260 | ZEHND | NR | 716
058128 | BATTERIA EL.34 CHARLESTON 3026 3/260 | ZEHND | NR | 738
058129 | BATTERIA EL.35 CHARLESTON 3026 3/260 | ZEHND | NR | 760
058130 | BATTERIA EL.36 CHARLESTON 3026 3/260 | ZEHND | NR | 781
058131 | BATTERIA EL.37 CHARLESTON 3026 3/260 | ZEHND | NR | 803
058132 | BATTERIA EL.38 CHARLESTON 3026 3/260 | ZEHND | NR | 825
058133 | BATTERIA EL.39 CHARLESTON 3026 3/260 | ZEHND | NR | 847
058134 | BATTERIA EL.40 CHARLESTON 3026 3/260 | ZEHND | NR | 868
058135 | BATTERIA EL. 2 CHARLESTON 3030 3/300 | ZEHND | NR | 43.71
058136 | BATTERIA EL. 3 CHARLESTON 3030 3/300 | ZEHND | NR | 65.56
058137 | BATTERIA EL. 4 CHARLESTON 3030 3/300 | ZEHND | NR | 87.39
058138 | BATTERIA EL. 5 CHARLESTON 3030 3/300 | ZEHND | NR | 109.3
058139 | BATTERIA EL. 6 CHARLESTON 3030 3/300 | ZEHND | NR | 131.1
058140 | BATTERIA EL. 7 CHARLESTON 3030 3/300 | ZEHND | NR | 153
058141 | BATTERIA EL. 8 CHARLESTON 3030 3/300 | ZEHND | NR | 174.8
058142 | BATTERIA EL. 9 CHARLESTON 3030 3/300 | ZEHND | NR | 196.7
058143 | BATTERIA EL.10 CHARLESTON 3030 3/300 | ZEHND | NR | 218.5
058144 | BATTERIA EL.11 CHARLESTON 3030 3/300 | ZEHND | NR | 240.4
058145 | BATTERIA EL.12 CHARLESTON 3030 3/300 | ZEHND | NR | 262.2
058146 | BATTERIA EL.13 CHARLESTON 3030 3/300 | ZEHND | NR | 284.1
058147 | BATTERIA EL.14 CHARLESTON 3030 3/300 | ZEHND | NR | 305.9
058148 | BATTERIA EL.15 CHARLESTON 3030 3/300 | ZEHND | NR | 327.8
058149 | BATTERIA EL.16 CHARLESTON 3030 3/300 | ZEHND | NR | 349.7
058150 | BATTERIA EL.17 CHARLESTON 3030 3/300 | ZEHND | NR | 371.5
058151 | BATTERIA EL.18 CHARLESTON 3030 3/300 | ZEHND | NR | 393.3
058152 | BATTERIA EL.19 CHARLESTON 3030 3/300 | ZEHND | NR | 415.2
058153 | BATTERIA EL.20 CHARLESTON 3030 3/300 | ZEHND | NR | 437.1
058154 | BATTERIA EL.21 CHARLESTON 3030 3/300 | ZEHND | NR | 458.9
058155 | BATTERIA EL.22 CHARLESTON 3030 3/300 | ZEHND | NR | 480.8
058156 | BATTERIA EL.23 CHARLESTON 3030 3/300 | ZEHND | NR | 503
058157 | BATTERIA EL.24 CHARLESTON 3030 3/300 | ZEHND | NR | 524
058158 | BATTERIA EL.25 CHARLESTON 3030 3/300 | ZEHND | NR | 546
058159 | BATTERIA EL.26 CHARLESTON 3030 3/300 | ZEHND | NR | 568
058160 | BATTERIA EL.27 CHARLESTON 3030 3/300 | ZEHND | NR | 590
058161 | BATTERIA EL.28 CHARLESTON 3030 3/300 | ZEHND | NR | 612
058162 | BATTERIA EL.29 CHARLESTON 3030 3/300 | ZEHND | NR | 634
058163 | BATTERIA EL.30 CHARLESTON 3030 3/300 | ZEHND | NR | 656
058164 | BATTERIA EL.31 CHARLESTON 3030 3/300 | ZEHND | NR | 677
058165 | BATTERIA EL.32 CHARLESTON 3030 3/300 | ZEHND | NR | 699
058166 | BATTERIA EL.33 CHARLESTON 3030 3/300 | ZEHND | NR | 721
058167 | BATTERIA EL.34 CHARLESTON 3030 3/300 | ZEHND | NR | 743
058168 | BATTERIA EL.35 CHARLESTON 3030 3/300 | ZEHND | NR | 765
058169 | BATTERIA EL.36 CHARLESTON 3030 3/300 | ZEHND | NR | 787
058170 | BATTERIA EL.37 CHARLESTON 3030 3/300 | ZEHND | NR | 809
058171 | BATTERIA EL.38 CHARLESTON 3030 3/300 | ZEHND | NR | 830
058172 | BATTERIA EL.39 CHARLESTON 3030 3/300 | ZEHND | NR | 852
058173 | BATTERIA EL.40 CHARLESTON 3030 3/300 | ZEHND | NR | 874
058189 | BATTERIA EL. 2 CHARLESTON 3035 3/350 | ZEHND | NR | 44.01
058190 | BATTERIA EL. 3 CHARLESTON 3035 3/350 | ZEHND | NR | 65.99
058191 | BATTERIA EL. 4 CHARLESTON 3035 3/350 | ZEHND | NR | 88
058192 | BATTERIA EL. 5 CHARLESTON 3035 3/350 | ZEHND | NR | 110
058193 | BATTERIA EL. 6 CHARLESTON 3035 3/350 | ZEHND | NR | 132
058194 | BATTERIA EL. 7 CHARLESTON 3035 3/350 | ZEHND | NR | 154
058195 | BATTERIA EL. 8 CHARLESTON 3035 3/350 | ZEHND | NR | 176
058196 | BATTERIA EL. 9 CHARLESTON 3035 3/350 | ZEHND | NR | 198
058197 | BATTERIA EL.10 CHARLESTON 3035 3/350 | ZEHND | NR | 220
058198 | BATTERIA EL.11 CHARLESTON 3035 3/350 | ZEHND | NR | 242
058199 | BATTERIA EL.12 CHARLESTON 3035 3/350 | ZEHND | NR | 264
058200 | BATTERIA EL.13 CHARLESTON 3035 3/350 | ZEHND | NR | 286
058201 | BATTERIA EL.14 CHARLESTON 3035 3/350 | ZEHND | NR | 308
058202 | BATTERIA EL.15 CHARLESTON 3035 3/350 | ZEHND | NR | 330
058203 | BATTERIA EL.16 CHARLESTON 3035 3/350 | ZEHND | NR | 352
058204 | BATTERIA EL.17 CHARLESTON 3035 3/350 | ZEHND | NR | 374
058205 | BATTERIA EL.18 CHARLESTON 3035 3/350 | ZEHND | NR | 396
058206 | BATTERIA EL.19 CHARLESTON 3035 3/350 | ZEHND | NR | 418
058207 | BATTERIA EL.20 CHARLESTON 3035 3/350 | ZEHND | NR | 440
058208 | BATTERIA EL.21 CHARLESTON 3035 3/350 | ZEHND | NR | 462
058209 | BATTERIA EL.22 CHARLESTON 3035 3/350 | ZEHND | NR | 484
058210 | BATTERIA EL.23 CHARLESTON 3035 3/350 | ZEHND | NR | 506
058211 | BATTERIA EL.24 CHARLESTON 3035 3/350 | ZEHND | NR | 528
058212 | BATTERIA EL.25 CHARLESTON 3035 3/350 | ZEHND | NR | 550
058213 | BATTERIA EL.26 CHARLESTON 3035 3/350 | ZEHND | NR | 572
058214 | BATTERIA EL.27 CHARLESTON 3035 3/350 | ZEHND | NR | 594
058215 | BATTERIA EL.28 CHARLESTON 3035 3/350 | ZEHND | NR | 616
058216 | BATTERIA EL.29 CHARLESTON 3035 3/350 | ZEHND | NR | 638
058217 | BATTERIA EL.30 CHARLESTON 3035 3/350 | ZEHND | NR | 660
058218 | BATTERIA EL.31 CHARLESTON 3035 3/350 | ZEHND | NR | 682
058219 | BATTERIA EL.32 CHARLESTON 3035 3/350 | ZEHND | NR | 704
058220 | BATTERIA EL.33 CHARLESTON 3035 3/350 | ZEHND | NR | 726
058221 | BATTERIA EL.34 CHARLESTON 3035 3/350 | ZEHND | NR | 748
058222 | BATTERIA EL.35 CHARLESTON 3035 3/350 | ZEHND | NR | 770
058223 | BATTERIA EL.36 CHARLESTON 3035 3/350 | ZEHND | NR | 792
058224 | BATTERIA EL.37 CHARLESTON 3035 3/350 | ZEHND | NR | 814
058225 | BATTERIA EL.38 CHARLESTON 3035 3/350 | ZEHND | NR | 836
058226 | BATTERIA EL.39 CHARLESTON 3035 3/350 | ZEHND | NR | 858
058227 | BATTERIA EL.40 CHARLESTON 3035 3/350 | ZEHND | NR | 880
058228 | BATTERIA EL. 2 CHARLESTON 3040 3/400 | ZEHND | NR | 44.3
058229 | BATTERIA EL. 3 CHARLESTON 3040 3/400 | ZEHND | NR | 66.43
058230 | BATTERIA EL. 4 CHARLESTON 3040 3/400 | ZEHND | NR | 88.59
058231 | BATTERIA EL. 5 CHARLESTON 3040 3/400 | ZEHND | NR | 110.7
058232 | BATTERIA EL. 6 CHARLESTON 3040 3/400 | ZEHND | NR | 132.9
058233 | BATTERIA EL. 7 CHARLESTON 3040 3/400 | ZEHND | NR | 155
058234 | BATTERIA EL. 8 CHARLESTON 3040 3/400 | ZEHND | NR | 177.2
058235 | BATTERIA EL. 9 CHARLESTON 3040 3/400 | ZEHND | NR | 0.17
058236 | BATTERIA EL.10 CHARLESTON 3040 3/400 | ZEHND | NR | 221.5
058237 | BATTERIA EL.11 CHARLESTON 3040 3/400 | ZEHND | NR | 243.6
058238 | BATTERIA EL.12 CHARLESTON 3040 3/400 | ZEHND | NR | 265.8
058239 | BATTERIA EL.13 CHARLESTON 3040 3/400 | ZEHND | NR | 287.9
058240 | BATTERIA EL.14 CHARLESTON 3040 3/400 | ZEHND | NR | 310.1
058241 | BATTERIA EL.15 CHARLESTON 3040 3/400 | ZEHND | NR | 332.2
058242 | BATTERIA EL.16 CHARLESTON 3040 3/400 | ZEHND | NR | 354.3
058243 | BATTERIA EL.17 CHARLESTON 3040 3/400 | ZEHND | NR | 376.5
058244 | BATTERIA EL.18 CHARLESTON 3040 3/400 | ZEHND | NR | 398.6
058245 | BATTERIA EL.19 CHARLESTON 3040 3/400 | ZEHND | NR | 420.8
058246 | BATTERIA EL.20 CHARLESTON 3040 3/400 | ZEHND | NR | 442.9
058247 | BATTERIA EL.21 CHARLESTON 3040 3/400 | ZEHND | NR | 465.1
058248 | BATTERIA EL.22 CHARLESTON 3040 3/400 | ZEHND | NR | 487.2
058249 | BATTERIA EL.23 CHARLESTON 3040 3/400 | ZEHND | NR | 509
058250 | BATTERIA EL.24 CHARLESTON 3040 3/400 | ZEHND | NR | 531
058251 | BATTERIA EL.25 CHARLESTON 3040 3/400 | ZEHND | NR | 554
058252 | BATTERIA EL.26 CHARLESTON 3040 3/400 | ZEHND | NR | 576
058253 | BATTERIA EL.27 CHARLESTON 3040 3/400 | ZEHND | NR | 598
058254 | BATTERIA EL.28 CHARLESTON 3040 3/400 | ZEHND | NR | 620
058255 | BATTERIA EL.29 CHARLESTON 3040 3/400 | ZEHND | NR | 642
058256 | BATTERIA EL.30 CHARLESTON 3040 3/400 | ZEHND | NR | 664
058257 | BATTERIA EL.31 CHARLESTON 3040 3/400 | ZEHND | NR | 687
058258 | BATTERIA EL.32 CHARLESTON 3040 3/400 | ZEHND | NR | 709
058259 | BATTERIA EL.33 CHARLESTON 3040 3/400 | ZEHND | NR | 731
058260 | BATTERIA EL.34 CHARLESTON 3040 3/400 | ZEHND | NR | 753
058261 | BATTERIA EL.35 CHARLESTON 3040 3/400 | ZEHND | NR | 775
058262 | BATTERIA EL.36 CHARLESTON 3040 3/400 | ZEHND | NR | 797
058263 | BATTERIA EL.37 CHARLESTON 3040 3/400 | ZEHND | NR | 819
058264 | BATTERIA EL.38 CHARLESTON 3040 3/400 | ZEHND | NR | 842
058265 | BATTERIA EL.39 CHARLESTON 3040 3/400 | ZEHND | NR | 864
058266 | BATTERIA EL.40 CHARLESTON 3040 3/400 | ZEHND | NR | 886
058267 | BATTERIA EL. 2 CHARLESTON 3045 3/450 | ZEHND | NR | 44.3
058268 | BATTERIA EL. 3 CHARLESTON 3045 3/450 | ZEHND | NR | 66.43
058269 | BATTERIA EL. 4 CHARLESTON 3045 3/450 | ZEHND | NR | 88.59
058270 | BATTERIA EL. 5 CHARLESTON 3045 3/450 | ZEHND | NR | 110.7
058271 | BATTERIA EL. 6 CHARLESTON 3045 3/450 | ZEHND | NR | 132.9
058272 | BATTERIA EL. 7 CHARLESTON 3045 3/450 | ZEHND | NR | 155
058273 | BATTERIA EL. 8 CHARLESTON 3045 3/450 | ZEHND | NR | 177.2
058274 | BATTERIA EL. 9 CHARLESTON 3045 3/450 | ZEHND | NR | 199.3
058275 | BATTERIA EL.10 CHARLESTON 3045 3/450 | ZEHND | NR | 221.5
058276 | BATTERIA EL.11 CHARLESTON 3045 3/450 | ZEHND | NR | 243.6
058277 | BATTERIA EL.12 CHARLESTON 3045 3/450 | ZEHND | NR | 265.8
058278 | BATTERIA EL.13 CHARLESTON 3045 3/450 | ZEHND | NR | 287.9
058279 | BATTERIA EL.14 CHARLESTON 3045 3/450 | ZEHND | NR | 310.1
058280 | BATTERIA EL.15 CHARLESTON 3045 3/450 | ZEHND | NR | 332.2
058281 | BATTERIA EL.16 CHARLESTON 3045 3/450 | ZEHND | NR | 354.3
058282 | BATTERIA EL.17 CHARLESTON 3045 3/450 | ZEHND | NR | 376.5
058283 | BATTERIA EL.18 CHARLESTON 3045 3/450 | ZEHND | NR | 398.6
058284 | BATTERIA EL.19 CHARLESTON 3045 3/450 | ZEHND | NR | 420.8
058285 | BATTERIA EL.20 CHARLESTON 3045 3/450 | ZEHND | NR | 442.9
058286 | BATTERIA EL.21 CHARLESTON 3045 3/450 | ZEHND | NR | 465.1
058287 | BATTERIA EL.22 CHARLESTON 3045 3/450 | ZEHND | NR | 487.2
058288 | BATTERIA EL.23 CHARLESTON 3045 3/450 | ZEHND | NR | 509
058289 | BATTERIA EL.24 CHARLESTON 3045 3/450 | ZEHND | NR | 531
058290 | BATTERIA EL.25 CHARLESTON 3045 3/450 | ZEHND | NR | 554
058291 | BATTERIA EL.26 CHARLESTON 3045 3/450 | ZEHND | NR | 576
058292 | BATTERIA EL.27 CHARLESTON 3045 3/450 | ZEHND | NR | 598
058293 | BATTERIA EL.28 CHARLESTON 3045 3/450 | ZEHND | NR | 620
058294 | BATTERIA EL.29 CHARLESTON 3045 3/450 | ZEHND | NR | 642
058295 | BATTERIA EL.30 CHARLESTON 3045 3/450 | ZEHND | NR | 664
058296 | BATTERIA EL.31 CHARLESTON 3045 3/450 | ZEHND | NR | 687
058297 | BATTERIA EL.32 CHARLESTON 3045 3/450 | ZEHND | NR | 709
058298 | BATTERIA EL.33 CHARLESTON 3045 3/450 | ZEHND | NR | 731
058299 | BATTERIA EL.34 CHARLESTON 3045 3/450 | ZEHND | NR | 753
058300 | BATTERIA EL.35 CHARLESTON 3045 3/450 | ZEHND | NR | 775
058301 | BATTERIA EL.36 CHARLESTON 3045 3/450 | ZEHND | NR | 797
058302 | BATTERIA EL.37 CHARLESTON 3045 3/450 | ZEHND | NR | 819
058303 | BATTERIA EL.38 CHARLESTON 3045 3/450 | ZEHND | NR | 842
058304 | BATTERIA EL.39 CHARLESTON 3045 3/450 | ZEHND | NR | 864
058305 | BATTERIA EL.40 CHARLESTON 3045 3/450 | ZEHND | NR | 886
058306 | BATTERIA EL. 2 CHARLESTON 3050 3/500 | ZEHND | NR | 44.58
058307 | BATTERIA EL. 3 CHARLESTON 3050 3/500 | ZEHND | NR | 66.86
058308 | BATTERIA EL. 4 CHARLESTON 3050 3/500 | ZEHND | NR | 89.17
058309 | BATTERIA EL. 5 CHARLESTON 3050 3/500 | ZEHND | NR | 111.5
058310 | BATTERIA EL. 6 CHARLESTON 3050 3/500 | ZEHND | NR | 133.8
058311 | BATTERIA EL. 7 CHARLESTON 3050 3/500 | ZEHND | NR | 156.1
058312 | BATTERIA EL. 8 CHARLESTON 3050 3/500 | ZEHND | NR | 178.3
058313 | BATTERIA EL. 9 CHARLESTON 3050 3/500 | ZEHND | NR | 200.6
058314 | BATTERIA EL.10 CHARLESTON 3050 3/500 | ZEHND | NR | 222.9
058315 | BATTERIA EL.11 CHARLESTON 3050 3/500 | ZEHND | NR | 245.2
058316 | BATTERIA EL.12 CHARLESTON 3050 3/500 | ZEHND | NR | 267.5
058317 | BATTERIA EL.13 CHARLESTON 3050 3/500 | ZEHND | NR | 289.8
058318 | BATTERIA EL.14 CHARLESTON 3050 3/500 | ZEHND | NR | 310.9
058319 | BATTERIA EL.15 CHARLESTON 3050 3/500 | ZEHND | NR | 334.4
058320 | BATTERIA EL.16 CHARLESTON 3050 3/500 | ZEHND | NR | 356.7
058321 | BATTERIA EL.17 CHARLESTON 3050 3/500 | ZEHND | NR | 379
058322 | BATTERIA EL.18 CHARLESTON 3050 3/500 | ZEHND | NR | 401.3
058323 | BATTERIA EL.19 CHARLESTON 3050 3/500 | ZEHND | NR | 423.6
058324 | BATTERIA EL.20 CHARLESTON 3050 3/500 | ZEHND | NR | 445.8
058325 | BATTERIA EL.21 CHARLESTON 3050 3/500 | ZEHND | NR | 468.1
058326 | BATTERIA EL.22 CHARLESTON 3050 3/500 | ZEHND | NR | 490.4
058327 | BATTERIA EL.23 CHARLESTON 3050 3/500 | ZEHND | NR | 513
058328 | BATTERIA EL.24 CHARLESTON 3050 3/500 | ZEHND | NR | 535
058329 | BATTERIA EL.25 CHARLESTON 3050 3/500 | ZEHND | NR | 557
058330 | BATTERIA EL.26 CHARLESTON 3050 3/500 | ZEHND | NR | 580
058331 | BATTERIA EL.27 CHARLESTON 3050 3/500 | ZEHND | NR | 602
058332 | BATTERIA EL.28 CHARLESTON 3050 3/500 | ZEHND | NR | 624
058333 | BATTERIA EL.29 CHARLESTON 3050 3/500 | ZEHND | NR | 646
058334 | BATTERIA EL.30 CHARLESTON 3050 3/500 | ZEHND | NR | 669
058335 | BATTERIA EL.31 CHARLESTON 3050 3/500 | ZEHND | NR | 691
058336 | BATTERIA EL.32 CHARLESTON 3050 3/500 | ZEHND | NR | 713
058337 | BATTERIA EL.33 CHARLESTON 3050 3/500 | ZEHND | NR | 736
058338 | BATTERIA EL.34 CHARLESTON 3050 3/500 | ZEHND | NR | 757
058339 | BATTERIA EL.35 CHARLESTON 3050 3/500 | ZEHND | NR | 780
058340 | BATTERIA EL.36 CHARLESTON 3050 3/500 | ZEHND | NR | 803
058341 | BATTERIA EL.37 CHARLESTON 3050 3/500 | ZEHND | NR | 825
058342 | BATTERIA EL.38 CHARLESTON 3050 3/500 | ZEHND | NR | 847
058343 | BATTERIA EL.39 CHARLESTON 3050 3/500 | ZEHND | NR | 869
058344 | BATTERIA EL.40 CHARLESTON 3050 3/500 | ZEHND | NR | 892
058345 | BATTERIA EL. 2 CHARLESTON 3055 3/550 | ZEHND | NR | 44.58
058346 | BATTERIA EL. 3 CHARLESTON 3055 3/550 | ZEHND | NR | 66.86
058347 | BATTERIA EL. 4 CHARLESTON 3055 3/550 | ZEHND | NR | 89.17
058348 | BATTERIA EL. 5 CHARLESTON 3055 3/550 | ZEHND | NR | 111.5
058349 | BATTERIA EL. 6 CHARLESTON 3055 3/550 | ZEHND | NR | 133.8
058350 | BATTERIA EL. 7 CHARLESTON 3055 3/550 | ZEHND | NR | 156.1
058351 | BATTERIA EL. 8 CHARLESTON 3055 3/550 | ZEHND | NR | 178.3
058352 | BATTERIA EL. 9 CHARLESTON 3055 3/550 | ZEHND | NR | 200.6
058353 | BATTERIA EL.10 CHARLESTON 3055 3/550 | ZEHND | NR | 222.9
058354 | BATTERIA EL.11 CHARLESTON 3055 3/550 | ZEHND | NR | 245.2
058355 | BATTERIA EL.12 CHARLESTON 3055 3/550 | ZEHND | NR | 267.5
058356 | BATTERIA EL.13 CHARLESTON 3055 3/550 | ZEHND | NR | 289.8
058357 | BATTERIA EL.14 CHARLESTON 3055 3/550 | ZEHND | NR | 312.1
058358 | BATTERIA EL.15 CHARLESTON 3055 3/550 | ZEHND | NR | 334.4
058359 | BATTERIA EL.16 CHARLESTON 3055 3/550 | ZEHND | NR | 356.7
058360 | BATTERIA EL.17 CHARLESTON 3055 3/550 | ZEHND | NR | 379
058361 | BATTERIA EL.18 CHARLESTON 3055 3/550 | ZEHND | NR | 401.3
058362 | BATTERIA EL.19 CHARLESTON 3055 3/550 | ZEHND | NR | 423.6
058363 | BATTERIA EL.20 CHARLESTON 3055 3/550 | ZEHND | NR | 445.8
058364 | BATTERIA EL.21 CHARLESTON 3055 3/550 | ZEHND | NR | 468.1
058365 | BATTERIA EL.22 CHARLESTON 3055 3/550 | ZEHND | NR | 490.4
058366 | BATTERIA EL.23 CHARLESTON 3055 3/550 | ZEHND | NR | 513
058367 | BATTERIA EL.24 CHARLESTON 3055 3/550 | ZEHND | NR | 535
058368 | BATTERIA EL.25 CHARLESTON 3055 3/550 | ZEHND | NR | 557
058369 | BATTERIA EL.26 CHARLESTON 3055 3/550 | ZEHND | NR | 580
058370 | BATTERIA EL.27 CHARLESTON 3055 3/550 | ZEHND | NR | 602
058371 | BATTERIA EL.28 CHARLESTON 3055 3/550 | ZEHND | NR | 624
058372 | BATTERIA EL.29 CHARLESTON 3055 3/550 | ZEHND | NR | 646
058373 | BATTERIA EL.30 CHARLESTON 3055 3/550 | ZEHND | NR | 669
058374 | BATTERIA EL.31 CHARLESTON 3055 3/550 | ZEHND | NR | 691
058375 | BATTERIA EL.32 CHARLESTON 3055 3/550 | ZEHND | NR | 713
058376 | BATTERIA EL.33 CHARLESTON 3055 3/550 | ZEHND | NR | 736
058377 | BATTERIA EL.34 CHARLESTON 3055 3/550 | ZEHND | NR | 758
058378 | BATTERIA EL.35 CHARLESTON 3055 3/550 | ZEHND | NR | 780
058379 | BATTERIA EL.36 CHARLESTON 3055 3/550 | ZEHND | NR | 803
058380 | BATTERIA EL.37 CHARLESTON 3055 3/550 | ZEHND | NR | 825
058381 | BATTERIA EL.38 CHARLESTON 3055 3/550 | ZEHND | NR | 847
058382 | BATTERIA EL.39 CHARLESTON 3055 3/550 | ZEHND | NR | 869
058383 | BATTERIA EL.40 CHARLESTON 3055 3/550 | ZEHND | NR | 892
058384 | BATTERIA EL. 2 CHARLESTON 3060 3/600 | ZEHND | NR | 45.46
058385 | BATTERIA EL. 3 CHARLESTON 3060 3/600 | ZEHND | NR | 68.2
058386 | BATTERIA EL. 4 CHARLESTON 3060 3/600 | ZEHND | NR | 90.92
058387 | BATTERIA EL. 5 CHARLESTON 3060 3/600 | ZEHND | NR | 113.7
058388 | BATTERIA EL. 6 CHARLESTON 3060 3/600 | ZEHND | NR | 136.4
058389 | BATTERIA EL. 7 CHARLESTON 3060 3/600 | ZEHND | NR | 159.1
058390 | BATTERIA EL. 8 CHARLESTON 3060 3/600 | ZEHND | NR | 181.9
058391 | BATTERIA EL. 9 CHARLESTON 3060 3/600 | ZEHND | NR | 204.6
058392 | BATTERIA EL.10 CHARLESTON 3060 3/600 | ZEHND | NR | 227.3
058393 | BATTERIA EL.11 CHARLESTON 3060 3/600 | ZEHND | NR | 250.1
058394 | BATTERIA EL.12 CHARLESTON 3060 3/600 | ZEHND | NR | 272.8
058395 | BATTERIA EL.13 CHARLESTON 3060 3/600 | ZEHND | NR | 295.5
058396 | BATTERIA EL.14 CHARLESTON 3060 3/600 | ZEHND | NR | 318.3
058397 | BATTERIA EL.15 CHARLESTON 3060 3/600 | ZEHND | NR | 341
058398 | BATTERIA EL.16 CHARLESTON 3060 3/600 | ZEHND | NR | 363.7
058399 | BATTERIA EL.17 CHARLESTON 3060 3/600 | ZEHND | NR | 386.5
058400 | BATTERIA EL.18 CHARLESTON 3060 3/600 | ZEHND | NR | 409.2
058401 | BATTERIA EL.19 CHARLESTON 3060 3/600 | ZEHND | NR | 431.9
058402 | BATTERIA EL.20 CHARLESTON 3060 3/600 | ZEHND | NR | 454.7
058403 | BATTERIA EL.21 CHARLESTON 3060 3/600 | ZEHND | NR | 477.4
058404 | BATTERIA EL.22 CHARLESTON 3060 3/600 | ZEHND | NR | 500
058405 | BATTERIA EL.23 CHARLESTON 3060 3/600 | ZEHND | NR | 523
058406 | BATTERIA EL.24 CHARLESTON 3060 3/600 | ZEHND | NR | 546
058407 | BATTERIA EL.25 CHARLESTON 3060 3/600 | ZEHND | NR | 568
058408 | BATTERIA EL.26 CHARLESTON 3060 3/600 | ZEHND | NR | 591
058409 | BATTERIA EL.27 CHARLESTON 3060 3/600 | ZEHND | NR | 614
058410 | BATTERIA EL.28 CHARLESTON 3060 3/600 | ZEHND | NR | 637
058411 | BATTERIA EL.29 CHARLESTON 3060 3/600 | ZEHND | NR | 659
058412 | BATTERIA EL.30 CHARLESTON 3060 3/600 | ZEHND | NR | 682
058413 | BATTERIA EL.31 CHARLESTON 3060 3/600 | ZEHND | NR | 705
058414 | BATTERIA EL.32 CHARLESTON 3060 3/600 | ZEHND | NR | 727
058415 | BATTERIA EL.33 CHARLESTON 3060 3/600 | ZEHND | NR | 750
058416 | BATTERIA EL.34 CHARLESTON 3060 3/600 | ZEHND | NR | 773
058417 | BATTERIA EL.35 CHARLESTON 3060 3/600 | ZEHND | NR | 796
058418 | BATTERIA EL.36 CHARLESTON 3060 3/600 | ZEHND | NR | 818
058419 | BATTERIA EL.37 CHARLESTON 3060 3/600 | ZEHND | NR | 841
058420 | BATTERIA EL.38 CHARLESTON 3060 3/600 | ZEHND | NR | 864
058421 | BATTERIA EL.39 CHARLESTON 3060 3/600 | ZEHND | NR | 887
058422 | BATTERIA EL.40 CHARLESTON 3060 3/600 | ZEHND | NR | 909
058423 | BATTERIA EL. 2 CHARLESTON 3075 3/750 | ZEHND | NR | 54.87
058424 | BATTERIA EL. 3 CHARLESTON 3075 3/750 | ZEHND | NR | 82.26
058425 | BATTERIA EL. 4 CHARLESTON 3075 3/750 | ZEHND | NR | 109.7
058426 | BATTERIA EL. 5 CHARLESTON 3075 3/750 | ZEHND | NR | 137.1
058427 | BATTERIA EL. 6 CHARLESTON 3075 3/750 | ZEHND | NR | 164.6
058428 | BATTERIA EL. 7 CHARLESTON 3075 3/750 | ZEHND | NR | 192
058429 | BATTERIA EL. 8 CHARLESTON 3075 3/750 | ZEHND | NR | 219.4
058430 | BATTERIA EL. 9 CHARLESTON 3075 3/750 | ZEHND | NR | 246.8
058431 | BATTERIA EL.10 CHARLESTON 3075 3/750 | ZEHND | NR | 274.2
058432 | BATTERIA EL.11 CHARLESTON 3075 3/750 | ZEHND | NR | 301.7
058433 | BATTERIA EL.12 CHARLESTON 3075 3/750 | ZEHND | NR | 329.1
058434 | BATTERIA EL.13 CHARLESTON 3075 3/750 | ZEHND | NR | 356.5
058435 | BATTERIA EL.14 CHARLESTON 3075 3/750 | ZEHND | NR | 384
058436 | BATTERIA EL.15 CHARLESTON 3075 3/750 | ZEHND | NR | 411.4
058437 | BATTERIA EL.16 CHARLESTON 3075 3/750 | ZEHND | NR | 438.8
058438 | BATTERIA EL.17 CHARLESTON 3075 3/750 | ZEHND | NR | 466.2
058439 | BATTERIA EL.18 CHARLESTON 3075 3/750 | ZEHND | NR | 493.7
058440 | BATTERIA EL.19 CHARLESTON 3075 3/750 | ZEHND | NR | 521
058441 | BATTERIA EL.20 CHARLESTON 3075 3/750 | ZEHND | NR | 549
058442 | BATTERIA EL.21 CHARLESTON 3075 3/750 | ZEHND | NR | 576
058443 | BATTERIA EL.22 CHARLESTON 3075 3/750 | ZEHND | NR | 603
058444 | BATTERIA EL.23 CHARLESTON 3075 3/750 | ZEHND | NR | 631
058445 | BATTERIA EL.24 CHARLESTON 3075 3/750 | ZEHND | NR | 658
058446 | BATTERIA EL.25 CHARLESTON 3075 3/750 | ZEHND | NR | 686
058447 | BATTERIA EL.26 CHARLESTON 3075 3/750 | ZEHND | NR | 713
058448 | BATTERIA EL.27 CHARLESTON 3075 3/750 | ZEHND | NR | 740
058449 | BATTERIA EL.28 CHARLESTON 3075 3/750 | ZEHND | NR | 768
058450 | BATTERIA EL.29 CHARLESTON 3075 3/750 | ZEHND | NR | 795
058451 | BATTERIA EL.30 CHARLESTON 3075 3/750 | ZEHND | NR | 823
058452 | BATTERIA EL.31 CHARLESTON 3075 3/750 | ZEHND | NR | 850
058453 | BATTERIA EL.32 CHARLESTON 3075 3/750 | ZEHND | NR | 878
058454 | BATTERIA EL.33 CHARLESTON 3075 3/750 | ZEHND | NR | 905
058455 | BATTERIA EL.34 CHARLESTON 3075 3/750 | ZEHND | NR | 932
058456 | BATTERIA EL.35 CHARLESTON 3075 3/750 | ZEHND | NR | 960
058457 | BATTERIA EL.36 CHARLESTON 3075 3/750 | ZEHND | NR | 987
058458 | BATTERIA EL.37 CHARLESTON 3075 3/750 | ZEHND | NR | 1015
058459 | BATTERIA EL.38 CHARLESTON 3075 3/750 | ZEHND | NR | 1042
058460 | BATTERIA EL.39 CHARLESTON 3075 3/750 | ZEHND | NR | 1070
058461 | BATTERIA EL.40 CHARLESTON 3075 3/750 | ZEHND | NR | 1097
058462 | BATTERIA EL. 2 CHARLESTON 3090 3/900 | ZEHND | NR | 57.49
058463 | BATTERIA EL. 3 CHARLESTON 3090 3/900 | ZEHND | NR | 86.22
058464 | BATTERIA EL. 4 CHARLESTON 3090 3/900 | ZEHND | NR | 115
058465 | BATTERIA EL. 5 CHARLESTON 3090 3/900 | ZEHND | NR | 143.7
058466 | BATTERIA EL. 6 CHARLESTON 3090 3/900 | ZEHND | NR | 172.5
058467 | BATTERIA EL. 7 CHARLESTON 3090 3/900 | ZEHND | NR | 201.2
058468 | BATTERIA EL. 8 CHARLESTON 3090 3/900 | ZEHND | NR | 230
058469 | BATTERIA EL. 9 CHARLESTON 3090 3/900 | ZEHND | NR | 258.7
058470 | BATTERIA EL.10 CHARLESTON 3090 3/900 | ZEHND | NR | 287.5
058471 | BATTERIA EL.11 CHARLESTON 3090 3/900 | ZEHND | NR | 316.2
058472 | BATTERIA EL.12 CHARLESTON 3090 3/900 | ZEHND | NR | 345
058473 | BATTERIA EL.13 CHARLESTON 3090 3/900 | ZEHND | NR | 373.7
058474 | BATTERIA EL.14 CHARLESTON 3090 3/900 | ZEHND | NR | 402.4
058475 | BATTERIA EL.15 CHARLESTON 3090 3/900 | ZEHND | NR | 431.2
058476 | BATTERIA EL.16 CHARLESTON 3090 3/900 | ZEHND | NR | 459.9
058477 | BATTERIA EL.17 CHARLESTON 3090 3/900 | ZEHND | NR | 488.7
058478 | BATTERIA EL.18 CHARLESTON 3090 3/900 | ZEHND | NR | 517
058479 | BATTERIA EL.19 CHARLESTON 3090 3/900 | ZEHND | NR | 546
058480 | BATTERIA EL.20 CHARLESTON 3090 3/900 | ZEHND | NR | 575
058481 | BATTERIA EL.21 CHARLESTON 3090 3/900 | ZEHND | NR | 604
058482 | BATTERIA EL.22 CHARLESTON 3090 3/900 | ZEHND | NR | 632
058483 | BATTERIA EL.23 CHARLESTON 3090 3/900 | ZEHND | NR | 661
058484 | BATTERIA EL.24 CHARLESTON 3090 3/900 | ZEHND | NR | 690
058485 | BATTERIA EL.25 CHARLESTON 3090 3/900 | ZEHND | NR | 719
058486 | BATTERIA EL.26 CHARLESTON 3090 3/900 | ZEHND | NR | 747
058487 | BATTERIA EL.27 CHARLESTON 3090 3/900 | ZEHND | NR | 776
058488 | BATTERIA EL.28 CHARLESTON 3090 3/900 | ZEHND | NR | 805
058489 | BATTERIA EL.29 CHARLESTON 3090 3/900 | ZEHND | NR | 834
058490 | BATTERIA EL.30 CHARLESTON 3090 3/900 | ZEHND | NR | 862
058491 | BATTERIA EL.31 CHARLESTON 3090 3/900 | ZEHND | NR | 891
058492 | BATTERIA EL.32 CHARLESTON 3090 3/900 | ZEHND | NR | 920
058493 | BATTERIA EL.33 CHARLESTON 3090 3/900 | ZEHND | NR | 949
058494 | BATTERIA EL.34 CHARLESTON 3090 3/900 | ZEHND | NR | 977
058495 | BATTERIA EL.35 CHARLESTON 3090 3/900 | ZEHND | NR | 1006
058496 | BATTERIA EL.36 CHARLESTON 3090 3/900 | ZEHND | NR | 1035
058497 | BATTERIA EL.37 CHARLESTON 3090 3/900 | ZEHND | NR | 1064
058498 | BATTERIA EL.38 CHARLESTON 3090 3/900 | ZEHND | NR | 1092
058499 | BATTERIA EL.39 CHARLESTON 3090 3/900 | ZEHND | NR | 1121
058500 | BATTERIA EL.40 CHARLESTON 3090 3/900 | ZEHND | NR | 1150
058501 | BATTERIA EL. 2 CHARLESTON 3100 3/1000 | ZEHND | NR | 69.19
058502 | BATTERIA EL. 3 CHARLESTON 3100 3/1000 | ZEHND | NR | 103.8
058503 | BATTERIA EL. 4 CHARLESTON 3100 3/1000 | ZEHND | NR | 138.4
058504 | BATTERIA EL. 5 CHARLESTON 3100 3/1000 | ZEHND | NR | 173
058505 | BATTERIA EL. 6 CHARLESTON 3100 3/1000 | ZEHND | NR | 207.6
058506 | BATTERIA EL. 7 CHARLESTON 3100 3/1000 | ZEHND | NR | 242.2
058507 | BATTERIA EL. 8 CHARLESTON 3100 3/1000 | ZEHND | NR | 276.8
058508 | BATTERIA EL. 9 CHARLESTON 3100 3/1000 | ZEHND | NR | 311.3
058509 | BATTERIA EL.10 CHARLESTON 3100 3/1000 | ZEHND | NR | 345.9
058510 | BATTERIA EL.11 CHARLESTON 3100 3/1000 | ZEHND | NR | 380.5
058511 | BATTERIA EL.12 CHARLESTON 3100 3/1000 | ZEHND | NR | 415.1
058512 | BATTERIA EL.13 CHARLESTON 3100 3/1000 | ZEHND | NR | 449.7
058513 | BATTERIA EL.14 CHARLESTON 3100 3/1000 | ZEHND | NR | 484.3
058514 | BATTERIA EL.15 CHARLESTON 3100 3/1000 | ZEHND | NR | 519
058515 | BATTERIA EL.16 CHARLESTON 3100 3/1000 | ZEHND | NR | 553
058516 | BATTERIA EL.17 CHARLESTON 3100 3/1000 | ZEHND | NR | 588
058517 | BATTERIA EL.18 CHARLESTON 3100 3/1000 | ZEHND | NR | 623
058518 | BATTERIA EL.19 CHARLESTON 3100 3/1000 | ZEHND | NR | 657
058519 | BATTERIA EL.20 CHARLESTON 3100 3/1000 | ZEHND | NR | 692
058520 | BATTERIA EL.21 CHARLESTON 3100 3/1000 | ZEHND | NR | 726
058521 | BATTERIA EL.22 CHARLESTON 3100 3/1000 | ZEHND | NR | 761
058522 | BATTERIA EL.23 CHARLESTON 3100 3/1000 | ZEHND | NR | 796
058523 | BATTERIA EL.24 CHARLESTON 3100 3/1000 | ZEHND | NR | 830
058524 | BATTERIA EL.25 CHARLESTON 3100 3/1000 | ZEHND | NR | 865
058525 | BATTERIA EL.26 CHARLESTON 3100 3/1000 | ZEHND | NR | 899
058526 | BATTERIA EL.27 CHARLESTON 3100 3/1000 | ZEHND | NR | 934
058527 | BATTERIA EL.28 CHARLESTON 3100 3/1000 | ZEHND | NR | 969
058528 | BATTERIA EL.29 CHARLESTON 3100 3/1000 | ZEHND | NR | 1003
058529 | BATTERIA EL.30 CHARLESTON 3100 3/1000 | ZEHND | NR | 1038
058530 | BATTERIA EL.31 CHARLESTON 3100 3/1000 | ZEHND | NR | 1073
058531 | BATTERIA EL.32 CHARLESTON 3100 3/1000 | ZEHND | NR | 1108
058532 | BATTERIA EL.33 CHARLESTON 3100 3/1000 | ZEHND | NR | 1142
058533 | BATTERIA EL.34 CHARLESTON 3100 3/1000 | ZEHND | NR | 1177
058534 | BATTERIA EL.35 CHARLESTON 3100 3/1000 | ZEHND | NR | 1211
058535 | BATTERIA EL.36 CHARLESTON 3100 3/1000 | ZEHND | NR | 1246
058536 | BATTERIA EL.37 CHARLESTON 3100 3/1000 | ZEHND | NR | 1281
058537 | BATTERIA EL.38 CHARLESTON 3100 3/1000 | ZEHND | NR | 1315
058538 | BATTERIA EL.39 CHARLESTON 3100 3/1000 | ZEHND | NR | 1350
058539 | BATTERIA EL.40 CHARLESTON 3100 3/1000 | ZEHND | NR | 1384
058540 | BATTERIA EL. 2 CHARLESTON 3110 3/1100 | ZEHND | NR | 77.23
058541 | BATTERIA EL. 3 CHARLESTON 3110 3/1100 | ZEHND | NR | 115.8
058542 | BATTERIA EL. 4 CHARLESTON 3110 3/1100 | ZEHND | NR | 154.5
058543 | BATTERIA EL. 5 CHARLESTON 3110 3/1100 | ZEHND | NR | 193.1
058544 | BATTERIA EL. 6 CHARLESTON 3110 3/1100 | ZEHND | NR | 231.7
058545 | BATTERIA EL. 7 CHARLESTON 3110 3/1100 | ZEHND | NR | 270.3
058546 | BATTERIA EL. 8 CHARLESTON 3110 3/1100 | ZEHND | NR | 308.9
058547 | BATTERIA EL. 9 CHARLESTON 3110 3/1100 | ZEHND | NR | 347.5
058548 | BATTERIA EL.10 CHARLESTON 3110 3/1100 | ZEHND | NR | 386.2
058549 | BATTERIA EL.11 CHARLESTON 3110 3/1100 | ZEHND | NR | 424.8
058550 | BATTERIA EL.12 CHARLESTON 3110 3/1100 | ZEHND | NR | 463.4
058551 | BATTERIA EL.13 CHARLESTON 3110 3/1100 | ZEHND | NR | 502
058552 | BATTERIA EL.14 CHARLESTON 3110 3/1100 | ZEHND | NR | 541
058553 | BATTERIA EL.15 CHARLESTON 3110 3/1100 | ZEHND | NR | 579
058554 | BATTERIA EL.16 CHARLESTON 3110 3/1100 | ZEHND | NR | 618
058555 | BATTERIA EL.17 CHARLESTON 3110 3/1100 | ZEHND | NR | 656
058556 | BATTERIA EL.18 CHARLESTON 3110 3/1100 | ZEHND | NR | 695
058557 | BATTERIA EL.19 CHARLESTON 3110 3/1100 | ZEHND | NR | 734
058558 | BATTERIA EL.20 CHARLESTON 3110 3/1100 | ZEHND | NR | 772
058559 | BATTERIA EL.21 CHARLESTON 3110 3/1100 | ZEHND | NR | 811
058560 | BATTERIA EL.22 CHARLESTON 3110 3/1100 | ZEHND | NR | 850
058561 | BATTERIA EL.23 CHARLESTON 3110 3/1100 | ZEHND | NR | 888
058562 | BATTERIA EL.24 CHARLESTON 3110 3/1100 | ZEHND | NR | 927
058563 | BATTERIA EL.25 CHARLESTON 3110 3/1100 | ZEHND | NR | 965
058564 | BATTERIA EL.26 CHARLESTON 3110 3/1100 | ZEHND | NR | 1004
058565 | BATTERIA EL.27 CHARLESTON 3110 3/1100 | ZEHND | NR | 1043
058566 | BATTERIA EL.28 CHARLESTON 3110 3/1100 | ZEHND | NR | 1081
058567 | BATTERIA EL.29 CHARLESTON 3110 3/1100 | ZEHND | NR | 1120
058568 | BATTERIA EL.30 CHARLESTON 3110 3/1100 | ZEHND | NR | 1158
058569 | BATTERIA EL.31 CHARLESTON 3110 3/1100 | ZEHND | NR | 1201
058570 | BATTERIA EL.32 CHARLESTON 3110 3/1100 | ZEHND | NR | 1239
058571 | BATTERIA EL.33 CHARLESTON 3110 3/1100 | ZEHND | NR | 1278
058572 | BATTERIA EL.34 CHARLESTON 3110 3/1100 | ZEHND | NR | 1317
058573 | BATTERIA EL.35 CHARLESTON 3110 3/1100 | ZEHND | NR | 1355
058574 | BATTERIA EL.36 CHARLESTON 3110 3/1100 | ZEHND | NR | 1394
058575 | BATTERIA EL.37 CHARLESTON 3110 3/1100 | ZEHND | NR | 1433
058576 | BATTERIA EL.38 CHARLESTON 3110 3/1100 | ZEHND | NR | 1472
058577 | BATTERIA EL.39 CHARLESTON 3110 3/1100 | ZEHND | NR | 1510
058578 | BATTERIA EL.40 CHARLESTON 3110 3/1100 | ZEHND | NR | 1549
058579 | BATTERIA EL. 2 CHARLESTON 3120 3/1200 | ZEHND | NR | 89.69
058580 | BATTERIA EL. 3 CHARLESTON 3120 3/1200 | ZEHND | NR | 134.5
058581 | BATTERIA EL. 4 CHARLESTON 3120 3/1200 | ZEHND | NR | 179.3
058582 | BATTERIA EL. 5 CHARLESTON 3120 3/1200 | ZEHND | NR | 224.2
058583 | BATTERIA EL. 6 CHARLESTON 3120 3/1200 | ZEHND | NR | 269.1
058584 | BATTERIA EL. 7 CHARLESTON 3120 3/1200 | ZEHND | NR | 313.9
058585 | BATTERIA EL. 8 CHARLESTON 3120 3/1200 | ZEHND | NR | 358.7
058586 | BATTERIA EL. 9 CHARLESTON 3120 3/1200 | ZEHND | NR | 403.6
058587 | BATTERIA EL.10 CHARLESTON 3120 3/1200 | ZEHND | NR | 448.4
058588 | BATTERIA EL.11 CHARLESTON 3120 3/1200 | ZEHND | NR | 493.2
058589 | BATTERIA EL.12 CHARLESTON 3120 3/1200 | ZEHND | NR | 538
058590 | BATTERIA EL.13 CHARLESTON 3120 3/1200 | ZEHND | NR | 583
058591 | BATTERIA EL.14 CHARLESTON 3120 3/1200 | ZEHND | NR | 628
058592 | BATTERIA EL.15 CHARLESTON 3120 3/1200 | ZEHND | NR | 673
058593 | BATTERIA EL.16 CHARLESTON 3120 3/1200 | ZEHND | NR | 717
058594 | BATTERIA EL.17 CHARLESTON 3120 3/1200 | ZEHND | NR | 762
058595 | BATTERIA EL.18 CHARLESTON 3120 3/1200 | ZEHND | NR | 807
058596 | BATTERIA EL.19 CHARLESTON 3120 3/1200 | ZEHND | NR | 852
058597 | BATTERIA EL.20 CHARLESTON 3120 3/1200 | ZEHND | NR | 897
058598 | BATTERIA EL.21 CHARLESTON 3120 3/1200 | ZEHND | NR | 899
058599 | BATTERIA EL.22 CHARLESTON 3120 3/1200 | ZEHND | NR | 986
058600 | BATTERIA EL.23 CHARLESTON 3120 3/1200 | ZEHND | NR | 1031
058601 | BATTERIA EL.24 CHARLESTON 3120 3/1200 | ZEHND | NR | 1076
058602 | BATTERIA EL.25 CHARLESTON 3120 3/1200 | ZEHND | NR | 1121
058603 | BATTERIA EL.26 CHARLESTON 3120 3/1200 | ZEHND | NR | 1166
058604 | BATTERIA EL.27 CHARLESTON 3120 3/1200 | ZEHND | NR | 1211
058605 | BATTERIA EL.28 CHARLESTON 3120 3/1200 | ZEHND | NR | 1255
058606 | BATTERIA EL.29 CHARLESTON 3120 3/1200 | ZEHND | NR | 1300
058607 | BATTERIA EL.30 CHARLESTON 3120 3/1200 | ZEHND | NR | 1345
058608 | BATTERIA EL.31 CHARLESTON 3120 3/1200 | ZEHND | NR | 1392
058609 | BATTERIA EL.32 CHARLESTON 3120 3/1200 | ZEHND | NR | 1437
058610 | BATTERIA EL.33 CHARLESTON 3120 3/1200 | ZEHND | NR | 1482
058611 | BATTERIA EL.34 CHARLESTON 3120 3/1200 | ZEHND | NR | 1527
058612 | BATTERIA EL.35 CHARLESTON 3120 3/1200 | ZEHND | NR | 1571
058613 | BATTERIA EL.36 CHARLESTON 3120 3/1200 | ZEHND | NR | 1617
058614 | BATTERIA EL.37 CHARLESTON 3120 3/1200 | ZEHND | NR | 1662
058615 | BATTERIA EL.38 CHARLESTON 3120 3/1200 | ZEHND | NR | 1706
058616 | BATTERIA EL.39 CHARLESTON 3120 3/1200 | ZEHND | NR | 1751
058617 | BATTERIA EL.40 CHARLESTON 3120 3/1200 | ZEHND | NR | 1796
058618 | BATTERIA EL. 2 CHARLESTON 3150 3/1500 | ZEHND | NR | 124.5
058619 | BATTERIA EL. 3 CHARLESTON 3150 3/1500 | ZEHND | NR | 186.7
058620 | BATTERIA EL. 4 CHARLESTON 3150 3/1500 | ZEHND | NR | 249
058621 | BATTERIA EL. 5 CHARLESTON 3150 3/1500 | ZEHND | NR | 311.2
058622 | BATTERIA EL. 6 CHARLESTON 3150 3/1500 | ZEHND | NR | 373.4
058623 | BATTERIA EL. 7 CHARLESTON 3150 3/1500 | ZEHND | NR | 435.7
058624 | BATTERIA EL. 8 CHARLESTON 3150 3/1500 | ZEHND | NR | 497.9
058625 | BATTERIA EL. 9 CHARLESTON 3150 3/1500 | ZEHND | NR | 560
058626 | BATTERIA EL.10 CHARLESTON 3150 3/1500 | ZEHND | NR | 622
058627 | BATTERIA EL.11 CHARLESTON 3150 3/1500 | ZEHND | NR | 685
058628 | BATTERIA EL.12 CHARLESTON 3150 3/1500 | ZEHND | NR | 747
058629 | BATTERIA EL.13 CHARLESTON 3150 3/1500 | ZEHND | NR | 809
058630 | BATTERIA EL.14 CHARLESTON 3150 3/1500 | ZEHND | NR | 871
058631 | BATTERIA EL.15 CHARLESTON 3150 3/1500 | ZEHND | NR | 934
058632 | BATTERIA EL.16 CHARLESTON 3150 3/1500 | ZEHND | NR | 996
058633 | BATTERIA EL.17 CHARLESTON 3150 3/1500 | ZEHND | NR | 1058
058634 | BATTERIA EL.18 CHARLESTON 3150 3/1500 | ZEHND | NR | 1120
058635 | BATTERIA EL.19 CHARLESTON 3150 3/1500 | ZEHND | NR | 1182
058636 | BATTERIA EL.20 CHARLESTON 3150 3/1500 | ZEHND | NR | 1245
058637 | BATTERIA EL.21 CHARLESTON 3150 3/1500 | ZEHND | NR | 1307
058638 | BATTERIA EL.22 CHARLESTON 3150 3/1500 | ZEHND | NR | 1369
058639 | BATTERIA EL.23 CHARLESTON 3150 3/1500 | ZEHND | NR | 1431
058640 | BATTERIA EL.24 CHARLESTON 3150 3/1500 | ZEHND | NR | 1494
058641 | BATTERIA EL.25 CHARLESTON 3150 3/1500 | ZEHND | NR | 1556
058642 | BATTERIA EL.26 CHARLESTON 3150 3/1500 | ZEHND | NR | 1618
058643 | BATTERIA EL.27 CHARLESTON 3150 3/1500 | ZEHND | NR | 1680
058644 | BATTERIA EL.28 CHARLESTON 3150 3/1500 | ZEHND | NR | 1743
058645 | BATTERIA EL.29 CHARLESTON 3150 3/1500 | ZEHND | NR | 1805
058646 | BATTERIA EL.30 CHARLESTON 3150 3/1500 | ZEHND | NR | 1867
058647 | BATTERIA EL.31 CHARLESTON 3150 3/1500 | ZEHND | NR | 1933
058648 | BATTERIA EL.32 CHARLESTON 3150 3/1500 | ZEHND | NR | 1994
058649 | BATTERIA EL.33 CHARLESTON 3150 3/1500 | ZEHND | NR | 2060
058650 | BATTERIA EL.34 CHARLESTON 3150 3/1500 | ZEHND | NR | 2120
058651 | BATTERIA EL.35 CHARLESTON 3150 3/1500 | ZEHND | NR | 2180
058652 | BATTERIA EL.36 CHARLESTON 3150 3/1500 | ZEHND | NR | 2240
058653 | BATTERIA EL.37 CHARLESTON 3150 3/1500 | ZEHND | NR | 2310
058654 | BATTERIA EL.38 CHARLESTON 3150 3/1500 | ZEHND | NR | 2370
058655 | BATTERIA EL.39 CHARLESTON 3150 3/1500 | ZEHND | NR | 2430
058656 | BATTERIA EL.40 CHARLESTON 3150 3/1500 | ZEHND | NR | 2490
058657 | BATTERIA EL. 2 CHARLESTON 3180 3/1800 | ZEHND | NR | 148
058658 | BATTERIA EL. 3 CHARLESTON 3180 3/1800 | ZEHND | NR | 221.9
058659 | BATTERIA EL. 4 CHARLESTON 3180 3/1800 | ZEHND | NR | 295.9
058660 | BATTERIA EL. 5 CHARLESTON 3180 3/1800 | ZEHND | NR | 369.9
058661 | BATTERIA EL. 6 CHARLESTON 3180 3/1800 | ZEHND | NR | 443.9
058662 | BATTERIA EL. 7 CHARLESTON 3180 3/1800 | ZEHND | NR | 493.9
058663 | BATTERIA EL. 8 CHARLESTON 3180 3/1800 | ZEHND | NR | 592
058664 | BATTERIA EL. 9 CHARLESTON 3180 3/1800 | ZEHND | NR | 666
058665 | BATTERIA EL.10 CHARLESTON 3180 3/1800 | ZEHND | NR | 740
058666 | BATTERIA EL.11 CHARLESTON 3180 3/1800 | ZEHND | NR | 776
058667 | BATTERIA EL.12 CHARLESTON 3180 3/1800 | ZEHND | NR | 888
058668 | BATTERIA EL.13 CHARLESTON 3180 3/1800 | ZEHND | NR | 962
058669 | BATTERIA EL.14 CHARLESTON 3180 3/1800 | ZEHND | NR | 1036
058670 | BATTERIA EL.15 CHARLESTON 3180 3/1800 | ZEHND | NR | 1110
058671 | BATTERIA EL.16 CHARLESTON 3180 3/1800 | ZEHND | NR | 1184
058672 | BATTERIA EL.17 CHARLESTON 3180 3/1800 | ZEHND | NR | 1258
058673 | BATTERIA EL.18 CHARLESTON 3180 3/1800 | ZEHND | NR | 1332
058674 | BATTERIA EL.19 CHARLESTON 3180 3/1800 | ZEHND | NR | 1406
058675 | BATTERIA EL.20 CHARLESTON 3180 3/1800 | ZEHND | NR | 1480
058676 | BATTERIA EL.21 CHARLESTON 3180 3/1800 | ZEHND | NR | 1554
058677 | BATTERIA EL.22 CHARLESTON 3180 3/1800 | ZEHND | NR | 1627
058678 | BATTERIA EL.23 CHARLESTON 3180 3/1800 | ZEHND | NR | 1701
058679 | BATTERIA EL.24 CHARLESTON 3180 3/1800 | ZEHND | NR | 1775
058680 | BATTERIA EL.25 CHARLESTON 3180 3/1800 | ZEHND | NR | 1849
058681 | BATTERIA EL.26 CHARLESTON 3180 3/1800 | ZEHND | NR | 1923
058682 | BATTERIA EL.27 CHARLESTON 3180 3/1800 | ZEHND | NR | 1997
058683 | BATTERIA EL.28 CHARLESTON 3180 3/1800 | ZEHND | NR | 2070
058684 | BATTERIA EL.29 CHARLESTON 3180 3/1800 | ZEHND | NR | 2150
058685 | BATTERIA EL.30 CHARLESTON 3180 3/1800 | ZEHND | NR | 2220
058686 | BATTERIA EL.31 CHARLESTON 3180 3/1800 | ZEHND | NR | 2290
058687 | BATTERIA EL.32 CHARLESTON 3180 3/1800 | ZEHND | NR | 2370
058688 | BATTERIA EL.33 CHARLESTON 3180 3/1800 | ZEHND | NR | 2440
058689 | BATTERIA EL.34 CHARLESTON 3180 3/1800 | ZEHND | NR | 2520
058690 | BATTERIA EL.35 CHARLESTON 3180 3/1800 | ZEHND | NR | 2590
058691 | BATTERIA EL.36 CHARLESTON 3180 3/1800 | ZEHND | NR | 2660
058692 | BATTERIA EL.37 CHARLESTON 3180 3/1800 | ZEHND | NR | 2740
058693 | BATTERIA EL.38 CHARLESTON 3180 3/1800 | ZEHND | NR | 2810
058694 | BATTERIA EL.39 CHARLESTON 3180 3/1800 | ZEHND | NR | 2890
058695 | BATTERIA EL.40 CHARLESTON 3180 3/1800 | ZEHND | NR | 2960
058696 | BATTERIA EL. 2 CHARLESTON 3200 3/2000 | ZEHND | NR | 164.7
058697 | BATTERIA EL. 3 CHARLESTON 3200 3/2000 | ZEHND | NR | 247
058698 | BATTERIA EL. 4 CHARLESTON 3200 3/2000 | ZEHND | NR | 329.3
058699 | BATTERIA EL. 5 CHARLESTON 3200 3/2000 | ZEHND | NR | 411.6
058700 | BATTERIA EL. 6 CHARLESTON 3200 3/2000 | ZEHND | NR | 493.9
058701 | BATTERIA EL. 7 CHARLESTON 3200 3/2000 | ZEHND | NR | 576
058702 | BATTERIA EL. 8 CHARLESTON 3200 3/2000 | ZEHND | NR | 659
058703 | BATTERIA EL. 9 CHARLESTON 3200 3/2000 | ZEHND | NR | 741
058704 | BATTERIA EL.10 CHARLESTON 3200 3/2000 | ZEHND | NR | 823
058705 | BATTERIA EL.11 CHARLESTON 3200 3/2000 | ZEHND | NR | 906
058706 | BATTERIA EL.12 CHARLESTON 3200 3/2000 | ZEHND | NR | 988
058707 | BATTERIA EL.13 CHARLESTON 3200 3/2000 | ZEHND | NR | 1070
058708 | BATTERIA EL.14 CHARLESTON 3200 3/2000 | ZEHND | NR | 1153
058709 | BATTERIA EL.15 CHARLESTON 3200 3/2000 | ZEHND | NR | 1235
058710 | BATTERIA EL.16 CHARLESTON 3200 3/2000 | ZEHND | NR | 1317
058711 | BATTERIA EL.17 CHARLESTON 3200 3/2000 | ZEHND | NR | 1399
058712 | BATTERIA EL.18 CHARLESTON 3200 3/2000 | ZEHND | NR | 1482
058713 | BATTERIA EL.19 CHARLESTON 3200 3/2000 | ZEHND | NR | 1564
058714 | BATTERIA EL.20 CHARLESTON 3200 3/2000 | ZEHND | NR | 1646
058715 | BATTERIA EL.21 CHARLESTON 3200 3/2000 | ZEHND | NR | 1729
058716 | BATTERIA EL.22 CHARLESTON 3200 3/2000 | ZEHND | NR | 1811
058717 | BATTERIA EL.23 CHARLESTON 3200 3/2000 | ZEHND | NR | 1893
058718 | BATTERIA EL.24 CHARLESTON 3200 3/2000 | ZEHND | NR | 1976
058719 | BATTERIA EL.25 CHARLESTON 3200 3/2000 | ZEHND | NR | 2060
058720 | BATTERIA EL.26 CHARLESTON 3200 3/2000 | ZEHND | NR | 2140
058721 | BATTERIA EL.27 CHARLESTON 3200 3/2000 | ZEHND | NR | 2220
058722 | BATTERIA EL.28 CHARLESTON 3200 3/2000 | ZEHND | NR | 2310
058723 | BATTERIA EL.29 CHARLESTON 3200 3/2000 | ZEHND | NR | 2390
058724 | BATTERIA EL.30 CHARLESTON 3200 3/2000 | ZEHND | NR | 2470
058725 | BATTERIA EL.31 CHARLESTON 3200 3/2000 | ZEHND | NR | 2550
058726 | BATTERIA EL.32 CHARLESTON 3200 3/2000 | ZEHND | NR | 2640
058727 | BATTERIA EL.33 CHARLESTON 3200 3/2000 | ZEHND | NR | 2720
058728 | BATTERIA EL.34 CHARLESTON 3200 3/2000 | ZEHND | NR | 2800
058729 | BATTERIA EL.35 CHARLESTON 3200 3/2000 | ZEHND | NR | 2880
058730 | BATTERIA EL.36 CHARLESTON 3200 3/2000 | ZEHND | NR | 2970
058731 | BATTERIA EL.37 CHARLESTON 3200 3/2000 | ZEHND | NR | 3050
058732 | BATTERIA EL.38 CHARLESTON 3200 3/2000 | ZEHND | NR | 3130
058733 | BATTERIA EL.39 CHARLESTON 3200 3/2000 | ZEHND | NR | 3210
058734 | BATTERIA EL.40 CHARLESTON 3200 3/2000 | ZEHND | NR | 3300
058735 | BATTERIA EL. 2 CHARLESTON 3220 3/2200 | ZEHND | NR | 193.8
058736 | BATTERIA EL. 3 CHARLESTON 3220 3/2200 | ZEHND | NR | 290.7
058737 | BATTERIA EL. 4 CHARLESTON 3220 3/2200 | ZEHND | NR | 387.6
058738 | BATTERIA EL. 5 CHARLESTON 3220 3/2200 | ZEHND | NR | 484.5
058739 | BATTERIA EL. 6 CHARLESTON 3220 3/2200 | ZEHND | NR | 581
058740 | BATTERIA EL. 7 CHARLESTON 3220 3/2200 | ZEHND | NR | 678
058741 | BATTERIA EL. 8 CHARLESTON 3220 3/2200 | ZEHND | NR | 775
058742 | BATTERIA EL. 9 CHARLESTON 3220 3/2200 | ZEHND | NR | 872
058743 | BATTERIA EL.10 CHARLESTON 3220 3/2200 | ZEHND | NR | 969
058744 | BATTERIA EL.11 CHARLESTON 3220 3/2200 | ZEHND | NR | 1066
058745 | BATTERIA EL.12 CHARLESTON 3220 3/2200 | ZEHND | NR | 1163
058746 | BATTERIA EL.13 CHARLESTON 3220 3/2200 | ZEHND | NR | 1260
058747 | BATTERIA EL.14 CHARLESTON 3220 3/2200 | ZEHND | NR | 1356
058748 | BATTERIA EL.15 CHARLESTON 3220 3/2200 | ZEHND | NR | 1453
058749 | BATTERIA EL.16 CHARLESTON 3220 3/2200 | ZEHND | NR | 1550
058750 | BATTERIA EL.17 CHARLESTON 3220 3/2200 | ZEHND | NR | 1647
058751 | BATTERIA EL.18 CHARLESTON 3220 3/2200 | ZEHND | NR | 1744
058752 | BATTERIA EL.19 CHARLESTON 3220 3/2200 | ZEHND | NR | 1841
058753 | BATTERIA EL.20 CHARLESTON 3220 3/2200 | ZEHND | NR | 1938
058754 | BATTERIA EL.21 CHARLESTON 3220 3/2200 | ZEHND | NR | 2030
058755 | BATTERIA EL.22 CHARLESTON 3220 3/2200 | ZEHND | NR | 2130
058756 | BATTERIA EL.23 CHARLESTON 3220 3/2200 | ZEHND | NR | 2230
058757 | BATTERIA EL.24 CHARLESTON 3220 3/2200 | ZEHND | NR | 2330
058758 | BATTERIA EL.25 CHARLESTON 3220 3/2200 | ZEHND | NR | 2420
058759 | BATTERIA EL.26 CHARLESTON 3220 3/2200 | ZEHND | NR | 2520
058760 | BATTERIA EL.27 CHARLESTON 3220 3/2200 | ZEHND | NR | 2620
058761 | BATTERIA EL.28 CHARLESTON 3220 3/2200 | ZEHND | NR | 2710
058762 | BATTERIA EL.29 CHARLESTON 3220 3/2200 | ZEHND | NR | 2810
058763 | BATTERIA EL.30 CHARLESTON 3220 3/2200 | ZEHND | NR | 2910
058764 | BATTERIA EL.31 CHARLESTON 3220 3/2200 | ZEHND | NR | 3010
058765 | BATTERIA EL.32 CHARLESTON 3220 3/2200 | ZEHND | NR | 3100
058766 | BATTERIA EL.33 CHARLESTON 3220 3/2200 | ZEHND | NR | 3200
058767 | BATTERIA EL.34 CHARLESTON 3220 3/2200 | ZEHND | NR | 3300
058768 | BATTERIA EL.35 CHARLESTON 3220 3/2200 | ZEHND | NR | 3390
058769 | BATTERIA EL.36 CHARLESTON 3220 3/2200 | ZEHND | NR | 3490
058770 | BATTERIA EL.37 CHARLESTON 3220 3/2200 | ZEHND | NR | 3590
058771 | BATTERIA EL.38 CHARLESTON 3220 3/2200 | ZEHND | NR | 3680
058772 | BATTERIA EL.39 CHARLESTON 3220 3/2200 | ZEHND | NR | 3780
058773 | BATTERIA EL.40 CHARLESTON 3220 3/2200 | ZEHND | NR | 3880
058774 | BATTERIA EL. 2 CHARLESTON 3250 3/2500 | ZEHND | NR | 210.8
058775 | BATTERIA EL. 3 CHARLESTON 3250 3/2500 | ZEHND | NR | 316.1
058776 | BATTERIA EL. 4 CHARLESTON 3250 3/2500 | ZEHND | NR | 421.5
058777 | BATTERIA EL. 5 CHARLESTON 3250 3/2500 | ZEHND | NR | 527
058778 | BATTERIA EL. 6 CHARLESTON 3250 3/2500 | ZEHND | NR | 632
058779 | BATTERIA EL. 7 CHARLESTON 3250 3/2500 | ZEHND | NR | 738
058780 | BATTERIA EL. 8 CHARLESTON 3250 3/2500 | ZEHND | NR | 843
058781 | BATTERIA EL. 9 CHARLESTON 3250 3/2500 | ZEHND | NR | 948
058782 | BATTERIA EL.10 CHARLESTON 3250 3/2500 | ZEHND | NR | 1054
058783 | BATTERIA EL.11 CHARLESTON 3250 3/2500 | ZEHND | NR | 1159
058784 | BATTERIA EL.12 CHARLESTON 3250 3/2500 | ZEHND | NR | 1265
058785 | BATTERIA EL.13 CHARLESTON 3250 3/2500 | ZEHND | NR | 1370
058786 | BATTERIA EL.14 CHARLESTON 3250 3/2500 | ZEHND | NR | 1475
058787 | BATTERIA EL.15 CHARLESTON 3250 3/2500 | ZEHND | NR | 1581
058788 | BATTERIA EL.16 CHARLESTON 3250 3/2500 | ZEHND | NR | 1686
058789 | BATTERIA EL.17 CHARLESTON 3250 3/2500 | ZEHND | NR | 1791
058790 | BATTERIA EL.18 CHARLESTON 3250 3/2500 | ZEHND | NR | 1897
058791 | BATTERIA EL.19 CHARLESTON 3250 3/2500 | ZEHND | NR | 2000
058792 | BATTERIA EL.20 CHARLESTON 3250 3/2500 | ZEHND | NR | 2110
058793 | BATTERIA EL.21 CHARLESTON 3250 3/2500 | ZEHND | NR | 2210
058794 | BATTERIA EL.22 CHARLESTON 3250 3/2500 | ZEHND | NR | 2320
058795 | BATTERIA EL.23 CHARLESTON 3250 3/2500 | ZEHND | NR | 2420
058796 | BATTERIA EL.24 CHARLESTON 3250 3/2500 | ZEHND | NR | 2530
058797 | BATTERIA EL.25 CHARLESTON 3250 3/2500 | ZEHND | NR | 2630
058798 | BATTERIA EL.26 CHARLESTON 3250 3/2500 | ZEHND | NR | 2740
058799 | BATTERIA EL.27 CHARLESTON 3250 3/2500 | ZEHND | NR | 2850
058800 | BATTERIA EL.28 CHARLESTON 3250 3/2500 | ZEHND | NR | 2950
058801 | BATTERIA EL.29 CHARLESTON 3250 3/2500 | ZEHND | NR | 3060
058802 | BATTERIA EL.30 CHARLESTON 3250 3/2500 | ZEHND | NR | 3160
058803 | BATTERIA EL.31 CHARLESTON 3250 3/2500 | ZEHND | NR | 3270
058804 | BATTERIA EL.32 CHARLESTON 3250 3/2500 | ZEHND | NR | 3370
058805 | BATTERIA EL.33 CHARLESTON 3250 3/2500 | ZEHND | NR | 3480
058806 | BATTERIA EL.34 CHARLESTON 3250 3/2500 | ZEHND | NR | 3590
058807 | BATTERIA EL.35 CHARLESTON 3250 3/2500 | ZEHND | NR | 3690
058808 | BATTERIA EL.36 CHARLESTON 3250 3/2500 | ZEHND | NR | 3800
058809 | BATTERIA EL.37 CHARLESTON 3250 3/2500 | ZEHND | NR | 3900
058810 | BATTERIA EL.38 CHARLESTON 3250 3/2500 | ZEHND | NR | 4010
058811 | BATTERIA EL.39 CHARLESTON 3250 3/2500 | ZEHND | NR | 4110
058812 | BATTERIA EL.40 CHARLESTON 3250 3/2500 | ZEHND | NR | 4220
058813 | BATTERIA EL. 2 CHARLESTON 4019 4/200 | ZEHND | NR | 51.64
058814 | BATTERIA EL. 3 CHARLESTON 4019 4/200 | ZEHND | NR | 77.45
058815 | BATTERIA EL. 4 CHARLESTON 4019 4/200 | ZEHND | NR | 103.3
058816 | BATTERIA EL. 5 CHARLESTON 4019 4/200 | ZEHND | NR | 129.1
058817 | BATTERIA EL. 6 CHARLESTON 4019 4/200 | ZEHND | NR | 154.9
058818 | BATTERIA EL. 7 CHARLESTON 4019 4/200 | ZEHND | NR | 180.7
058819 | BATTERIA EL. 8 CHARLESTON 4019 4/200 | ZEHND | NR | 206.5
058820 | BATTERIA EL. 9 CHARLESTON 4019 4/200 | ZEHND | NR | 232.3
058821 | BATTERIA EL.10 CHARLESTON 4019 4/200 | ZEHND | NR | 258.1
058822 | BATTERIA EL.11 CHARLESTON 4019 4/200 | ZEHND | NR | 283.9
058823 | BATTERIA EL.12 CHARLESTON 4019 4/200 | ZEHND | NR | 309.8
058824 | BATTERIA EL.13 CHARLESTON 4019 4/200 | ZEHND | NR | 335.6
058825 | BATTERIA EL.14 CHARLESTON 4019 4/200 | ZEHND | NR | 361.4
058826 | BATTERIA EL.15 CHARLESTON 4019 4/200 | ZEHND | NR | 387.2
058827 | BATTERIA EL.16 CHARLESTON 4019 4/200 | ZEHND | NR | 413
058828 | BATTERIA EL.17 CHARLESTON 4019 4/200 | ZEHND | NR | 438.8
058829 | BATTERIA EL.18 CHARLESTON 4019 4/200 | ZEHND | NR | 464.6
058830 | BATTERIA EL.19 CHARLESTON 4019 4/200 | ZEHND | NR | 490.4
058831 | BATTERIA EL.20 CHARLESTON 4019 4/200 | ZEHND | NR | 516
058832 | BATTERIA EL.21 CHARLESTON 4019 4/200 | ZEHND | NR | 542
058833 | BATTERIA EL.22 CHARLESTON 4019 4/200 | ZEHND | NR | 568
058834 | BATTERIA EL.23 CHARLESTON 4019 4/200 | ZEHND | NR | 594
058835 | BATTERIA EL.24 CHARLESTON 4019 4/200 | ZEHND | NR | 619
058836 | BATTERIA EL.25 CHARLESTON 4019 4/200 | ZEHND | NR | 645
058837 | BATTERIA EL.26 CHARLESTON 4019 4/200 | ZEHND | NR | 671
058838 | BATTERIA EL.27 CHARLESTON 4019 4/200 | ZEHND | NR | 697
058839 | BATTERIA EL.28 CHARLESTON 4019 4/200 | ZEHND | NR | 723
058840 | BATTERIA EL.29 CHARLESTON 4019 4/200 | ZEHND | NR | 749
058841 | BATTERIA EL.30 CHARLESTON 4019 4/200 | ZEHND | NR | 774
058842 | BATTERIA EL. 2 CHARLESTON 4026 4/260 | ZEHND | NR | 52.5
058843 | BATTERIA EL. 3 CHARLESTON 4026 4/260 | ZEHND | NR | 78.77
058844 | BATTERIA EL. 4 CHARLESTON 4026 4/260 | ZEHND | NR | 105
058845 | BATTERIA EL. 5 CHARLESTON 4026 4/260 | ZEHND | NR | 131.3
058846 | BATTERIA EL. 6 CHARLESTON 4026 4/260 | ZEHND | NR | 157.5
058847 | BATTERIA EL. 7 CHARLESTON 4026 4/260 | ZEHND | NR | 183.8
058848 | BATTERIA EL. 8 CHARLESTON 4026 4/260 | ZEHND | NR | 210
058849 | BATTERIA EL. 9 CHARLESTON 4026 4/260 | ZEHND | NR | 236.3
058850 | BATTERIA EL.10 CHARLESTON 4026 4/260 | ZEHND | NR | 262.5
058851 | BATTERIA EL.11 CHARLESTON 4026 4/260 | ZEHND | NR | 288.8
058852 | BATTERIA EL.12 CHARLESTON 4026 4/260 | ZEHND | NR | 315
058853 | BATTERIA EL.13 CHARLESTON 4026 4/260 | ZEHND | NR | 341.3
058854 | BATTERIA EL.14 CHARLESTON 4026 4/260 | ZEHND | NR | 367.5
058855 | BATTERIA EL.15 CHARLESTON 4026 4/260 | ZEHND | NR | 393.8
058856 | BATTERIA EL.16 CHARLESTON 4026 4/260 | ZEHND | NR | 420.1
058857 | BATTERIA EL.17 CHARLESTON 4026 4/260 | ZEHND | NR | 446.3
058858 | BATTERIA EL.18 CHARLESTON 4026 4/260 | ZEHND | NR | 472.5
058859 | BATTERIA EL.19 CHARLESTON 4026 4/260 | ZEHND | NR | 498.8
058860 | BATTERIA EL.20 CHARLESTON 4026 4/260 | ZEHND | NR | 525
058861 | BATTERIA EL.21 CHARLESTON 4026 4/260 | ZEHND | NR | 551
058862 | BATTERIA EL.22 CHARLESTON 4026 4/260 | ZEHND | NR | 578
058863 | BATTERIA EL.23 CHARLESTON 4026 4/260 | ZEHND | NR | 604
058864 | BATTERIA EL.24 CHARLESTON 4026 4/260 | ZEHND | NR | 630
058865 | BATTERIA EL.25 CHARLESTON 4026 4/260 | ZEHND | NR | 656
058866 | BATTERIA EL.26 CHARLESTON 4026 4/260 | ZEHND | NR | 683
058867 | BATTERIA EL.27 CHARLESTON 4026 4/260 | ZEHND | NR | 709
058868 | BATTERIA EL.28 CHARLESTON 4026 4/260 | ZEHND | NR | 735
058869 | BATTERIA EL.29 CHARLESTON 4026 4/260 | ZEHND | NR | 761
058870 | BATTERIA EL.30 CHARLESTON 4026 4/260 | ZEHND | NR | 788
058871 | BATTERIA EL.31 CHARLESTON 4026 4/260 | ZEHND | NR | 814
058872 | BATTERIA EL.32 CHARLESTON 4026 4/260 | ZEHND | NR | 840
058873 | BATTERIA EL.33 CHARLESTON 4026 4/260 | ZEHND | NR | 866
058874 | BATTERIA EL.34 CHARLESTON 4026 4/260 | ZEHND | NR | 893
058875 | BATTERIA EL.35 CHARLESTON 4026 4/260 | ZEHND | NR | 919
058876 | BATTERIA EL.36 CHARLESTON 4026 4/260 | ZEHND | NR | 945
058877 | BATTERIA EL. 2 CHARLESTON 4030 4/300 | ZEHND | NR | 53.67
058878 | BATTERIA EL. 3 CHARLESTON 4030 4/300 | ZEHND | NR | 80.52
058879 | BATTERIA EL. 4 CHARLESTON 4030 4/300 | ZEHND | NR | 107.4
058880 | BATTERIA EL. 5 CHARLESTON 4030 4/300 | ZEHND | NR | 134.2
058881 | BATTERIA EL. 6 CHARLESTON 4030 4/300 | ZEHND | NR | 161
058882 | BATTERIA EL. 7 CHARLESTON 4030 4/300 | ZEHND | NR | 187.9
058883 | BATTERIA EL. 8 CHARLESTON 4030 4/300 | ZEHND | NR | 214.7
058884 | BATTERIA EL. 9 CHARLESTON 4030 4/300 | ZEHND | NR | 241.6
058885 | BATTERIA EL.10 CHARLESTON 4030 4/300 | ZEHND | NR | 268.4
058886 | BATTERIA EL.11 CHARLESTON 4030 4/300 | ZEHND | NR | 295.2
058887 | BATTERIA EL.12 CHARLESTON 4030 4/300 | ZEHND | NR | 322.1
058888 | BATTERIA EL.13 CHARLESTON 4030 4/300 | ZEHND | NR | 348.9
058889 | BATTERIA EL.14 CHARLESTON 4030 4/300 | ZEHND | NR | 375.7
058890 | BATTERIA EL.15 CHARLESTON 4030 4/300 | ZEHND | NR | 402.6
058891 | BATTERIA EL.16 CHARLESTON 4030 4/300 | ZEHND | NR | 429.4
058892 | BATTERIA EL.17 CHARLESTON 4030 4/300 | ZEHND | NR | 456.3
058893 | BATTERIA EL.18 CHARLESTON 4030 4/300 | ZEHND | NR | 483.1
058894 | BATTERIA EL.19 CHARLESTON 4030 4/300 | ZEHND | NR | 510
058895 | BATTERIA EL.20 CHARLESTON 4030 4/300 | ZEHND | NR | 537
058896 | BATTERIA EL.21 CHARLESTON 4030 4/300 | ZEHND | NR | 564
058897 | BATTERIA EL.22 CHARLESTON 4030 4/300 | ZEHND | NR | 590
058898 | BATTERIA EL.23 CHARLESTON 4030 4/300 | ZEHND | NR | 617
058899 | BATTERIA EL.24 CHARLESTON 4030 4/300 | ZEHND | NR | 644
058900 | BATTERIA EL.25 CHARLESTON 4030 4/300 | ZEHND | NR | 671
058901 | BATTERIA EL.26 CHARLESTON 4030 4/300 | ZEHND | NR | 698
058902 | BATTERIA EL.27 CHARLESTON 4030 4/300 | ZEHND | NR | 725
058903 | BATTERIA EL.28 CHARLESTON 4030 4/300 | ZEHND | NR | 752
058904 | BATTERIA EL.29 CHARLESTON 4030 4/300 | ZEHND | NR | 778
058905 | BATTERIA EL.30 CHARLESTON 4030 4/300 | ZEHND | NR | 805
058906 | BATTERIA EL. 2 CHARLESTON 4035 4/350 | ZEHND | NR | 53.67
058907 | BATTERIA EL. 3 CHARLESTON 4035 4/350 | ZEHND | NR | 80.52
058908 | BATTERIA EL. 4 CHARLESTON 4035 4/350 | ZEHND | NR | 107.4
058909 | BATTERIA EL. 5 CHARLESTON 4035 4/350 | ZEHND | NR | 134.2
058910 | BATTERIA EL. 6 CHARLESTON 4035 4/350 | ZEHND | NR | 161
058911 | BATTERIA EL. 7 CHARLESTON 4035 4/350 | ZEHND | NR | 187.9
058912 | BATTERIA EL. 8 CHARLESTON 4035 4/350 | ZEHND | NR | 214.7
058913 | BATTERIA EL. 9 CHARLESTON 4035 4/350 | ZEHND | NR | 241.6
058914 | BATTERIA EL.10 CHARLESTON 4035 4/350 | ZEHND | NR | 268.4
058915 | BATTERIA EL.11 CHARLESTON 4035 4/350 | ZEHND | NR | 295.2
058916 | BATTERIA EL.12 CHARLESTON 4035 4/350 | ZEHND | NR | 322.1
058917 | BATTERIA EL.13 CHARLESTON 4035 4/350 | ZEHND | NR | 348.9
058918 | BATTERIA EL.14 CHARLESTON 4035 4/350 | ZEHND | NR | 375.7
058919 | BATTERIA EL.15 CHARLESTON 4035 4/350 | ZEHND | NR | 402.6
058920 | BATTERIA EL.16 CHARLESTON 4035 4/350 | ZEHND | NR | 429.4
058921 | BATTERIA EL.17 CHARLESTON 4035 4/350 | ZEHND | NR | 456.3
058922 | BATTERIA EL.18 CHARLESTON 4035 4/350 | ZEHND | NR | 483.1
058923 | BATTERIA EL.19 CHARLESTON 4035 4/350 | ZEHND | NR | 510
058924 | BATTERIA EL.20 CHARLESTON 4035 4/350 | ZEHND | NR | 537
058925 | BATTERIA EL.21 CHARLESTON 4035 4/350 | ZEHND | NR | 564
058926 | BATTERIA EL.22 CHARLESTON 4035 4/350 | ZEHND | NR | 590
058927 | BATTERIA EL.23 CHARLESTON 4035 4/350 | ZEHND | NR | 617
058928 | BATTERIA EL.24 CHARLESTON 4035 4/350 | ZEHND | NR | 644
058929 | BATTERIA EL.25 CHARLESTON 4035 4/350 | ZEHND | NR | 671
058930 | BATTERIA EL.26 CHARLESTON 4035 4/350 | ZEHND | NR | 698
058931 | BATTERIA EL.27 CHARLESTON 4035 4/350 | ZEHND | NR | 725
058932 | BATTERIA EL.28 CHARLESTON 4035 4/350 | ZEHND | NR | 752
058933 | BATTERIA EL.29 CHARLESTON 4035 4/350 | ZEHND | NR | 778
058934 | BATTERIA EL.30 CHARLESTON 4035 4/350 | ZEHND | NR | 805
058935 | BATTERIA EL.31 CHARLESTON 4035 4/350 | ZEHND | NR | 832
058936 | BATTERIA EL. 2 CHARLESTON 4040 4/400 | ZEHND | NR | 54.26
058937 | BATTERIA EL. 3 CHARLESTON 4040 4/400 | ZEHND | NR | 81.41
058938 | BATTERIA EL. 4 CHARLESTON 4040 4/400 | ZEHND | NR | 108.5
058939 | BATTERIA EL. 5 CHARLESTON 4040 4/400 | ZEHND | NR | 135.7
058940 | BATTERIA EL. 6 CHARLESTON 4040 4/400 | ZEHND | NR | 162.8
058941 | BATTERIA EL. 7 CHARLESTON 4040 4/400 | ZEHND | NR | 189.9
058942 | BATTERIA EL. 8 CHARLESTON 4040 4/400 | ZEHND | NR | 217.1
058943 | BATTERIA EL. 9 CHARLESTON 4040 4/400 | ZEHND | NR | 244.2
058944 | BATTERIA EL.10 CHARLESTON 4040 4/400 | ZEHND | NR | 271.3
058945 | BATTERIA EL.11 CHARLESTON 4040 4/400 | ZEHND | NR | 298.5
058946 | BATTERIA EL.12 CHARLESTON 4040 4/400 | ZEHND | NR | 325.6
058947 | BATTERIA EL.13 CHARLESTON 4040 4/400 | ZEHND | NR | 352.7
058948 | BATTERIA EL.14 CHARLESTON 4040 4/400 | ZEHND | NR | 379.8
058949 | BATTERIA EL.15 CHARLESTON 4040 4/400 | ZEHND | NR | 407
058950 | BATTERIA EL.16 CHARLESTON 4040 4/400 | ZEHND | NR | 434.1
058951 | BATTERIA EL.17 CHARLESTON 4040 4/400 | ZEHND | NR | 461.3
058952 | BATTERIA EL.18 CHARLESTON 4040 4/400 | ZEHND | NR | 488.4
058953 | BATTERIA EL.19 CHARLESTON 4040 4/400 | ZEHND | NR | 516
058954 | BATTERIA EL.20 CHARLESTON 4040 4/400 | ZEHND | NR | 543
058955 | BATTERIA EL.21 CHARLESTON 4040 4/400 | ZEHND | NR | 570
058956 | BATTERIA EL.22 CHARLESTON 4040 4/400 | ZEHND | NR | 597
058957 | BATTERIA EL.23 CHARLESTON 4040 4/400 | ZEHND | NR | 624
058958 | BATTERIA EL.24 CHARLESTON 4040 4/400 | ZEHND | NR | 651
058959 | BATTERIA EL.25 CHARLESTON 4040 4/400 | ZEHND | NR | 678
058960 | BATTERIA EL.26 CHARLESTON 4040 4/400 | ZEHND | NR | 705
058961 | BATTERIA EL.27 CHARLESTON 4040 4/400 | ZEHND | NR | 733
058962 | BATTERIA EL.28 CHARLESTON 4040 4/400 | ZEHND | NR | 760
058963 | BATTERIA EL.29 CHARLESTON 4040 4/400 | ZEHND | NR | 787
058964 | BATTERIA EL.30 CHARLESTON 4040 4/400 | ZEHND | NR | 814
058965 | BATTERIA EL. 2 CHARLESTON 4050 4/500 | ZEHND | NR | 54.56
058966 | BATTERIA EL. 3 CHARLESTON 4050 4/500 | ZEHND | NR | 81.84
058967 | BATTERIA EL. 4 CHARLESTON 4050 4/500 | ZEHND | NR | 109.1
058968 | BATTERIA EL. 5 CHARLESTON 4050 4/500 | ZEHND | NR | 136.4
058969 | BATTERIA EL. 6 CHARLESTON 4050 4/500 | ZEHND | NR | 163.7
058970 | BATTERIA EL. 7 CHARLESTON 4050 4/500 | ZEHND | NR | 191
058971 | BATTERIA EL. 8 CHARLESTON 4050 4/500 | ZEHND | NR | 218.2
058972 | BATTERIA EL. 9 CHARLESTON 4050 4/500 | ZEHND | NR | 245.5
058973 | BATTERIA EL.10 CHARLESTON 4050 4/500 | ZEHND | NR | 272.8
058974 | BATTERIA EL.11 CHARLESTON 4050 4/500 | ZEHND | NR | 300.1
058975 | BATTERIA EL.12 CHARLESTON 4050 4/500 | ZEHND | NR | 327.4
058976 | BATTERIA EL.13 CHARLESTON 4050 4/500 | ZEHND | NR | 354.6
058977 | BATTERIA EL.14 CHARLESTON 4050 4/500 | ZEHND | NR | 381.9
058978 | BATTERIA EL.15 CHARLESTON 4050 4/500 | ZEHND | NR | 409.2
058979 | BATTERIA EL.16 CHARLESTON 4050 4/500 | ZEHND | NR | 436.5
058980 | BATTERIA EL.17 CHARLESTON 4050 4/500 | ZEHND | NR | 463.7
058981 | BATTERIA EL.18 CHARLESTON 4050 4/500 | ZEHND | NR | 491
058982 | BATTERIA EL.19 CHARLESTON 4050 4/500 | ZEHND | NR | 518
058983 | BATTERIA EL.20 CHARLESTON 4050 4/500 | ZEHND | NR | 546
058984 | BATTERIA EL.21 CHARLESTON 4050 4/500 | ZEHND | NR | 573
058985 | BATTERIA EL.22 CHARLESTON 4050 4/500 | ZEHND | NR | 600
058986 | BATTERIA EL.23 CHARLESTON 4050 4/500 | ZEHND | NR | 627
058987 | BATTERIA EL.24 CHARLESTON 4050 4/500 | ZEHND | NR | 655
058988 | BATTERIA EL.25 CHARLESTON 4050 4/500 | ZEHND | NR | 682
058989 | BATTERIA EL.26 CHARLESTON 4050 4/500 | ZEHND | NR | 709
058990 | BATTERIA EL.27 CHARLESTON 4050 4/500 | ZEHND | NR | 737
058991 | BATTERIA EL.28 CHARLESTON 4050 4/500 | ZEHND | NR | 764
058992 | BATTERIA EL.29 CHARLESTON 4050 4/500 | ZEHND | NR | 791
058993 | BATTERIA EL.30 CHARLESTON 4050 4/500 | ZEHND | NR | 818
058994 | BATTERIA EL. 2 CHARLESTON 4055 4/550 | ZEHND | NR | 54.56
058995 | BATTERIA EL. 3 CHARLESTON 4055 4/550 | ZEHND | NR | 81.84
058996 | BATTERIA EL. 4 CHARLESTON 4055 4/550 | ZEHND | NR | 109.1
058997 | BATTERIA EL. 5 CHARLESTON 4055 4/550 | ZEHND | NR | 136.4
058998 | BATTERIA EL. 6 CHARLESTON 4055 4/550 | ZEHND | NR | 163.7
058999 | BATTERIA EL. 7 CHARLESTON 4055 4/550 | ZEHND | NR | 191
059000 | BATTERIA EL. 8 CHARLESTON 4055 4/550 | ZEHND | NR | 218.2
059001 | BATTERIA EL. 9 CHARLESTON 4055 4/550 | ZEHND | NR | 245.5
059002 | BATTERIA EL.10 CHARLESTON 4055 4/550 | ZEHND | NR | 272.8
059003 | BATTERIA EL.11 CHARLESTON 4055 4/550 | ZEHND | NR | 300.1
059004 | BATTERIA EL.12 CHARLESTON 4055 4/550 | ZEHND | NR | 327.4
059005 | BATTERIA EL.13 CHARLESTON 4055 4/550 | ZEHND | NR | 354.6
059006 | BATTERIA EL.14 CHARLESTON 4055 4/550 | ZEHND | NR | 381.9
059007 | BATTERIA EL.15 CHARLESTON 4055 4/550 | ZEHND | NR | 409.2
059008 | BATTERIA EL.16 CHARLESTON 4055 4/550 | ZEHND | NR | 436.5
059009 | BATTERIA EL.17 CHARLESTON 4055 4/550 | ZEHND | NR | 463.7
059010 | BATTERIA EL.18 CHARLESTON 4055 4/550 | ZEHND | NR | 491
059011 | BATTERIA EL.19 CHARLESTON 4055 4/550 | ZEHND | NR | 518
059012 | BATTERIA EL.20 CHARLESTON 4055 4/550 | ZEHND | NR | 546
059013 | BATTERIA EL.21 CHARLESTON 4055 4/550 | ZEHND | NR | 573
059014 | BATTERIA EL.22 CHARLESTON 4055 4/550 | ZEHND | NR | 600
059015 | BATTERIA EL.23 CHARLESTON 4055 4/550 | ZEHND | NR | 627
059016 | BATTERIA EL.24 CHARLESTON 4055 4/550 | ZEHND | NR | 655
059017 | BATTERIA EL.25 CHARLESTON 4055 4/550 | ZEHND | NR | 682
059018 | BATTERIA EL.26 CHARLESTON 4055 4/550 | ZEHND | NR | 709
059019 | BATTERIA EL.27 CHARLESTON 4055 4/550 | ZEHND | NR | 737
059020 | BATTERIA EL.28 CHARLESTON 4055 4/550 | ZEHND | NR | 764
059021 | BATTERIA EL.29 CHARLESTON 4055 4/550 | ZEHND | NR | 791
059022 | BATTERIA EL.30 CHARLESTON 4055 4/550 | ZEHND | NR | 818
059023 | BATTERIA EL. 2 CHARLESTON 4060 4/600 | ZEHND | NR | 55.44
059024 | BATTERIA EL. 3 CHARLESTON 4060 4/600 | ZEHND | NR | 83.15
059025 | BATTERIA EL. 4 CHARLESTON 4060 4/600 | ZEHND | NR | 110.9
059026 | BATTERIA EL. 5 CHARLESTON 4060 4/600 | ZEHND | NR | 138.6
059027 | BATTERIA EL. 6 CHARLESTON 4060 4/600 | ZEHND | NR | 166.3
059028 | BATTERIA EL. 7 CHARLESTON 4060 4/600 | ZEHND | NR | 194
059029 | BATTERIA EL. 8 CHARLESTON 4060 4/600 | ZEHND | NR | 221.8
059030 | BATTERIA EL. 9 CHARLESTON 4060 4/600 | ZEHND | NR | 249.5
059031 | BATTERIA EL.10 CHARLESTON 4060 4/600 | ZEHND | NR | 277.2
059032 | BATTERIA EL.11 CHARLESTON 4060 4/600 | ZEHND | NR | 304.9
059033 | BATTERIA EL.12 CHARLESTON 4060 4/600 | ZEHND | NR | 332.6
059034 | BATTERIA EL.13 CHARLESTON 4060 4/600 | ZEHND | NR | 360.4
059035 | BATTERIA EL.14 CHARLESTON 4060 4/600 | ZEHND | NR | 388.1
059036 | BATTERIA EL.15 CHARLESTON 4060 4/600 | ZEHND | NR | 415.8
059037 | BATTERIA EL.16 CHARLESTON 4060 4/600 | ZEHND | NR | 443.5
059038 | BATTERIA EL.17 CHARLESTON 4060 4/600 | ZEHND | NR | 471.2
059039 | BATTERIA EL.18 CHARLESTON 4060 4/600 | ZEHND | NR | 498.9
059040 | BATTERIA EL.19 CHARLESTON 4060 4/600 | ZEHND | NR | 527
059041 | BATTERIA EL.20 CHARLESTON 4060 4/600 | ZEHND | NR | 554
059042 | BATTERIA EL.21 CHARLESTON 4060 4/600 | ZEHND | NR | 582
059043 | BATTERIA EL.22 CHARLESTON 4060 4/600 | ZEHND | NR | 610
059044 | BATTERIA EL.23 CHARLESTON 4060 4/600 | ZEHND | NR | 638
059045 | BATTERIA EL.24 CHARLESTON 4060 4/600 | ZEHND | NR | 665
059046 | BATTERIA EL.25 CHARLESTON 4060 4/600 | ZEHND | NR | 693
059047 | BATTERIA EL.26 CHARLESTON 4060 4/600 | ZEHND | NR | 721
059048 | BATTERIA EL.27 CHARLESTON 4060 4/600 | ZEHND | NR | 748
059049 | BATTERIA EL.28 CHARLESTON 4060 4/600 | ZEHND | NR | 776
059050 | BATTERIA EL.29 CHARLESTON 4060 4/600 | ZEHND | NR | 804
059051 | BATTERIA EL.30 CHARLESTON 4060 4/600 | ZEHND | NR | 832
059052 | BATTERIA EL. 2 CHARLESTON 4075 4/750 | ZEHND | NR | 64.84
059053 | BATTERIA EL. 4 CHARLESTON 4075 4/750 | ZEHND | NR | 129.7
059054 | BATTERIA EL. 6 CHARLESTON 4075 4/750 | ZEHND | NR | 194.5
059055 | BATTERIA EL. 8 CHARLESTON 4075 4/750 | ZEHND | NR | 259.3
059056 | BATTERIA EL.10 CHARLESTON 4075 4/750 | ZEHND | NR | 324.1
059057 | BATTERIA EL. 3 CHARLESTON 4075 4/750 | ZEHND | NR | 97.24
059058 | BATTERIA EL. 5 CHARLESTON 4075 4/750 | ZEHND | NR | 162.1
059059 | BATTERIA EL. 7 CHARLESTON 4075 4/750 | ZEHND | NR | 226.9
059060 | BATTERIA EL. 9 CHARLESTON 4075 4/750 | ZEHND | NR | 291.7
059061 | BATTERIA EL.11 CHARLESTON 4075 4/750 | ZEHND | NR | 356.5
059062 | BATTERIA EL.12 CHARLESTON 4075 4/750 | ZEHND | NR | 388.9
059063 | BATTERIA EL.13 CHARLESTON 4075 4/750 | ZEHND | NR | 421.4
059064 | BATTERIA EL.14 CHARLESTON 4075 4/750 | ZEHND | NR | 453.8
059065 | BATTERIA EL.15 CHARLESTON 4075 4/750 | ZEHND | NR | 486.2
059066 | BATTERIA EL.16 CHARLESTON 4075 4/750 | ZEHND | NR | 519
059067 | BATTERIA EL.17 CHARLESTON 4075 4/750 | ZEHND | NR | 551
059068 | BATTERIA EL.18 CHARLESTON 4075 4/750 | ZEHND | NR | 583
059069 | BATTERIA EL.19 CHARLESTON 4075 4/750 | ZEHND | NR | 616
059070 | BATTERIA EL.20 CHARLESTON 4075 4/750 | ZEHND | NR | 648
059071 | BATTERIA EL.21 CHARLESTON 4075 4/750 | ZEHND | NR | 681
059072 | BATTERIA EL.22 CHARLESTON 4075 4/750 | ZEHND | NR | 713
059073 | BATTERIA EL.23 CHARLESTON 4075 4/750 | ZEHND | NR | 745
059074 | BATTERIA EL.24 CHARLESTON 4075 4/750 | ZEHND | NR | 778
059075 | BATTERIA EL.25 CHARLESTON 4075 4/750 | ZEHND | NR | 810
059076 | BATTERIA EL.26 CHARLESTON 4075 4/750 | ZEHND | NR | 843
059077 | BATTERIA EL.27 CHARLESTON 4075 4/750 | ZEHND | NR | 875
059078 | BATTERIA EL.28 CHARLESTON 4075 4/750 | ZEHND | NR | 908
059079 | BATTERIA EL.29 CHARLESTON 4075 4/750 | ZEHND | NR | 940
059080 | BATTERIA EL.30 CHARLESTON 4075 4/750 | ZEHND | NR | 972
059081 | BATTERIA EL. 2 CHARLESTON 4090 4/900 | ZEHND | NR | 69.22
059082 | BATTERIA EL. 3 CHARLESTON 4090 4/900 | ZEHND | NR | 103.8
059083 | BATTERIA EL. 4 CHARLESTON 4090 4/900 | ZEHND | NR | 138.5
059084 | BATTERIA EL. 5 CHARLESTON 4090 4/900 | ZEHND | NR | 173.1
059085 | BATTERIA EL. 6 CHARLESTON 4090 4/900 | ZEHND | NR | 207.7
059086 | BATTERIA EL. 7 CHARLESTON 4090 4/900 | ZEHND | NR | 242.3
059087 | BATTERIA EL. 8 CHARLESTON 4090 4/900 | ZEHND | NR | 276.9
059088 | BATTERIA EL. 9 CHARLESTON 4090 4/900 | ZEHND | NR | 311.5
059089 | BATTERIA EL.10 CHARLESTON 4090 4/900 | ZEHND | NR | 346.1
059090 | BATTERIA EL.11 CHARLESTON 4090 4/900 | ZEHND | NR | 380.7
059091 | BATTERIA EL.12 CHARLESTON 4090 4/900 | ZEHND | NR | 415.4
059092 | BATTERIA EL.13 CHARLESTON 4090 4/900 | ZEHND | NR | 450
059093 | BATTERIA EL.14 CHARLESTON 4090 4/900 | ZEHND | NR | 484.6
059094 | BATTERIA EL.15 CHARLESTON 4090 4/900 | ZEHND | NR | 519
059095 | BATTERIA EL.16 CHARLESTON 4090 4/900 | ZEHND | NR | 554
059096 | BATTERIA EL.17 CHARLESTON 4090 4/900 | ZEHND | NR | 588
059097 | BATTERIA EL.18 CHARLESTON 4090 4/900 | ZEHND | NR | 623
059098 | BATTERIA EL.19 CHARLESTON 4090 4/900 | ZEHND | NR | 658
059099 | BATTERIA EL.20 CHARLESTON 4090 4/900 | ZEHND | NR | 692
059100 | BATTERIA EL.21 CHARLESTON 4090 4/900 | ZEHND | NR | 727
059101 | BATTERIA EL.22 CHARLESTON 4090 4/900 | ZEHND | NR | 761
059102 | BATTERIA EL.23 CHARLESTON 4090 4/900 | ZEHND | NR | 796
059103 | BATTERIA EL.24 CHARLESTON 4090 4/900 | ZEHND | NR | 831
059104 | BATTERIA EL.25 CHARLESTON 4090 4/900 | ZEHND | NR | 865
059105 | BATTERIA EL.26 CHARLESTON 4090 4/900 | ZEHND | NR | 900
059106 | BATTERIA EL.27 CHARLESTON 4090 4/900 | ZEHND | NR | 935
059107 | BATTERIA EL.28 CHARLESTON 4090 4/900 | ZEHND | NR | 969
059108 | BATTERIA EL.29 CHARLESTON 4090 4/900 | ZEHND | NR | 1004
059109 | BATTERIA EL.30 CHARLESTON 4090 4/900 | ZEHND | NR | 1038
059110 | BATTERIA EL. 2 CHARLESTON 4100 4/1000 | ZEHND | NR | 84.18
059111 | BATTERIA EL. 3 CHARLESTON 4100 4/1000 | ZEHND | NR | 126.3
059112 | BATTERIA EL. 4 CHARLESTON 4100 4/1000 | ZEHND | NR | 168.4
059113 | BATTERIA EL. 5 CHARLESTON 4100 4/1000 | ZEHND | NR | 210.5
059114 | BATTERIA EL. 6 CHARLESTON 4100 4/1000 | ZEHND | NR | 252.6
059115 | BATTERIA EL. 7 CHARLESTON 4100 4/1000 | ZEHND | NR | 294.6
059116 | BATTERIA EL. 8 CHARLESTON 4100 4/1000 | ZEHND | NR | 336.7
059117 | BATTERIA EL. 9 CHARLESTON 4100 4/1000 | ZEHND | NR | 378
059118 | BATTERIA EL.10 CHARLESTON 4100 4/1000 | ZEHND | NR | 419.9
059119 | BATTERIA EL.11 CHARLESTON 4100 4/1000 | ZEHND | NR | 461.9
059120 | BATTERIA EL.12 CHARLESTON 4100 4/1000 | ZEHND | NR | 504
059121 | BATTERIA EL.13 CHARLESTON 4100 4/1000 | ZEHND | NR | 546
059122 | BATTERIA EL.14 CHARLESTON 4100 4/1000 | ZEHND | NR | 588
059123 | BATTERIA EL.15 CHARLESTON 4100 4/1000 | ZEHND | NR | 630
059124 | BATTERIA EL.16 CHARLESTON 4100 4/1000 | ZEHND | NR | 672
059125 | BATTERIA EL.17 CHARLESTON 4100 4/1000 | ZEHND | NR | 714
059126 | BATTERIA EL.18 CHARLESTON 4100 4/1000 | ZEHND | NR | 756
059127 | BATTERIA EL.19 CHARLESTON 4100 4/1000 | ZEHND | NR | 798
059128 | BATTERIA EL.20 CHARLESTON 4100 4/1000 | ZEHND | NR | 840
059129 | BATTERIA EL.21 CHARLESTON 4100 4/1000 | ZEHND | NR | 882
059130 | BATTERIA EL.22 CHARLESTON 4100 4/1000 | ZEHND | NR | 924
059131 | BATTERIA EL.23 CHARLESTON 4100 4/1000 | ZEHND | NR | 966
059132 | BATTERIA EL.24 CHARLESTON 4100 4/1000 | ZEHND | NR | 1008
059133 | BATTERIA EL.25 CHARLESTON 4100 4/1000 | ZEHND | NR | 1050
059134 | BATTERIA EL.26 CHARLESTON 4100 4/1000 | ZEHND | NR | 1092
059135 | BATTERIA EL.27 CHARLESTON 4100 4/1000 | ZEHND | NR | 1134
059136 | BATTERIA EL.28 CHARLESTON 4100 4/1000 | ZEHND | NR | 1176
059137 | BATTERIA EL.29 CHARLESTON 4100 4/1000 | ZEHND | NR | 1218
059138 | BATTERIA EL.30 CHARLESTON 4100 4/1000 | ZEHND | NR | 1260
059139 | BATTERIA EL. 2 CHARLESTON 4110 4/1100 | ZEHND | NR | 94.48
059140 | BATTERIA EL. 3 CHARLESTON 4110 4/1100 | ZEHND | NR | 141.8
059141 | BATTERIA EL. 4 CHARLESTON 4110 4/1100 | ZEHND | NR | 189
059142 | BATTERIA EL. 5 CHARLESTON 4110 4/1100 | ZEHND | NR | 236.2
059143 | BATTERIA EL. 6 CHARLESTON 4110 4/1100 | ZEHND | NR | 283.5
059144 | BATTERIA EL. 7 CHARLESTON 4110 4/1100 | ZEHND | NR | 330.7
059145 | BATTERIA EL. 8 CHARLESTON 4110 4/1100 | ZEHND | NR | 378
059146 | BATTERIA EL. 9 CHARLESTON 4110 4/1100 | ZEHND | NR | 425.2
059147 | BATTERIA EL.10 CHARLESTON 4110 4/1100 | ZEHND | NR | 472.4
059148 | BATTERIA EL.11 CHARLESTON 4110 4/1100 | ZEHND | NR | 520
059149 | BATTERIA EL.12 CHARLESTON 4110 4/1100 | ZEHND | NR | 567
059150 | BATTERIA EL.13 CHARLESTON 4110 4/1100 | ZEHND | NR | 614
059151 | BATTERIA EL.14 CHARLESTON 4110 4/1100 | ZEHND | NR | 661
059152 | BATTERIA EL.15 CHARLESTON 4110 4/1100 | ZEHND | NR | 709
059153 | BATTERIA EL.16 CHARLESTON 4110 4/1100 | ZEHND | NR | 756
059154 | BATTERIA EL.17 CHARLESTON 4110 4/1100 | ZEHND | NR | 803
059155 | BATTERIA EL.18 CHARLESTON 4110 4/1100 | ZEHND | NR | 850
059156 | BATTERIA EL.19 CHARLESTON 4110 4/1100 | ZEHND | NR | 898
059157 | BATTERIA EL.20 CHARLESTON 4110 4/1100 | ZEHND | NR | 945
059158 | BATTERIA EL. 2 CHARLESTON 4120 4/1200 | ZEHND | NR | 110.3
059159 | BATTERIA EL. 3 CHARLESTON 4120 4/1200 | ZEHND | NR | 165.5
059160 | BATTERIA EL. 4 CHARLESTON 4120 4/1200 | ZEHND | NR | 220.7
059161 | BATTERIA EL. 5 CHARLESTON 4120 4/1200 | ZEHND | NR | 275.8
059162 | BATTERIA EL. 6 CHARLESTON 4120 4/1200 | ZEHND | NR | 331
059163 | BATTERIA EL. 7 CHARLESTON 4120 4/1200 | ZEHND | NR | 386.2
059164 | BATTERIA EL. 8 CHARLESTON 4120 4/1200 | ZEHND | NR | 441.3
059165 | BATTERIA EL. 9 CHARLESTON 4120 4/1200 | ZEHND | NR | 496.5
059166 | BATTERIA EL.10 CHARLESTON 4120 4/1200 | ZEHND | NR | 552
059167 | BATTERIA EL.11 CHARLESTON 4120 4/1200 | ZEHND | NR | 607
059168 | BATTERIA EL.12 CHARLESTON 4120 4/1200 | ZEHND | NR | 662
059169 | BATTERIA EL.13 CHARLESTON 4120 4/1200 | ZEHND | NR | 717
059170 | BATTERIA EL.14 CHARLESTON 4120 4/1200 | ZEHND | NR | 772
059171 | BATTERIA EL.15 CHARLESTON 4120 4/1200 | ZEHND | NR | 827
059172 | BATTERIA EL.16 CHARLESTON 4120 4/1200 | ZEHND | NR | 883
059173 | BATTERIA EL.17 CHARLESTON 4120 4/1200 | ZEHND | NR | 938
059174 | BATTERIA EL.18 CHARLESTON 4120 4/1200 | ZEHND | NR | 993
059175 | BATTERIA EL.19 CHARLESTON 4120 4/1200 | ZEHND | NR | 1048
059176 | BATTERIA EL.20 CHARLESTON 4120 4/1200 | ZEHND | NR | 1103
059177 | BATTERIA EL. 2 CHARLESTON 4150 4/1500 | ZEHND | NR | 153.3
059178 | BATTERIA EL. 3 CHARLESTON 4150 4/1500 | ZEHND | NR | 230
059179 | BATTERIA EL. 4 CHARLESTON 4150 4/1500 | ZEHND | NR | 306.7
059180 | BATTERIA EL. 5 CHARLESTON 4150 4/1500 | ZEHND | NR | 383.3
059181 | BATTERIA EL. 6 CHARLESTON 4150 4/1500 | ZEHND | NR | 460
059182 | BATTERIA EL. 7 CHARLESTON 4150 4/1500 | ZEHND | NR | 537
059183 | BATTERIA EL. 8 CHARLESTON 4150 4/1500 | ZEHND | NR | 613
059184 | BATTERIA EL. 9 CHARLESTON 4150 4/1500 | ZEHND | NR | 690
059185 | BATTERIA EL.10 CHARLESTON 4150 4/1500 | ZEHND | NR | 767
059186 | BATTERIA EL.11 CHARLESTON 4150 4/1500 | ZEHND | NR | 843
059187 | BATTERIA EL.12 CHARLESTON 4150 4/1500 | ZEHND | NR | 920
059188 | BATTERIA EL.13 CHARLESTON 4150 4/1500 | ZEHND | NR | 997
059189 | BATTERIA EL.14 CHARLESTON 4150 4/1500 | ZEHND | NR | 1073
059190 | BATTERIA EL.15 CHARLESTON 4150 4/1500 | ZEHND | NR | 1150
059191 | BATTERIA EL.16 CHARLESTON 4150 4/1500 | ZEHND | NR | 1227
059192 | BATTERIA EL.17 CHARLESTON 4150 4/1500 | ZEHND | NR | 1303
059193 | BATTERIA EL.18 CHARLESTON 4150 4/1500 | ZEHND | NR | 1380
059194 | BATTERIA EL.19 CHARLESTON 4150 4/1500 | ZEHND | NR | 1457
059195 | BATTERIA EL.20 CHARLESTON 4150 4/1500 | ZEHND | NR | 1533
059196 | BATTERIA EL. 2 CHARLESTON 4180 4/1800 | ZEHND | NR | 183.9
059197 | BATTERIA EL. 3 CHARLESTON 4180 4/1800 | ZEHND | NR | 275.8
059198 | BATTERIA EL. 4 CHARLESTON 4180 4/1800 | ZEHND | NR | 367.8
059199 | BATTERIA EL. 5 CHARLESTON 4180 4/1800 | ZEHND | NR | 459.7
059200 | BATTERIA EL. 6 CHARLESTON 4180 4/1800 | ZEHND | NR | 552
059201 | BATTERIA EL. 7 CHARLESTON 4180 4/1800 | ZEHND | NR | 644
059202 | BATTERIA EL. 8 CHARLESTON 4180 4/1800 | ZEHND | NR | 736
059203 | BATTERIA EL. 9 CHARLESTON 4180 4/1800 | ZEHND | NR | 827
059204 | BATTERIA EL.10 CHARLESTON 4180 4/1800 | ZEHND | NR | 919
059205 | BATTERIA EL.11 CHARLESTON 4180 4/1800 | ZEHND | NR | 1011
059206 | BATTERIA EL.12 CHARLESTON 4180 4/1800 | ZEHND | NR | 1103
059207 | BATTERIA EL.13 CHARLESTON 4180 4/1800 | ZEHND | NR | 1195
059208 | BATTERIA EL.14 CHARLESTON 4180 4/1800 | ZEHND | NR | 1287
059209 | BATTERIA EL.15 CHARLESTON 4180 4/1800 | ZEHND | NR | 1379
059210 | BATTERIA EL.16 CHARLESTON 4180 4/1800 | ZEHND | NR | 1471
059211 | BATTERIA EL.17 CHARLESTON 4180 4/1800 | ZEHND | NR | 1563
059212 | BATTERIA EL.18 CHARLESTON 4180 4/1800 | ZEHND | NR | 1655
059213 | BATTERIA EL.19 CHARLESTON 4180 4/1800 | ZEHND | NR | 1747
059214 | BATTERIA EL.20 CHARLESTON 4180 4/1800 | ZEHND | NR | 1839
059215 | BATTERIA EL. 2 CHARLESTON 4200 4/2000 | ZEHND | NR | 201.2
059216 | BATTERIA EL. 3 CHARLESTON 4200 4/2000 | ZEHND | NR | 301.7
059217 | BATTERIA EL. 4 CHARLESTON 4200 4/2000 | ZEHND | NR | 402.3
059218 | BATTERIA EL. 5 CHARLESTON 4200 4/2000 | ZEHND | NR | 503
059219 | BATTERIA EL. 6 CHARLESTON 4200 4/2000 | ZEHND | NR | 603
059220 | BATTERIA EL. 7 CHARLESTON 4200 4/2000 | ZEHND | NR | 704
059221 | BATTERIA EL. 8 CHARLESTON 4200 4/2000 | ZEHND | NR | 805
059222 | BATTERIA EL. 9 CHARLESTON 4200 4/2000 | ZEHND | NR | 905
059223 | BATTERIA EL.10 CHARLESTON 4200 4/2000 | ZEHND | NR | 1006
059224 | BATTERIA EL.11 CHARLESTON 4200 4/2000 | ZEHND | NR | 1106
059225 | BATTERIA EL.12 CHARLESTON 4200 4/2000 | ZEHND | NR | 1207
059226 | BATTERIA EL.13 CHARLESTON 4200 4/2000 | ZEHND | NR | 1307
059227 | BATTERIA EL.14 CHARLESTON 4200 4/2000 | ZEHND | NR | 1408
059228 | BATTERIA EL.15 CHARLESTON 4200 4/2000 | ZEHND | NR | 1509
059229 | BATTERIA EL.16 CHARLESTON 4200 4/2000 | ZEHND | NR | 1609
059230 | BATTERIA EL.17 CHARLESTON 4200 4/2000 | ZEHND | NR | 1710
059231 | BATTERIA EL.18 CHARLESTON 4200 4/2000 | ZEHND | NR | 1810
059232 | BATTERIA EL.19 CHARLESTON 4200 4/2000 | ZEHND | NR | 1911
059233 | BATTERIA EL.20 CHARLESTON 4200 4/2000 | ZEHND | NR | 2010
059234 | BATTERIA EL. 2 CHARLESTON 4220 4/2200 | ZEHND | NR | 235.4
059235 | BATTERIA EL. 3 CHARLESTON 4220 4/2200 | ZEHND | NR | 353.1
059236 | BATTERIA EL. 4 CHARLESTON 4220 4/2200 | ZEHND | NR | 470.7
059237 | BATTERIA EL. 5 CHARLESTON 4220 4/2200 | ZEHND | NR | 588
059238 | BATTERIA EL. 6 CHARLESTON 4220 4/2200 | ZEHND | NR | 706
059239 | BATTERIA EL. 7 CHARLESTON 4220 4/2200 | ZEHND | NR | 824
059240 | BATTERIA EL. 8 CHARLESTON 4220 4/2200 | ZEHND | NR | 941
059241 | BATTERIA EL. 9 CHARLESTON 4220 4/2200 | ZEHND | NR | 1059
059242 | BATTERIA EL.10 CHARLESTON 4220 4/2200 | ZEHND | NR | 1177
059243 | BATTERIA EL.11 CHARLESTON 4220 4/2200 | ZEHND | NR | 1295
059244 | BATTERIA EL.12 CHARLESTON 4220 4/2200 | ZEHND | NR | 1412
059245 | BATTERIA EL.13 CHARLESTON 4220 4/2200 | ZEHND | NR | 1530
059246 | BATTERIA EL.14 CHARLESTON 4220 4/2200 | ZEHND | NR | 1648
059247 | BATTERIA EL.15 CHARLESTON 4220 4/2200 | ZEHND | NR | 1765
059248 | BATTERIA EL.16 CHARLESTON 4220 4/2200 | ZEHND | NR | 1883
059249 | BATTERIA EL.17 CHARLESTON 4220 4/2200 | ZEHND | NR | 2000
059250 | BATTERIA EL.18 CHARLESTON 4220 4/2200 | ZEHND | NR | 2120
059251 | BATTERIA EL.19 CHARLESTON 4220 4/2200 | ZEHND | NR | 2240
059252 | BATTERIA EL.20 CHARLESTON 4220 4/2200 | ZEHND | NR | 2350
059253 | BATTERIA EL. 2 CHARLESTON 4250 4/2500 | ZEHND | NR | 256
059254 | BATTERIA EL. 3 CHARLESTON 4250 4/2500 | ZEHND | NR | 384.1
059255 | BATTERIA EL. 4 CHARLESTON 4250 4/2500 | ZEHND | NR | 512
059256 | BATTERIA EL. 5 CHARLESTON 4250 4/2500 | ZEHND | NR | 640
059257 | BATTERIA EL. 6 CHARLESTON 4250 4/2500 | ZEHND | NR | 768
059258 | BATTERIA EL. 7 CHARLESTON 4250 4/2500 | ZEHND | NR | 896
059259 | BATTERIA EL. 8 CHARLESTON 4250 4/2500 | ZEHND | NR | 1024
059260 | BATTERIA EL. 9 CHARLESTON 4250 4/2500 | ZEHND | NR | 1152
059261 | BATTERIA EL.10 CHARLESTON 4250 4/2500 | ZEHND | NR | 1280
059262 | BATTERIA EL.11 CHARLESTON 4250 4/2500 | ZEHND | NR | 1408
059263 | BATTERIA EL.12 CHARLESTON 4250 4/2500 | ZEHND | NR | 1536
059264 | BATTERIA EL.13 CHARLESTON 4250 4/2500 | ZEHND | NR | 1664
059265 | BATTERIA EL.14 CHARLESTON 4250 4/2500 | ZEHND | NR | 1792
059266 | BATTERIA EL.15 CHARLESTON 4250 4/2500 | ZEHND | NR | 1920
059267 | BATTERIA EL.16 CHARLESTON 4250 4/2500 | ZEHND | NR | 2050
059268 | BATTERIA EL.17 CHARLESTON 4250 4/2500 | ZEHND | NR | 2180
059269 | BATTERIA EL.18 CHARLESTON 4250 4/2500 | ZEHND | NR | 2300
059270 | BATTERIA EL.19 CHARLESTON 4250 4/2500 | ZEHND | NR | 2430
059271 | BATTERIA EL.20 CHARLESTON 4250 4/2500 | ZEHND | NR | 2560
059272 | BATTERIA EL. 2 CHARLESTON 5019 5/200 | ZEHND | NR | 65.7
059273 | BATTERIA EL. 3 CHARLESTON 5019 5/200 | ZEHND | NR | 98.56
059274 | BATTERIA EL. 4 CHARLESTON 5019 5/200 | ZEHND | NR | 131.4
059275 | BATTERIA EL. 5 CHARLESTON 5019 5/200 | ZEHND | NR | 164.3
059276 | BATTERIA EL. 6 CHARLESTON 5019 5/200 | ZEHND | NR | 197.1
059277 | BATTERIA EL. 7 CHARLESTON 5019 5/200 | ZEHND | NR | 230
059278 | BATTERIA EL. 8 CHARLESTON 5019 5/200 | ZEHND | NR | 262.8
059279 | BATTERIA EL. 9 CHARLESTON 5019 5/200 | ZEHND | NR | 295.7
059280 | BATTERIA EL.10 CHARLESTON 5019 5/200 | ZEHND | NR | 328.5
059281 | BATTERIA EL.11 CHARLESTON 5019 5/200 | ZEHND | NR | 361.4
059282 | BATTERIA EL.12 CHARLESTON 5019 5/200 | ZEHND | NR | 394.2
059283 | BATTERIA EL.13 CHARLESTON 5019 5/200 | ZEHND | NR | 427.1
059284 | BATTERIA EL.14 CHARLESTON 5019 5/200 | ZEHND | NR | 459.9
059285 | BATTERIA EL.15 CHARLESTON 5019 5/200 | ZEHND | NR | 492.8
059286 | BATTERIA EL.16 CHARLESTON 5019 5/200 | ZEHND | NR | 526
059287 | BATTERIA EL.17 CHARLESTON 5019 5/200 | ZEHND | NR | 558
059288 | BATTERIA EL.18 CHARLESTON 5019 5/200 | ZEHND | NR | 591
059289 | BATTERIA EL.19 CHARLESTON 5019 5/200 | ZEHND | NR | 624
059290 | BATTERIA EL.20 CHARLESTON 5019 5/200 | ZEHND | NR | 657
059291 | BATTERIA EL. 2 CHARLESTON 5026 5/260 | ZEHND | NR | 72.74
059292 | BATTERIA EL. 3 CHARLESTON 5026 5/260 | ZEHND | NR | 109.1
059293 | BATTERIA EL. 4 CHARLESTON 5026 5/260 | ZEHND | NR | 145.5
059294 | BATTERIA EL. 5 CHARLESTON 5026 5/260 | ZEHND | NR | 181.9
059295 | BATTERIA EL. 6 CHARLESTON 5026 5/260 | ZEHND | NR | 218.2
059296 | BATTERIA EL. 7 CHARLESTON 5026 5/260 | ZEHND | NR | 254.6
059297 | BATTERIA EL. 8 CHARLESTON 5026 5/260 | ZEHND | NR | 291
059298 | BATTERIA EL. 9 CHARLESTON 5026 5/260 | ZEHND | NR | 327.4
059299 | BATTERIA EL.10 CHARLESTON 5026 5/260 | ZEHND | NR | 363.7
059300 | BATTERIA EL.11 CHARLESTON 5026 5/260 | ZEHND | NR | 400.1
059301 | BATTERIA EL.12 CHARLESTON 5026 5/260 | ZEHND | NR | 436.5
059302 | BATTERIA EL.13 CHARLESTON 5026 5/260 | ZEHND | NR | 472.8
059303 | BATTERIA EL.14 CHARLESTON 5026 5/260 | ZEHND | NR | 509
059304 | BATTERIA EL.15 CHARLESTON 5026 5/260 | ZEHND | NR | 546
059305 | BATTERIA EL.16 CHARLESTON 5026 5/260 | ZEHND | NR | 582
059306 | BATTERIA EL.17 CHARLESTON 5026 5/260 | ZEHND | NR | 618
059307 | BATTERIA EL.18 CHARLESTON 5026 5/260 | ZEHND | NR | 655
059308 | BATTERIA EL.19 CHARLESTON 5026 5/260 | ZEHND | NR | 691
059309 | BATTERIA EL.20 CHARLESTON 5026 5/260 | ZEHND | NR | 727
059310 | BATTERIA EL. 2 CHARLESTON 5030 5/300 | ZEHND | NR | 78.89
059311 | BATTERIA EL. 3 CHARLESTON 5030 5/300 | ZEHND | NR | 118.4
059312 | BATTERIA EL. 4 CHARLESTON 5030 5/300 | ZEHND | NR | 157.8
059313 | BATTERIA EL. 5 CHARLESTON 5030 5/300 | ZEHND | NR | 197.3
059314 | BATTERIA EL. 6 CHARLESTON 5030 5/300 | ZEHND | NR | 236.7
059315 | BATTERIA EL. 7 CHARLESTON 5030 5/300 | ZEHND | NR | 276.2
059316 | BATTERIA EL. 8 CHARLESTON 5030 5/300 | ZEHND | NR | 315.6
059317 | BATTERIA EL. 9 CHARLESTON 5030 5/300 | ZEHND | NR | 355.1
059318 | BATTERIA EL.10 CHARLESTON 5030 5/300 | ZEHND | NR | 394.5
059319 | BATTERIA EL.11 CHARLESTON 5030 5/300 | ZEHND | NR | 434
059320 | BATTERIA EL.12 CHARLESTON 5030 5/300 | ZEHND | NR | 473.4
059321 | BATTERIA EL.13 CHARLESTON 5030 5/300 | ZEHND | NR | 513
059322 | BATTERIA EL.14 CHARLESTON 5030 5/300 | ZEHND | NR | 552
059323 | BATTERIA EL.15 CHARLESTON 5030 5/300 | ZEHND | NR | 592
059324 | BATTERIA EL.16 CHARLESTON 5030 5/300 | ZEHND | NR | 631
059325 | BATTERIA EL.17 CHARLESTON 5030 5/300 | ZEHND | NR | 671
059326 | BATTERIA EL.18 CHARLESTON 5030 5/300 | ZEHND | NR | 710
059327 | BATTERIA EL.19 CHARLESTON 5030 5/300 | ZEHND | NR | 750
059328 | BATTERIA EL.20 CHARLESTON 5030 5/300 | ZEHND | NR | 789
059329 | BATTERIA EL. 2 CHARLESTON 5035 5/350 | ZEHND | NR | 78.89
059330 | BATTERIA EL. 3 CHARLESTON 5035 5/350 | ZEHND | NR | 118.4
059331 | BATTERIA EL. 4 CHARLESTON 5035 5/350 | ZEHND | NR | 157.8
059332 | BATTERIA EL. 5 CHARLESTON 5035 5/350 | ZEHND | NR | 197.3
059333 | BATTERIA EL. 6 CHARLESTON 5035 5/350 | ZEHND | NR | 236.7
059334 | BATTERIA EL. 7 CHARLESTON 5035 5/350 | ZEHND | NR | 276.2
059335 | BATTERIA EL. 8 CHARLESTON 5035 5/350 | ZEHND | NR | 315.6
059336 | BATTERIA EL. 9 CHARLESTON 5035 5/350 | ZEHND | NR | 355.1
059337 | BATTERIA EL.10 CHARLESTON 5035 5/350 | ZEHND | NR | 394.5
059338 | BATTERIA EL.11 CHARLESTON 5035 5/350 | ZEHND | NR | 434
059339 | BATTERIA EL.12 CHARLESTON 5035 5/350 | ZEHND | NR | 473.4
059340 | BATTERIA EL.13 CHARLESTON 5035 5/350 | ZEHND | NR | 513
059341 | BATTERIA EL.14 CHARLESTON 5035 5/350 | ZEHND | NR | 552
059342 | BATTERIA EL.15 CHARLESTON 5035 5/350 | ZEHND | NR | 592
059343 | BATTERIA EL.16 CHARLESTON 5035 5/350 | ZEHND | NR | 631
059344 | BATTERIA EL.17 CHARLESTON 5035 5/350 | ZEHND | NR | 671
059345 | BATTERIA EL.18 CHARLESTON 5035 5/350 | ZEHND | NR | 710
059346 | BATTERIA EL.19 CHARLESTON 5035 5/350 | ZEHND | NR | 750
059347 | BATTERIA EL.20 CHARLESTON 5035 5/350 | ZEHND | NR | 789
059348 | BATTERIA EL.21 CHARLESTON 5035 5/350 | ZEHND | NR | 828
059349 | BATTERIA EL.22 CHARLESTON 5035 5/350 | ZEHND | NR | 868
059350 | BATTERIA EL.23 CHARLESTON 5035 5/350 | ZEHND | NR | 907
059351 | BATTERIA EL.24 CHARLESTON 5035 5/350 | ZEHND | NR | 947
059352 | BATTERIA EL.25 CHARLESTON 5035 5/350 | ZEHND | NR | 986
059353 | BATTERIA EL.26 CHARLESTON 5035 5/350 | ZEHND | NR | 1026
059354 | BATTERIA EL. 2 CHARLESTON 5040 5/400 | ZEHND | NR | 79.18
059355 | BATTERIA EL. 3 CHARLESTON 5040 5/400 | ZEHND | NR | 118.8
059356 | BATTERIA EL. 4 CHARLESTON 5040 5/400 | ZEHND | NR | 158.4
059357 | BATTERIA EL. 5 CHARLESTON 5040 5/400 | ZEHND | NR | 198
059358 | BATTERIA EL. 6 CHARLESTON 5040 5/400 | ZEHND | NR | 237.6
059359 | BATTERIA EL. 7 CHARLESTON 5040 5/400 | ZEHND | NR | 277.2
059360 | BATTERIA EL. 8 CHARLESTON 5040 5/400 | ZEHND | NR | 316.8
059361 | BATTERIA EL.10 CHARLESTON 5040 5/400 | ZEHND | NR | 396
059362 | BATTERIA EL. 9 CHARLESTON 5040 5/400 | ZEHND | NR | 356.4
059363 | BATTERIA EL.11 CHARLESTON 5040 5/400 | ZEHND | NR | 435.6
059364 | BATTERIA EL.12 CHARLESTON 5040 5/400 | ZEHND | NR | 475.2
059365 | BATTERIA EL.13 CHARLESTON 5040 5/400 | ZEHND | NR | 515
059366 | BATTERIA EL.14 CHARLESTON 5040 5/400 | ZEHND | NR | 554
059367 | BATTERIA EL.15 CHARLESTON 5040 5/400 | ZEHND | NR | 594
059368 | BATTERIA EL.16 CHARLESTON 5040 5/400 | ZEHND | NR | 634
059369 | BATTERIA EL.17 CHARLESTON 5040 5/400 | ZEHND | NR | 673
059370 | BATTERIA EL.18 CHARLESTON 5040 5/400 | ZEHND | NR | 713
059371 | BATTERIA EL.19 CHARLESTON 5040 5/400 | ZEHND | NR | 752
059372 | BATTERIA EL.20 CHARLESTON 5040 5/400 | ZEHND | NR | 792
059373 | BATTERIA EL. 2 CHARLESTON 5045 5/450 | ZEHND | NR | 79.5
059374 | BATTERIA EL. 3 CHARLESTON 5045 5/450 | ZEHND | NR | 119.2
059375 | BATTERIA EL. 4 CHARLESTON 5045 5/450 | ZEHND | NR | 159
059376 | BATTERIA EL. 5 CHARLESTON 5045 5/450 | ZEHND | NR | 198.7
059377 | BATTERIA EL. 6 CHARLESTON 5045 5/450 | ZEHND | NR | 238.5
059378 | BATTERIA EL. 7 CHARLESTON 5045 5/450 | ZEHND | NR | 278.2
059379 | BATTERIA EL. 8 CHARLESTON 5045 5/450 | ZEHND | NR | 318
059380 | BATTERIA EL. 9 CHARLESTON 5045 5/450 | ZEHND | NR | 357.7
059381 | BATTERIA EL.10 CHARLESTON 5045 5/450 | ZEHND | NR | 397.5
059382 | BATTERIA EL.11 CHARLESTON 5045 5/450 | ZEHND | NR | 437.2
059383 | BATTERIA EL.12 CHARLESTON 5045 5/450 | ZEHND | NR | 477
059384 | BATTERIA EL.13 CHARLESTON 5045 5/450 | ZEHND | NR | 517
059385 | BATTERIA EL.14 CHARLESTON 5045 5/450 | ZEHND | NR | 556
059386 | BATTERIA EL.15 CHARLESTON 5045 5/450 | ZEHND | NR | 596
059387 | BATTERIA EL.16 CHARLESTON 5045 5/450 | ZEHND | NR | 636
059388 | BATTERIA EL.17 CHARLESTON 5045 5/450 | ZEHND | NR | 676
059389 | BATTERIA EL.18 CHARLESTON 5045 5/450 | ZEHND | NR | 715
059390 | BATTERIA EL.19 CHARLESTON 5045 5/450 | ZEHND | NR | 755
059391 | BATTERIA EL.20 CHARLESTON 5045 5/450 | ZEHND | NR | 795
059392 | BATTERIA EL. 2 CHARLESTON 5050 5/500 | ZEHND | NR | 80.07
059393 | BATTERIA EL. 3 CHARLESTON 5050 5/500 | ZEHND | NR | 120.1
059394 | BATTERIA EL. 4 CHARLESTON 5050 5/500 | ZEHND | NR | 160.2
059395 | BATTERIA EL. 5 CHARLESTON 5050 5/500 | ZEHND | NR | 200.2
059396 | BATTERIA EL. 6 CHARLESTON 5050 5/500 | ZEHND | NR | 240.2
059397 | BATTERIA EL. 7 CHARLESTON 5050 5/500 | ZEHND | NR | 280.3
059398 | BATTERIA EL. 8 CHARLESTON 5050 5/500 | ZEHND | NR | 320.3
059399 | BATTERIA EL. 9 CHARLESTON 5050 5/500 | ZEHND | NR | 360.4
059400 | BATTERIA EL.10 CHARLESTON 5050 5/500 | ZEHND | NR | 400.4
059401 | BATTERIA EL.11 CHARLESTON 5050 5/500 | ZEHND | NR | 440.4
059402 | BATTERIA EL.12 CHARLESTON 5050 5/500 | ZEHND | NR | 480.5
059403 | BATTERIA EL.13 CHARLESTON 5050 5/500 | ZEHND | NR | 521
059404 | BATTERIA EL.14 CHARLESTON 5050 5/500 | ZEHND | NR | 561
059405 | BATTERIA EL.15 CHARLESTON 5050 5/500 | ZEHND | NR | 601
059406 | BATTERIA EL.16 CHARLESTON 5050 5/500 | ZEHND | NR | 641
059407 | BATTERIA EL.17 CHARLESTON 5050 5/500 | ZEHND | NR | 681
059408 | BATTERIA EL.18 CHARLESTON 5050 5/500 | ZEHND | NR | 721
059409 | BATTERIA EL.19 CHARLESTON 5050 5/500 | ZEHND | NR | 761
059410 | BATTERIA EL.20 CHARLESTON 5050 5/500 | ZEHND | NR | 801
059411 | BATTERIA EL. 2 CHARLESTON 5055 5/550 | ZEHND | NR | 82.14
059412 | BATTERIA EL. 3 CHARLESTON 5055 5/550 | ZEHND | NR | 123.2
059413 | BATTERIA EL. 4 CHARLESTON 5055 5/550 | ZEHND | NR | 164.3
059414 | BATTERIA EL. 5 CHARLESTON 5055 5/550 | ZEHND | NR | 205.3
059415 | BATTERIA EL. 6 CHARLESTON 5055 5/550 | ZEHND | NR | 246.4
059416 | BATTERIA EL. 7 CHARLESTON 5055 5/550 | ZEHND | NR | 287.5
059417 | BATTERIA EL. 8 CHARLESTON 5055 5/550 | ZEHND | NR | 328.5
059418 | BATTERIA EL. 9 CHARLESTON 5055 5/550 | ZEHND | NR | 369.6
059419 | BATTERIA EL.10 CHARLESTON 5055 5/550 | ZEHND | NR | 410.7
059420 | BATTERIA EL.11 CHARLESTON 5055 5/550 | ZEHND | NR | 451.7
059421 | BATTERIA EL.12 CHARLESTON 5055 5/550 | ZEHND | NR | 492.8
059422 | BATTERIA EL.13 CHARLESTON 5055 5/550 | ZEHND | NR | 534
059423 | BATTERIA EL.14 CHARLESTON 5055 5/550 | ZEHND | NR | 575
059424 | BATTERIA EL.15 CHARLESTON 5055 5/550 | ZEHND | NR | 616
059425 | BATTERIA EL.16 CHARLESTON 5055 5/550 | ZEHND | NR | 657
059426 | BATTERIA EL.17 CHARLESTON 5055 5/550 | ZEHND | NR | 698
059427 | BATTERIA EL.18 CHARLESTON 5055 5/550 | ZEHND | NR | 739
059428 | BATTERIA EL.19 CHARLESTON 5055 5/550 | ZEHND | NR | 780
059429 | BATTERIA EL.20 CHARLESTON 5055 5/550 | ZEHND | NR | 821
059430 | BATTERIA EL. 2 CHARLESTON 5060 5/600 | ZEHND | NR | 88.59
059431 | BATTERIA EL. 3 CHARLESTON 5060 5/600 | ZEHND | NR | 132.9
059432 | BATTERIA EL. 4 CHARLESTON 5060 5/600 | ZEHND | NR | 177.2
059433 | BATTERIA EL. 5 CHARLESTON 5060 5/600 | ZEHND | NR | 221.5
059434 | BATTERIA EL. 6 CHARLESTON 5060 5/600 | ZEHND | NR | 265.8
059435 | BATTERIA EL. 7 CHARLESTON 5060 5/600 | ZEHND | NR | 310.1
059436 | BATTERIA EL. 8 CHARLESTON 5060 5/600 | ZEHND | NR | 354.3
059437 | BATTERIA EL. 9 CHARLESTON 5060 5/600 | ZEHND | NR | 398.6
059438 | BATTERIA EL.10 CHARLESTON 5060 5/600 | ZEHND | NR | 442.9
059439 | BATTERIA EL.11 CHARLESTON 5060 5/600 | ZEHND | NR | 487.2
059440 | BATTERIA EL.12 CHARLESTON 5060 5/600 | ZEHND | NR | 531
059441 | BATTERIA EL.13 CHARLESTON 5060 5/600 | ZEHND | NR | 576
059442 | BATTERIA EL.14 CHARLESTON 5060 5/600 | ZEHND | NR | 620
059443 | BATTERIA EL.15 CHARLESTON 5060 5/600 | ZEHND | NR | 664
059444 | BATTERIA EL.16 CHARLESTON 5060 5/600 | ZEHND | NR | 709
059445 | BATTERIA EL.17 CHARLESTON 5060 5/600 | ZEHND | NR | 753
059446 | BATTERIA EL.18 CHARLESTON 5060 5/600 | ZEHND | NR | 797
059447 | BATTERIA EL.19 CHARLESTON 5060 5/600 | ZEHND | NR | 842
059448 | BATTERIA EL.20 CHARLESTON 5060 5/600 | ZEHND | NR | 886
059449 | BATTERIA EL. 2 CHARLESTON 5075 5/750 | ZEHND | NR | 96.5
059450 | BATTERIA EL. 3 CHARLESTON 5075 5/750 | ZEHND | NR | 144.8
059451 | BATTERIA EL. 4 CHARLESTON 5075 5/750 | ZEHND | NR | 193
059452 | BATTERIA EL. 5 CHARLESTON 5075 5/750 | ZEHND | NR | 241.2
059453 | BATTERIA EL. 6 CHARLESTON 5075 5/750 | ZEHND | NR | 289.5
059454 | BATTERIA EL. 7 CHARLESTON 5075 5/750 | ZEHND | NR | 337.8
059455 | BATTERIA EL. 8 CHARLESTON 5075 5/750 | ZEHND | NR | 386
059456 | BATTERIA EL. 9 CHARLESTON 5075 5/750 | ZEHND | NR | 434.3
059457 | BATTERIA EL.10 CHARLESTON 5075 5/750 | ZEHND | NR | 482.5
059458 | BATTERIA EL.11 CHARLESTON 5075 5/750 | ZEHND | NR | 531
059459 | BATTERIA EL.12 CHARLESTON 5075 5/750 | ZEHND | NR | 579
059460 | BATTERIA EL.13 CHARLESTON 5075 5/750 | ZEHND | NR | 627
059461 | BATTERIA EL.14 CHARLESTON 5075 5/750 | ZEHND | NR | 676
059462 | BATTERIA EL.15 CHARLESTON 5075 5/750 | ZEHND | NR | 724
059463 | BATTERIA EL.16 CHARLESTON 5075 5/750 | ZEHND | NR | 772
059464 | BATTERIA EL.17 CHARLESTON 5075 5/750 | ZEHND | NR | 820
059465 | BATTERIA EL.18 CHARLESTON 5075 5/750 | ZEHND | NR | 869
059466 | BATTERIA EL.19 CHARLESTON 5075 5/750 | ZEHND | NR | 917
059467 | BATTERIA EL.20 CHARLESTON 5075 5/750 | ZEHND | NR | 965
059468 | BATTERIA EL. 2 CHARLESTON 5090 5/900 | ZEHND | NR | 107.7
059469 | BATTERIA EL. 3 CHARLESTON 5090 5/900 | ZEHND | NR | 161.5
059470 | BATTERIA EL. 4 CHARLESTON 5090 5/900 | ZEHND | NR | 215.3
059471 | BATTERIA EL. 5 CHARLESTON 5090 5/900 | ZEHND | NR | 269.1
059472 | BATTERIA EL. 6 CHARLESTON 5090 5/900 | ZEHND | NR | 323
059473 | BATTERIA EL. 7 CHARLESTON 5090 5/900 | ZEHND | NR | 376.8
059474 | BATTERIA EL. 8 CHARLESTON 5090 5/900 | ZEHND | NR | 430.6
059475 | BATTERIA EL. 9 CHARLESTON 5090 5/900 | ZEHND | NR | 484.4
059476 | BATTERIA EL.10 CHARLESTON 5090 5/900 | ZEHND | NR | 538
059477 | BATTERIA EL.11 CHARLESTON 5090 5/900 | ZEHND | NR | 592
059478 | BATTERIA EL.12 CHARLESTON 5090 5/900 | ZEHND | NR | 646
059479 | BATTERIA EL.13 CHARLESTON 5090 5/900 | ZEHND | NR | 700
059480 | BATTERIA EL.14 CHARLESTON 5090 5/900 | ZEHND | NR | 754
059481 | BATTERIA EL.15 CHARLESTON 5090 5/900 | ZEHND | NR | 807
059482 | BATTERIA EL.16 CHARLESTON 5090 5/900 | ZEHND | NR | 861
059483 | BATTERIA EL.17 CHARLESTON 5090 5/900 | ZEHND | NR | 915
059484 | BATTERIA EL.18 CHARLESTON 5090 5/900 | ZEHND | NR | 969
059485 | BATTERIA EL.19 CHARLESTON 5090 5/900 | ZEHND | NR | 1023
059486 | BATTERIA EL.20 CHARLESTON 5090 5/900 | ZEHND | NR | 1076
059487 | BATTERIA EL. 2 CHARLESTON 5100 5/1000 | ZEHND | NR | 116.7
059488 | BATTERIA EL. 3 CHARLESTON 5100 5/1000 | ZEHND | NR | 175.1
059489 | BATTERIA EL. 4 CHARLESTON 5100 5/1000 | ZEHND | NR | 233.5
059490 | BATTERIA EL. 5 CHARLESTON 5100 5/1000 | ZEHND | NR | 291.9
059491 | BATTERIA EL. 6 CHARLESTON 5100 5/1000 | ZEHND | NR | 349.9
059492 | BATTERIA EL. 7 CHARLESTON 5100 5/1000 | ZEHND | NR | 408.2
059493 | BATTERIA EL. 8 CHARLESTON 5100 5/1000 | ZEHND | NR | 466.5
059494 | BATTERIA EL. 9 CHARLESTON 5100 5/1000 | ZEHND | NR | 525
059495 | BATTERIA EL.10 CHARLESTON 5100 5/1000 | ZEHND | NR | 583
059496 | BATTERIA EL.11 CHARLESTON 5100 5/1000 | ZEHND | NR | 641
059497 | BATTERIA EL.12 CHARLESTON 5100 5/1000 | ZEHND | NR | 700
059498 | BATTERIA EL.13 CHARLESTON 5100 5/1000 | ZEHND | NR | 758
059499 | BATTERIA EL.14 CHARLESTON 5100 5/1000 | ZEHND | NR | 816
059500 | BATTERIA EL.15 CHARLESTON 5100 5/1000 | ZEHND | NR | 875
059501 | BATTERIA EL.16 CHARLESTON 5100 5/1000 | ZEHND | NR | 933
059502 | BATTERIA EL.17 CHARLESTON 5100 5/1000 | ZEHND | NR | 991
059503 | BATTERIA EL.18 CHARLESTON 5100 5/1000 | ZEHND | NR | 1050
059504 | BATTERIA EL.19 CHARLESTON 5100 5/1000 | ZEHND | NR | 1108
059505 | BATTERIA EL.20 CHARLESTON 5100 5/1000 | ZEHND | NR | 1166
059506 | BATTERIA EL. 2 CHARLESTON 5110 5/1100 | ZEHND | NR | 127.3
059507 | BATTERIA EL. 3 CHARLESTON 5110 5/1100 | ZEHND | NR | 191
059508 | BATTERIA EL. 4 CHARLESTON 5110 5/1100 | ZEHND | NR | 254.6
059509 | BATTERIA EL. 5 CHARLESTON 5110 5/1100 | ZEHND | NR | 318.3
059510 | BATTERIA EL. 6 CHARLESTON 5110 5/1100 | ZEHND | NR | 381.9
059511 | BATTERIA EL. 7 CHARLESTON 5110 5/1100 | ZEHND | NR | 445.6
059512 | BATTERIA EL. 8 CHARLESTON 5110 5/1100 | ZEHND | NR | 509
059513 | BATTERIA EL. 9 CHARLESTON 5110 5/1100 | ZEHND | NR | 573
059514 | BATTERIA EL.10 CHARLESTON 5110 5/1100 | ZEHND | NR | 637
059515 | BATTERIA EL.11 CHARLESTON 5110 5/1100 | ZEHND | NR | 700
059516 | BATTERIA EL.12 CHARLESTON 5110 5/1100 | ZEHND | NR | 764
059517 | BATTERIA EL.13 CHARLESTON 5110 5/1100 | ZEHND | NR | 827
059518 | BATTERIA EL.14 CHARLESTON 5110 5/1100 | ZEHND | NR | 891
059519 | BATTERIA EL.15 CHARLESTON 5110 5/1100 | ZEHND | NR | 955
059520 | BATTERIA EL.16 CHARLESTON 5110 5/1100 | ZEHND | NR | 1018
059521 | BATTERIA EL.17 CHARLESTON 5110 5/1100 | ZEHND | NR | 1082
059522 | BATTERIA EL.18 CHARLESTON 5110 5/1100 | ZEHND | NR | 1146
059523 | BATTERIA EL.19 CHARLESTON 5110 5/1100 | ZEHND | NR | 1209
059524 | BATTERIA EL.20 CHARLESTON 5110 5/1100 | ZEHND | NR | 1273
059525 | BATTERIA EL. 2 CHARLESTON 5120 5/1200 | ZEHND | NR | 145.1
059526 | BATTERIA EL. 3 CHARLESTON 5120 5/1200 | ZEHND | NR | 217.7
059527 | BATTERIA EL. 4 CHARLESTON 5120 5/1200 | ZEHND | NR | 290.2
059528 | BATTERIA EL. 5 CHARLESTON 5120 5/1200 | ZEHND | NR | 362.8
059529 | BATTERIA EL. 6 CHARLESTON 5120 5/1200 | ZEHND | NR | 435.4
059530 | BATTERIA EL. 7 CHARLESTON 5120 5/1200 | ZEHND | NR | 508
059531 | BATTERIA EL. 8 CHARLESTON 5120 5/1200 | ZEHND | NR | 581
059532 | BATTERIA EL. 9 CHARLESTON 5120 5/1200 | ZEHND | NR | 653
059533 | BATTERIA EL.10 CHARLESTON 5120 5/1200 | ZEHND | NR | 726
059534 | BATTERIA EL.11 CHARLESTON 5120 5/1200 | ZEHND | NR | 798
059535 | BATTERIA EL.12 CHARLESTON 5120 5/1200 | ZEHND | NR | 871
059536 | BATTERIA EL.13 CHARLESTON 5120 5/1200 | ZEHND | NR | 943
059537 | BATTERIA EL.14 CHARLESTON 5120 5/1200 | ZEHND | NR | 1016
059538 | BATTERIA EL.15 CHARLESTON 5120 5/1200 | ZEHND | NR | 1088
059539 | BATTERIA EL.16 CHARLESTON 5120 5/1200 | ZEHND | NR | 1161
059540 | BATTERIA EL.17 CHARLESTON 5120 5/1200 | ZEHND | NR | 1234
059541 | BATTERIA EL.18 CHARLESTON 5120 5/1200 | ZEHND | NR | 1306
059542 | BATTERIA EL.19 CHARLESTON 5120 5/1200 | ZEHND | NR | 1379
059543 | BATTERIA EL.20 CHARLESTON 5120 5/1200 | ZEHND | NR | 1451
059544 | BATTERIA EL. 2 CHARLESTON 5150 5/1500 | ZEHND | NR | 194.6
059545 | BATTERIA EL. 3 CHARLESTON 5150 5/1500 | ZEHND | NR | 291.9
059546 | BATTERIA EL. 4 CHARLESTON 5150 5/1500 | ZEHND | NR | 389.3
059547 | BATTERIA EL. 5 CHARLESTON 5150 5/1500 | ZEHND | NR | 486.6
059548 | BATTERIA EL. 6 CHARLESTON 5150 5/1500 | ZEHND | NR | 584
059549 | BATTERIA EL. 7 CHARLESTON 5150 5/1500 | ZEHND | NR | 681
059550 | BATTERIA EL. 8 CHARLESTON 5150 5/1500 | ZEHND | NR | 779
059551 | BATTERIA EL. 9 CHARLESTON 5150 5/1500 | ZEHND | NR | 876
059552 | BATTERIA EL.10 CHARLESTON 5150 5/1500 | ZEHND | NR | 973
059555 | BATTERIA EL.11 CHARLESTON 5150 5/1500 | ZEHND | NR | 1070
059556 | BATTERIA EL.12 CHARLESTON 5150 5/1500 | ZEHND | NR | 1168
059557 | BATTERIA EL.13 CHARLESTON 5150 5/1500 | ZEHND | NR | 1265
059558 | BATTERIA EL.14 CHARLESTON 5150 5/1500 | ZEHND | NR | 1362
059559 | BATTERIA EL.15 CHARLESTON 5150 5/1500 | ZEHND | NR | 1460
059560 | BATTERIA EL.16 CHARLESTON 5150 5/1500 | ZEHND | NR | 1557
059561 | BATTERIA EL.17 CHARLESTON 5150 5/1500 | ZEHND | NR | 1654
059562 | BATTERIA EL.18 CHARLESTON 5150 5/1500 | ZEHND | NR | 1752
059563 | BATTERIA EL.19 CHARLESTON 5150 5/1500 | ZEHND | NR | 1849
059564 | BATTERIA EL.20 CHARLESTON 5150 5/1500 | ZEHND | NR | 1946
059565 | BATTERIA EL. 2 CHARLESTON 5180 5/1800 | ZEHND | NR | 234.8
059566 | BATTERIA EL. 3 CHARLESTON 5180 5/1800 | ZEHND | NR | 352.2
059567 | BATTERIA EL. 4 CHARLESTON 5180 5/1800 | ZEHND | NR | 469.6
059568 | BATTERIA EL. 5 CHARLESTON 5180 5/1800 | ZEHND | NR | 587
059569 | BATTERIA EL. 6 CHARLESTON 5180 5/1800 | ZEHND | NR | 704
059570 | BATTERIA EL. 7 CHARLESTON 5180 5/1800 | ZEHND | NR | 822
059571 | BATTERIA EL. 8 CHARLESTON 5180 5/1800 | ZEHND | NR | 939
059572 | BATTERIA EL. 9 CHARLESTON 5180 5/1800 | ZEHND | NR | 1057
059573 | BATTERIA EL.10 CHARLESTON 5180 5/1800 | ZEHND | NR | 1174
059574 | BATTERIA EL.11 CHARLESTON 5180 5/1800 | ZEHND | NR | 1291
059575 | BATTERIA EL.12 CHARLESTON 5180 5/1800 | ZEHND | NR | 1409
059576 | BATTERIA EL.13 CHARLESTON 5180 5/1800 | ZEHND | NR | 1526
059577 | BATTERIA EL.14 CHARLESTON 5180 5/1800 | ZEHND | NR | 1644
059578 | BATTERIA EL.15 CHARLESTON 5180 5/1800 | ZEHND | NR | 1761
059579 | BATTERIA EL.16 CHARLESTON 5180 5/1800 | ZEHND | NR | 1878
059580 | BATTERIA EL.17 CHARLESTON 5180 5/1800 | ZEHND | NR | 1996
059581 | BATTERIA EL.18 CHARLESTON 5180 5/1800 | ZEHND | NR | 2110
059582 | BATTERIA EL.19 CHARLESTON 5180 5/1800 | ZEHND | NR | 2230
059583 | BATTERIA EL.20 CHARLESTON 5180 5/1800 | ZEHND | NR | 2350
059584 | BATTERIA EL. 2 CHARLESTON 5200 5/2000 | ZEHND | NR | 260.6
059585 | BATTERIA EL. 3 CHARLESTON 5200 5/2000 | ZEHND | NR | 390.8
059586 | BATTERIA EL. 4 CHARLESTON 5200 5/2000 | ZEHND | NR | 521
059587 | BATTERIA EL. 5 CHARLESTON 5200 5/2000 | ZEHND | NR | 651
059588 | BATTERIA EL. 6 CHARLESTON 5200 5/2000 | ZEHND | NR | 782
059589 | BATTERIA EL. 7 CHARLESTON 5200 5/2000 | ZEHND | NR | 912
059590 | BATTERIA EL. 8 CHARLESTON 5200 5/2000 | ZEHND | NR | 1042
059591 | BATTERIA EL. 9 CHARLESTON 5200 5/2000 | ZEHND | NR | 1172
059592 | BATTERIA EL.10 CHARLESTON 5200 5/2000 | ZEHND | NR | 1303
059593 | BATTERIA EL.11 CHARLESTON 5200 5/2000 | ZEHND | NR | 1433
059594 | BATTERIA EL.12 CHARLESTON 5200 5/2000 | ZEHND | NR | 1563
059595 | BATTERIA EL.13 CHARLESTON 5200 5/2000 | ZEHND | NR | 1694
059596 | BATTERIA EL.14 CHARLESTON 5200 5/2000 | ZEHND | NR | 1824
059597 | BATTERIA EL.15 CHARLESTON 5200 5/2000 | ZEHND | NR | 1954
059598 | BATTERIA EL.16 CHARLESTON 5200 5/2000 | ZEHND | NR | 2080
059599 | BATTERIA EL.17 CHARLESTON 5200 5/2000 | ZEHND | NR | 2210
059600 | BATTERIA EL.18 CHARLESTON 5200 5/2000 | ZEHND | NR | 2340
059601 | BATTERIA EL.19 CHARLESTON 5200 5/2000 | ZEHND | NR | 2480
059602 | BATTERIA EL.20 CHARLESTON 5200 5/2000 | ZEHND | NR | 2610
059603 | BATTERIA EL. 2 CHARLESTON 5220 5/2200 | ZEHND | NR | 289.1
059604 | BATTERIA EL. 3 CHARLESTON 5220 5/2200 | ZEHND | NR | 433.7
059605 | BATTERIA EL. 4 CHARLESTON 5220 5/2200 | ZEHND | NR | 578
059606 | BATTERIA EL. 5 CHARLESTON 5220 5/2200 | ZEHND | NR | 723
059607 | BATTERIA EL. 6 CHARLESTON 5220 5/2200 | ZEHND | NR | 867
059608 | BATTERIA EL. 7 CHARLESTON 5220 5/2200 | ZEHND | NR | 1012
059609 | BATTERIA EL. 8 CHARLESTON 5220 5/2200 | ZEHND | NR | 1156
059610 | BATTERIA EL. 9 CHARLESTON 5220 5/2200 | ZEHND | NR | 1301
059611 | BATTERIA EL.10 CHARLESTON 5220 5/2200 | ZEHND | NR | 1446
059612 | BATTERIA EL.11 CHARLESTON 5220 5/2200 | ZEHND | NR | 1590
059613 | BATTERIA EL.12 CHARLESTON 5220 5/2200 | ZEHND | NR | 1735
059614 | BATTERIA EL.13 CHARLESTON 5220 5/2200 | ZEHND | NR | 1879
059615 | BATTERIA EL.14 CHARLESTON 5220 5/2200 | ZEHND | NR | 2020
059616 | BATTERIA EL.15 CHARLESTON 5220 5/2200 | ZEHND | NR | 2170
059617 | BATTERIA EL.16 CHARLESTON 5220 5/2200 | ZEHND | NR | 2310
059618 | BATTERIA EL.17 CHARLESTON 5220 5/2200 | ZEHND | NR | 2460
059619 | BATTERIA EL.18 CHARLESTON 5220 5/2200 | ZEHND | NR | 2600
059620 | BATTERIA EL.19 CHARLESTON 5220 5/2200 | ZEHND | NR | 2750
059621 | BATTERIA EL.20 CHARLESTON 5220 5/2200 | ZEHND | NR | 2890
059622 | BATTERIA EL. 2 CHARLESTON 5250 5/2500 | ZEHND | NR | 316.9
059623 | BATTERIA EL. 3 CHARLESTON 5250 5/2500 | ZEHND | NR | 475.3
059624 | BATTERIA EL. 4 CHARLESTON 5250 5/2500 | ZEHND | NR | 634
059625 | BATTERIA EL. 5 CHARLESTON 5250 5/2500 | ZEHND | NR | 792
059626 | BATTERIA EL. 6 CHARLESTON 5250 5/2500 | ZEHND | NR | 951
059627 | BATTERIA EL. 7 CHARLESTON 5250 5/2500 | ZEHND | NR | 1109
059628 | BATTERIA EL. 8 CHARLESTON 5250 5/2500 | ZEHND | NR | 1267
059629 | BATTERIA EL. 9 CHARLESTON 5250 5/2500 | ZEHND | NR | 1426
059630 | BATTERIA EL.10 CHARLESTON 5250 5/2500 | ZEHND | NR | 1584
059631 | BATTERIA EL.11 CHARLESTON 5250 5/2500 | ZEHND | NR | 1743
059632 | BATTERIA EL.12 CHARLESTON 5250 5/2500 | ZEHND | NR | 1901
059633 | BATTERIA EL.13 CHARLESTON 5250 5/2500 | ZEHND | NR | 2060
059634 | BATTERIA EL.14 CHARLESTON 5250 5/2500 | ZEHND | NR | 2220
059635 | BATTERIA EL.15 CHARLESTON 5250 5/2500 | ZEHND | NR | 2380
059636 | BATTERIA EL.16 CHARLESTON 5250 5/2500 | ZEHND | NR | 2530
059637 | BATTERIA EL.17 CHARLESTON 5250 5/2500 | ZEHND | NR | 2690
059638 | BATTERIA EL.18 CHARLESTON 5250 5/2500 | ZEHND | NR | 2850
059639 | BATTERIA EL.19 CHARLESTON 5250 5/2500 | ZEHND | NR | 3010
059640 | BATTERIA EL.20 CHARLESTON 5250 5/2500 | ZEHND | NR | 3170
059641 | BATTERIA EL. 2 CHARLESTON 3069 3/685 | ZEHND | NR | 45.76
059642 | BATTERIA EL. 3 CHARLESTON 3069 3/685 | ZEHND | NR | 68.63
059643 | BATTERIA EL. 4 CHARLESTON 3069 3/685 | ZEHND | NR | 91.52
059644 | BATTERIA EL. 5 CHARLESTON 3069 3/685 | ZEHND | NR | 114.4
059645 | BATTERIA EL. 6 CHARLESTON 3069 3/685 | ZEHND | NR | 137.3
059646 | BATTERIA EL. 7 CHARLESTON 3069 3/685 | ZEHND | NR | 160.2
059647 | BATTERIA EL. 8 CHARLESTON 3069 3/685 | ZEHND | NR | 183
059648 | BATTERIA EL. 9 CHARLESTON 3069 3/685 | ZEHND | NR | 205.9
059649 | BATTERIA EL.10 CHARLESTON 3069 3/685 | ZEHND | NR | 228.8
059650 | BATTERIA EL.11 CHARLESTON 3069 3/685 | ZEHND | NR | 251.7
059651 | BATTERIA EL.12 CHARLESTON 3069 3/685 | ZEHND | NR | 274.6
059652 | BATTERIA EL.13 CHARLESTON 3069 3/685 | ZEHND | NR | 297.4
059653 | BATTERIA EL.14 CHARLESTON 3069 3/685 | ZEHND | NR | 320.3
059654 | BATTERIA EL.15 CHARLESTON 3069 3/685 | ZEHND | NR | 343.2
059655 | BATTERIA EL.16 CHARLESTON 3069 3/685 | ZEHND | NR | 366.1
059656 | BATTERIA EL.17 CHARLESTON 3069 3/685 | ZEHND | NR | 388.9
059657 | BATTERIA EL.18 CHARLESTON 3069 3/685 | ZEHND | NR | 411.8
059658 | BATTERIA EL.19 CHARLESTON 3069 3/685 | ZEHND | NR | 434.7
059659 | BATTERIA EL.20 CHARLESTON 3069 3/685 | ZEHND | NR | 457.6
059660 | BATTERIA EL. 2 CHARLESTON 3089 3/885 | ZEHND | NR | 52.79
059661 | BATTERIA EL. 3 CHARLESTON 3089 3/885 | ZEHND | NR | 79.18
059662 | BATTERIA EL. 4 CHARLESTON 3089 3/885 | ZEHND | NR | 105.6
059663 | BATTERIA EL. 5 CHARLESTON 3089 3/885 | ZEHND | NR | 132
059664 | BATTERIA EL. 6 CHARLESTON 3089 3/885 | ZEHND | NR | 158.4
059665 | BATTERIA EL. 7 CHARLESTON 3089 3/885 | ZEHND | NR | 184.8
059666 | BATTERIA EL. 8 CHARLESTON 3089 3/885 | ZEHND | NR | 211.2
059667 | BATTERIA EL. 9 CHARLESTON 3089 3/885 | ZEHND | NR | 237.6
059668 | BATTERIA EL.10 CHARLESTON 3089 3/885 | ZEHND | NR | 264
059669 | BATTERIA EL.11 CHARLESTON 3089 3/885 | ZEHND | NR | 290.4
059670 | BATTERIA EL.12 CHARLESTON 3089 3/885 | ZEHND | NR | 316.8
059671 | BATTERIA EL.13 CHARLESTON 3089 3/885 | ZEHND | NR | 343.2
059672 | BATTERIA EL.14 CHARLESTON 3089 3/885 | ZEHND | NR | 369.6
059673 | BATTERIA EL.15 CHARLESTON 3089 3/885 | ZEHND | NR | 396
059674 | BATTERIA EL.16 CHARLESTON 3089 3/885 | ZEHND | NR | 422.4
059675 | BATTERIA EL.17 CHARLESTON 3089 3/885 | ZEHND | NR | 448.8
059676 | BATTERIA EL.18 CHARLESTON 3089 3/885 | ZEHND | NR | 475.2
059677 | BATTERIA EL.19 CHARLESTON 3089 3/885 | ZEHND | NR | 502
059678 | BATTERIA EL.20 CHARLESTON 3089 3/885 | ZEHND | NR | 528
059679 | BATTERIA EL. 2 CHARLESTON 4069 4/685 | ZEHND | NR | 55.44
059680 | BATTERIA EL. 3 CHARLESTON 4069 4/685 | ZEHND | NR | 83.15
059681 | BATTERIA EL. 4 CHARLESTON 4069 4/685 | ZEHND | NR | 110.9
059682 | BATTERIA EL. 5 CHARLESTON 4069 4/685 | ZEHND | NR | 138.6
059683 | BATTERIA EL. 6 CHARLESTON 4069 4/685 | ZEHND | NR | 166.3
059684 | BATTERIA EL. 7 CHARLESTON 4069 4/685 | ZEHND | NR | 194
059685 | BATTERIA EL. 8 CHARLESTON 4069 4/685 | ZEHND | NR | 221.8
059686 | BATTERIA EL. 9 CHARLESTON 4069 4/685 | ZEHND | NR | 249.5
059687 | BATTERIA EL.10 CHARLESTON 4069 4/685 | ZEHND | NR | 277.2
059688 | BATTERIA EL.11 CHARLESTON 4069 4/685 | ZEHND | NR | 304.9
059689 | BATTERIA EL.12 CHARLESTON 4069 4/685 | ZEHND | NR | 332.6
059690 | BATTERIA EL.13 CHARLESTON 4069 4/685 | ZEHND | NR | 360.4
059691 | BATTERIA EL.14 CHARLESTON 4069 4/685 | ZEHND | NR | 388.1
059692 | BATTERIA EL.15 CHARLESTON 4069 4/685 | ZEHND | NR | 415.8
059693 | BATTERIA EL.16 CHARLESTON 4069 4/685 | ZEHND | NR | 443.5
059694 | BATTERIA EL.17 CHARLESTON 4069 4/685 | ZEHND | NR | 471.2
059695 | BATTERIA EL.18 CHARLESTON 4069 4/685 | ZEHND | NR | 498.9
059696 | BATTERIA EL.19 CHARLESTON 4069 4/685 | ZEHND | NR | 527
059697 | BATTERIA EL.20 CHARLESTON 4069 4/685 | ZEHND | NR | 554
059698 | BATTERIA EL. 2 CHARLESTON 4089 4/885 | ZEHND | NR | 67.47
059699 | BATTERIA EL. 3 CHARLESTON 4089 4/885 | ZEHND | NR | 101.2
059700 | BATTERIA EL. 4 CHARLESTON 4089 4/885 | ZEHND | NR | 134.9
059701 | BATTERIA EL. 5 CHARLESTON 4089 4/885 | ZEHND | NR | 168.7
059702 | BATTERIA EL. 6 CHARLESTON 4089 4/885 | ZEHND | NR | 202.4
059703 | BATTERIA EL. 7 CHARLESTON 4089 4/885 | ZEHND | NR | 236.1
059704 | BATTERIA EL. 8 CHARLESTON 4089 4/885 | ZEHND | NR | 269.9
059705 | BATTERIA EL. 9 CHARLESTON 4089 4/885 | ZEHND | NR | 303.6
059706 | BATTERIA EL.10 CHARLESTON 4089 4/885 | ZEHND | NR | 337.3
059707 | BATTERIA EL.11 CHARLESTON 4089 4/885 | ZEHND | NR | 371.1
059708 | BATTERIA EL.12 CHARLESTON 4089 4/885 | ZEHND | NR | 404.8
059709 | BATTERIA EL.13 CHARLESTON 4089 4/885 | ZEHND | NR | 438.5
059710 | BATTERIA EL.14 CHARLESTON 4089 4/885 | ZEHND | NR | 472.2
059711 | BATTERIA EL.15 CHARLESTON 4089 4/885 | ZEHND | NR | 506
059712 | BATTERIA EL.16 CHARLESTON 4089 4/885 | ZEHND | NR | 540
059713 | BATTERIA EL.17 CHARLESTON 4089 4/885 | ZEHND | NR | 573
059714 | BATTERIA EL.18 CHARLESTON 4089 4/885 | ZEHND | NR | 607
059715 | BATTERIA EL.19 CHARLESTON 4089 4/885 | ZEHND | NR | 641
059716 | BATTERIA EL.20 CHARLESTON 4089 4/885 | ZEHND | NR | 675
059717 | BATTERIA EL.21 CHARLESTON 4089 4/885 | ZEHND | NR | 708
059718 | BATTERIA EL.22 CHARLESTON 4089 4/885 | ZEHND | NR | 742
059719 | BATTERIA EL.23 CHARLESTON 4089 4/885 | ZEHND | NR | 776
059720 | BATTERIA EL.24 CHARLESTON 4089 4/885 | ZEHND | NR | 810
059721 | BATTERIA EL.25 CHARLESTON 4089 4/885 | ZEHND | NR | 843
059722 | BATTERIA EL.26 CHARLESTON 4089 4/885 | ZEHND | NR | 877
059723 | BATTERIA EL.27 CHARLESTON 4089 4/885 | ZEHND | NR | 911
059724 | BATTERIA EL.28 CHARLESTON 4089 4/885 | ZEHND | NR | 944
059725 | BATTERIA EL.29 CHARLESTON 4089 4/885 | ZEHND | NR | 978
059726 | BATTERIA EL.30 CHARLESTON 4089 4/885 | ZEHND | NR | 1012
059727 | BATTERIA EL.21 CHARLESTON 4069 4/685 | ZEHND | NR | 582
059728 | BATTERIA EL.22 CHARLESTON 4069 4/685 | ZEHND | NR | 610
059729 | BATTERIA EL.23 CHARLESTON 4069 4/685 | ZEHND | NR | 638
059730 | BATTERIA EL.24 CHARLESTON 4069 4/685 | ZEHND | NR | 665
059731 | BATTERIA EL.25 CHARLESTON 4069 4/685 | ZEHND | NR | 693
059732 | BATTERIA EL.26 CHARLESTON 4069 4/685 | ZEHND | NR | 721
059733 | BATTERIA EL.27 CHARLESTON 4069 4/685 | ZEHND | NR | 748
059734 | BATTERIA EL.28 CHARLESTON 4069 4/685 | ZEHND | NR | 776
059735 | BATTERIA EL.29 CHARLESTON 4069 4/685 | ZEHND | NR | 804
059736 | BATTERIA EL.30 CHARLESTON 4069 4/685 | ZEHND | NR | 832
059737 | BATTERIA EL.21 CHARLESTON 3089 3/885 | ZEHND | NR | 554
059738 | BATTERIA EL.22 CHARLESTON 3089 3/885 | ZEHND | NR | 581
059739 | BATTERIA EL.23 CHARLESTON 3089 3/885 | ZEHND | NR | 607
059740 | BATTERIA EL.24 CHARLESTON 3089 3/885 | ZEHND | NR | 634
059741 | BATTERIA EL.25 CHARLESTON 3089 3/885 | ZEHND | NR | 660
059742 | BATTERIA EL.26 CHARLESTON 3089 3/885 | ZEHND | NR | 686
059743 | BATTERIA EL.27 CHARLESTON 3089 3/885 | ZEHND | NR | 713
059744 | BATTERIA EL.28 CHARLESTON 3089 3/885 | ZEHND | NR | 739
059745 | BATTERIA EL.29 CHARLESTON 3089 3/885 | ZEHND | NR | 766
059746 | BATTERIA EL.30 CHARLESTON 3089 3/885 | ZEHND | NR | 792
059747 | BATTERIA EL.21 CHARLESTON 3069 3/685 | ZEHND | NR | 480.5
059748 | BATTERIA EL.22 CHARLESTON 3069 3/685 | ZEHND | NR | 503
059749 | BATTERIA EL.23 CHARLESTON 3069 3/685 | ZEHND | NR | 526
059750 | BATTERIA EL.24 CHARLESTON 3069 3/685 | ZEHND | NR | 549
059751 | BATTERIA EL.25 CHARLESTON 3069 3/685 | ZEHND | NR | 572
059752 | BATTERIA EL.26 CHARLESTON 3069 3/685 | ZEHND | NR | 595
059753 | BATTERIA EL.27 CHARLESTON 3069 3/685 | ZEHND | NR | 618
059754 | BATTERIA EL.28 CHARLESTON 3069 3/685 | ZEHND | NR | 641
059755 | BATTERIA EL.29 CHARLESTON 3069 3/685 | ZEHND | NR | 664
059756 | BATTERIA EL.30 CHARLESTON 3069 3/685 | ZEHND | NR | 686
059757 | BATTERIA EL. 2 CHARLESTON 3067 3/666 | ZEHND | NR | 45.46
059758 | BATTERIA EL. 3 CHARLESTON 3067 3/666 | ZEHND | NR | 68.2
059759 | BATTERIA EL. 4 CHARLESTON 3067 3/666 | ZEHND | NR | 90.92
059760 | BATTERIA EL. 5 CHARLESTON 3067 3/666 | ZEHND | NR | 113.7
059761 | BATTERIA EL. 6 CHARLESTON 3067 3/666 | ZEHND | NR | 136.4
059762 | BATTERIA EL. 7 CHARLESTON 3067 3/666 | ZEHND | NR | 159.1
059763 | BATTERIA EL. 8 CHARLESTON 3067 3/666 | ZEHND | NR | 181.9
059764 | BATTERIA EL. 9 CHARLESTON 3067 3/666 | ZEHND | NR | 204.6
059765 | BATTERIA EL.10 CHARLESTON 3067 3/666 | ZEHND | NR | 227.3
059766 | BATTERIA EL.11 CHARLESTON 3067 3/666 | ZEHND | NR | 250.1
059767 | BATTERIA EL.12 CHARLESTON 3067 3/666 | ZEHND | NR | 272.8
059768 | BATTERIA EL.13 CHARLESTON 3067 3/666 | ZEHND | NR | 295.5
059769 | BATTERIA EL.14 CHARLESTON 3067 3/666 | ZEHND | NR | 318.3
059770 | BATTERIA EL.15 CHARLESTON 3067 3/666 | ZEHND | NR | 341
059771 | BATTERIA EL.16 CHARLESTON 3067 3/666 | ZEHND | NR | 363.7
059772 | BATTERIA EL.17 CHARLESTON 3067 3/666 | ZEHND | NR | 386.5
059773 | BATTERIA EL.18 CHARLESTON 3067 3/666 | ZEHND | NR | 409.2
059774 | BATTERIA EL.19 CHARLESTON 3067 3/666 | ZEHND | NR | 431.9
059775 | BATTERIA EL.20 CHARLESTON 3067 3/666 | ZEHND | NR | 454.7
059776 | BATTERIA EL.21 CHARLESTON 3067 3/666 | ZEHND | NR | 477.4
059777 | BATTERIA EL.22 CHARLESTON 3067 3/666 | ZEHND | NR | 500
059778 | BATTERIA EL.23 CHARLESTON 3067 3/666 | ZEHND | NR | 523
059779 | BATTERIA EL.24 CHARLESTON 3067 3/666 | ZEHND | NR | 546
059780 | BATTERIA EL.25 CHARLESTON 3067 3/666 | ZEHND | NR | 568
059781 | BATTERIA EL.26 CHARLESTON 3067 3/666 | ZEHND | NR | 591
059782 | BATTERIA EL.27 CHARLESTON 3067 3/666 | ZEHND | NR | 614
059783 | BATTERIA EL.28 CHARLESTON 3067 3/666 | ZEHND | NR | 637
059784 | BATTERIA EL.29 CHARLESTON 3067 3/666 | ZEHND | NR | 659
059785 | BATTERIA EL.30 CHARLESTON 3067 3/666 | ZEHND | NR | 682
059786 | BATTERIA EL. 2 CHARLESTON 3087 3/866 | ZEHND | NR | 52.79
059787 | BATTERIA EL. 3 CHARLESTON 3087 3/866 | ZEHND | NR | 79.18
059788 | BATTERIA EL. 4 CHARLESTON 3087 3/866 | ZEHND | NR | 105.6
059789 | BATTERIA EL. 5 CHARLESTON 3087 3/866 | ZEHND | NR | 132
059790 | BATTERIA EL. 6 CHARLESTON 3087 3/866 | ZEHND | NR | 158.4
059791 | BATTERIA EL. 7 CHARLESTON 3087 3/866 | ZEHND | NR | 184.8
059792 | BATTERIA EL. 8 CHARLESTON 3087 3/866 | ZEHND | NR | 211.2
059793 | BATTERIA EL. 9 CHARLESTON 3087 3/866 | ZEHND | NR | 237.6
059794 | BATTERIA EL.10 CHARLESTON 3087 3/866 | ZEHND | NR | 264
059795 | BATTERIA EL.11 CHARLESTON 3087 3/866 | ZEHND | NR | 290.4
059796 | BATTERIA EL.12 CHARLESTON 3087 3/866 | ZEHND | NR | 316.8
059797 | BATTERIA EL.13 CHARLESTON 3087 3/866 | ZEHND | NR | 343.2
059798 | BATTERIA EL.14 CHARLESTON 3087 3/866 | ZEHND | NR | 369.6
059799 | BATTERIA EL.15 CHARLESTON 3087 3/866 | ZEHND | NR | 396
059800 | BATTERIA EL.16 CHARLESTON 3087 3/866 | ZEHND | NR | 422.4
059801 | BATTERIA EL.17 CHARLESTON 3087 3/866 | ZEHND | NR | 448.8
059802 | BATTERIA EL.18 CHARLESTON 3087 3/866 | ZEHND | NR | 475.2
059803 | BATTERIA EL.19 CHARLESTON 3087 3/866 | ZEHND | NR | 502
059804 | BATTERIA EL.20 CHARLESTON 3087 3/866 | ZEHND | NR | 528
059805 | BATTERIA EL.21 CHARLESTON 3087 3/866 | ZEHND | NR | 554
059806 | BATTERIA EL.22 CHARLESTON 3087 3/866 | ZEHND | NR | 581
059807 | BATTERIA EL.23 CHARLESTON 3087 3/866 | ZEHND | NR | 607
059808 | BATTERIA EL.24 CHARLESTON 3087 3/866 | ZEHND | NR | 634
059809 | BATTERIA EL.25 CHARLESTON 3087 3/866 | ZEHND | NR | 660
059810 | BATTERIA EL.26 CHARLESTON 3087 3/866 | ZEHND | NR | 686
059811 | BATTERIA EL.27 CHARLESTON 3087 3/866 | ZEHND | NR | 713
059812 | BATTERIA EL.28 CHARLESTON 3087 3/866 | ZEHND | NR | 739
059813 | BATTERIA EL.29 CHARLESTON 3087 3/866 | ZEHND | NR | 766
059814 | BATTERIA EL.30 CHARLESTON 3087 3/866 | ZEHND | NR | 792
059815 | BATTERIA EL. 2 CHARLESTON 4067 4/666 | ZEHND | NR | 55.14
059816 | BATTERIA EL. 3 CHARLESTON 4067 4/666 | ZEHND | NR | 82.73
059817 | BATTERIA EL. 4 CHARLESTON 4067 4/666 | ZEHND | NR | 110.3
059818 | BATTERIA EL. 5 CHARLESTON 4067 4/666 | ZEHND | NR | 137.9
059819 | BATTERIA EL. 6 CHARLESTON 4067 4/666 | ZEHND | NR | 165.4
059820 | BATTERIA EL. 7 CHARLESTON 4067 4/666 | ZEHND | NR | 193
059821 | BATTERIA EL. 8 CHARLESTON 4067 4/666 | ZEHND | NR | 220.6
059822 | BATTERIA EL. 9 CHARLESTON 4067 4/666 | ZEHND | NR | 248.2
059823 | BATTERIA EL.10 CHARLESTON 4067 4/666 | ZEHND | NR | 275.7
059824 | BATTERIA EL.11 CHARLESTON 4067 4/666 | ZEHND | NR | 303.3
059825 | BATTERIA EL.12 CHARLESTON 4067 4/666 | ZEHND | NR | 330.9
059826 | BATTERIA EL.13 CHARLESTON 4067 4/666 | ZEHND | NR | 358.5
059827 | BATTERIA EL.14 CHARLESTON 4067 4/666 | ZEHND | NR | 386
059828 | BATTERIA EL.15 CHARLESTON 4067 4/666 | ZEHND | NR | 413.6
059829 | BATTERIA EL.16 CHARLESTON 4067 4/666 | ZEHND | NR | 441.1
059830 | BATTERIA EL.17 CHARLESTON 4067 4/666 | ZEHND | NR | 468.7
059831 | BATTERIA EL.18 CHARLESTON 4067 4/666 | ZEHND | NR | 496.3
059832 | BATTERIA EL.19 CHARLESTON 4067 4/666 | ZEHND | NR | 524
059833 | BATTERIA EL.20 CHARLESTON 4067 4/666 | ZEHND | NR | 551
059834 | BATTERIA EL.21 CHARLESTON 4067 4/666 | ZEHND | NR | 579
059835 | BATTERIA EL.22 CHARLESTON 4067 4/666 | ZEHND | NR | 607
059836 | BATTERIA EL.23 CHARLESTON 4067 4/666 | ZEHND | NR | 634
059837 | BATTERIA EL.24 CHARLESTON 4067 4/666 | ZEHND | NR | 662
059838 | BATTERIA EL.25 CHARLESTON 4067 4/666 | ZEHND | NR | 689
059839 | BATTERIA EL.26 CHARLESTON 4067 4/666 | ZEHND | NR | 717
059840 | BATTERIA EL.27 CHARLESTON 4067 4/666 | ZEHND | NR | 744
059841 | BATTERIA EL.28 CHARLESTON 4067 4/666 | ZEHND | NR | 772
059842 | BATTERIA EL.29 CHARLESTON 4067 4/666 | ZEHND | NR | 800
059843 | BATTERIA EL.30 CHARLESTON 4067 4/666 | ZEHND | NR | 827
059844 | BATTERIA EL. 2 CHARLESTON 4087 4/866 | ZEHND | NR | 63.37
059845 | BATTERIA EL. 3 CHARLESTON 4087 4/866 | ZEHND | NR | 95.03
059846 | BATTERIA EL. 4 CHARLESTON 4087 4/866 | ZEHND | NR | 126.7
059847 | BATTERIA EL. 5 CHARLESTON 4087 4/866 | ZEHND | NR | 158.4
059848 | BATTERIA EL. 6 CHARLESTON 4087 4/866 | ZEHND | NR | 190.1
059849 | BATTERIA EL. 7 CHARLESTON 4087 4/866 | ZEHND | NR | 221.8
059850 | BATTERIA EL. 8 CHARLESTON 4087 4/866 | ZEHND | NR | 253.4
059851 | BATTERIA EL. 9 CHARLESTON 4087 4/866 | ZEHND | NR | 285.1
059852 | BATTERIA EL.10 CHARLESTON 4087 4/866 | ZEHND | NR | 316.8
059853 | BATTERIA EL.11 CHARLESTON 4087 4/866 | ZEHND | NR | 348.5
059854 | BATTERIA EL.12 CHARLESTON 4087 4/866 | ZEHND | NR | 380.2
059855 | BATTERIA EL.13 CHARLESTON 4087 4/866 | ZEHND | NR | 411.8
059856 | BATTERIA EL.14 CHARLESTON 4087 4/866 | ZEHND | NR | 443.5
059857 | BATTERIA EL.15 CHARLESTON 4087 4/866 | ZEHND | NR | 475.2
059858 | BATTERIA EL.16 CHARLESTON 4087 4/866 | ZEHND | NR | 507
059859 | BATTERIA EL.17 CHARLESTON 4087 4/866 | ZEHND | NR | 539
059860 | BATTERIA EL.18 CHARLESTON 4087 4/866 | ZEHND | NR | 570
059861 | BATTERIA EL.19 CHARLESTON 4087 4/866 | ZEHND | NR | 602
059862 | BATTERIA EL.20 CHARLESTON 4087 4/866 | ZEHND | NR | 634
059863 | BATTERIA EL.21 CHARLESTON 4087 4/866 | ZEHND | NR | 665
059864 | BATTERIA EL.22 CHARLESTON 4087 4/866 | ZEHND | NR | 697
059865 | BATTERIA EL.23 CHARLESTON 4087 4/866 | ZEHND | NR | 729
059866 | BATTERIA EL.24 CHARLESTON 4087 4/866 | ZEHND | NR | 760
059867 | BATTERIA EL.25 CHARLESTON 4087 4/866 | ZEHND | NR | 792
059868 | BATTERIA EL.26 CHARLESTON 4087 4/866 | ZEHND | NR | 824
059869 | BATTERIA EL.27 CHARLESTON 4087 4/866 | ZEHND | NR | 855
059870 | BATTERIA EL.28 CHARLESTON 4087 4/866 | ZEHND | NR | 887
059871 | BATTERIA EL.29 CHARLESTON 4087 4/866 | ZEHND | NR | 919
059872 | BATTERIA EL.30 CHARLESTON 4087 4/866 | ZEHND | NR | 950
062395 | TG070-45 SCALDASALV. TOGA2 721X450 BIANCO | ZEHND | NR | 211.6
062396 | TG120-45 SCALDASALV. TOGA2 1153X450 BIANCO | ZEHND | NR | 273
062397 | TG180-45 SCALDASALV. TOGA2 1765X450 BIANCO | ZEHND | NR | 349.3
062398 | TG070-50 SCALDASALV. TOGA2 721X500 BIANCO | ZEHND | NR | 220.2
062399 | TG120-50 SCALDASALV. TOGA2 1153X500 BIANCO | ZEHND | NR | 279.2
062400 | TG150-50 SCALDASALV. TOGA2 1441X500 BIANCO | ZEHND | NR | 314.9
062401 | TG180-50 SCALDASALV. TOGA2 1765X500 BIANCO | ZEHND | NR | 360.4
062402 | TG070-60 SCALDASALV. TOGA2 721X600 BIANCO | ZEHND | NR | 231.2
062403 | TG120-60 SCALDASALV. TOGA2 1153X600 BIANCO | ZEHND | NR | 305
062404 | TG150-60 SCALDASALV. TOGA2 1441X600 BIANCO | ZEHND | NR | 338.2
062405 | TG180-60 SCALDASALV. TOGA2 1765X600 BIANCO | ZEHND | NR | 389.9
062406 | TG120-75 SCALDASALV. TOGA2 1153X750 BIANCO | ZEHND | NR | 334.6
062407 | TG150-75 SCALDASALV. TOGA2 1441X750 BIANCO | ZEHND | NR | 366.5
062408 | TG180-75 SCALDASALV. TOGA2 1765X750 BIANCO | ZEHND | NR | 418.2
062409 | TG180-100 SCALDASALV. TOGA2 1765X1000 BIANCO | ZEHND | NR | 483.4
062410 | TGC070-50 SCALDASALV. TOGA2 721X500 CROMATO | ZEHND | NR | 533
062411 | TGC120-45 SCALDASALV. TOGA2 1153X450 CROMATO | ZEHND | NR | 658
062412 | TGC120-50 SCALDASALV. TOGA2 1153X500 CROMATO | ZEHND | NR | 683
062413 | TGC150-50 SCALDASALV. TOGA2 1441X500 CROMATO | ZEHND | NR | 823
062414 | TGC180-50 SCALDASALV. TOGA2 1765X500 CROMATO | ZEHND | NR | 964
062415 | TGC180-60 SCALDASALV. TOGA2 1765X600 CROMATO | ZEHND | NR | 1043
065691 | TAPPO CIECO 1" DX 2 COLONNE 10 PEZZI | ZEHND | CF | 52.56
065692 | TAPPO CIECO 1" SX 2 COLONNE 10 PEZZI | ZEHND | CF | 52.56
065694 | TAPPO CIECO 1"1/4 SX 3 A 6 COLONNE 5 PEZZI | ZEHND | CF | 26.28
065697 | RIDUZIONI X ATTACCHI 1"X 1/4 DX 2 COL. PZ10 | ZEHND | CF | 52.56
065698 | RIDUZIONI X ATTACCHI 1"X 1/4 SX 2 COL. PZ10 | ZEHND | CF | 52.56
065699 | RIDUZIONI X ATTACCHI 1"X 3/8 DX 2 COL. PZ10 | ZEHND | CF | 52.56
065700 | RIDUZIONI X ATTACCHI 1"X 3/8 SX 2 COL. PZ10 | ZEHND | CF | 52.56
065701 | RIDUZIONI X ATTACCHI 1"X 1/2 DX 2 COL. PZ10 | ZEHND | CF | 52.56
065702 | RIDUZIONI X ATTACCHI 1"X 1/2 SX 2 COL. PZ10 | ZEHND | CF | 52.56
065707 | RIDUZIONI X ATTAC.1"1/4 X1/4 DX 3-6 COL.PZ 5 | ZEHND | CF | 26.28
065708 | RIDUZIONI X ATTAC.1"1/4 X1/4 SX 3-6 COL.PZ 5 | ZEHND | CF | 26.28
065709 | RIDUZIONI X ATTAC.1"1/4 X3/8 DX 3-6 COL.PZ 5 | ZEHND | CF | 26.28
065710 | RIDUZIONI X ATTAC.1"1/4 X3/8 SX 3-6 COL.PZ 5 | ZEHND | CF | 26.28
065711 | RIDUZIONI X ATTAC.1"1/4 X1/2 DX 3-6 COL.PZ 5 | ZEHND | CF | 26.28
065714 | RIDUZIONI X ATTAC.1"1/4 X3/4 SX 3-6 COL. PZ 5 | ZEHND | CF | 26.28
065715 | RIDUZIONI X ATTAC.1"1/4 X1 DX 3-6 COL. PZ 5 | ZEHND | CF | 26.28
065716 | RIDUZIONI X ATTAC.1"1/4 X1 SX 3-6 COL. PZ 5 | ZEHND | CF | 26.28
067856 | BATTERIA EL.43 CHARLESTON 4050 4/500 | ZEHND | NR | 1164
069109 | BATTERIA EL.32 CHARLESTON 4019 4/200 | ZEHND | NR | 798
069247 | BATTERIA EL.25 CHARLESTON 6030 6/300 | ZEHND | NR | 1144
069264 | BATTERIA EL.21 CHARLESTON 5060 5/600 | ZEHND | NR | 853
069265 | BATTERIA EL.22 CHARLESTON 5060 5/600 | ZEHND | NR | 894
069266 | BATTERIA EL.23 CHARLESTON 5060 5/600 | ZEHND | NR | 935
069267 | BATTERIA EL.39 CHARLESTON 5045 5/450 | ZEHND | NR | 1401
069268 | BATTERIA EL.17 CHARLESTON 6060 6/600 | ZEHND | NR | 824
069269 | BATTERIA EL.37 CHARLESTON 4075 4/750 | ZEHND | NR | 1163
069730 | BATTERIA EL.30 CHARLESTON 6030 6/300 | ZEHND | NR | 1373
069786 | BATTERIA EL.2 CHARLESTON 6100 6/1000 | ZEHND | NR | 144.4
069787 | BATTERIA EL.3 CHARLESTON 6100 6/1000 | ZEHND | NR | 216.6
069788 | BATTERIA EL.4 CHARLESTON 6100 6/1000 | ZEHND | NR | 288.8
069789 | BATTERIA EL.5 CHARLESTON 6100 6/1000 | ZEHND | NR | 361
069790 | BATTERIA EL.7 CHARLESTON 6100 6/1000 | ZEHND | NR | 505
069791 | BATTERIA EL.8 CHARLESTON 6100 6/1000 | ZEHND | NR | 578
069792 | BATTERIA EL.6 CHARLESTON 6100 6/1000 | ZEHND | NR | 433.2
071927 | BATTERIA EL.2 CHARLESTON 6030 6/300 | ZEHND | NR | 94.45
071928 | BATTERIA EL.3 CHARLESTON 6030 6/300 | ZEHND | NR | 141.7
071929 | BATTERIA EL.4 CHARLESTON 6030 6/300 | ZEHND | NR | 188.9
071930 | BATTERIA EL.5 CHARLESTON 6030 6/300 | ZEHND | NR | 236.1
071931 | BATTERIA EL.6 CHARLESTON 6030 6/300 | ZEHND | NR | 283.4
071932 | BATTERIA EL.7 CHARLESTON 6030 6/300 | ZEHND | NR | 330.6
071933 | BATTERIA EL.8 CHARLESTON 6030 6/300 | ZEHND | NR | 377.8
071934 | BATTERIA EL.9 CHARLESTON 6030 6/300 | ZEHND | NR | 425
071935 | BATTERIA EL.10 CHARLESTON 6030 6/300 | ZEHND | NR | 472.2
071936 | BATTERIA EL.11 CHARLESTON 6030 6/300 | ZEHND | NR | 519
071937 | BATTERIA EL.12 CHARLESTON 6030 6/300 | ZEHND | NR | 567
071938 | BATTERIA EL.13 CHARLESTON 6030 6/300 | ZEHND | NR | 614
071939 | BATTERIA EL.14 CHARLESTON 6030 6/300 | ZEHND | NR | 661
071940 | BATTERIA EL.15 CHARLESTON 6030 6/300 | ZEHND | NR | 708
071941 | BATTERIA EL.16 CHARLESTON 6030 6/300 | ZEHND | NR | 756
071942 | BATTERIA EL.17 CHARLESTON 6030 6/300 | ZEHND | NR | 803
071943 | BATTERIA EL.18 CHARLESTON 6030 6/300 | ZEHND | NR | 850
071944 | BATTERIA EL.19 CHARLESTON 6030 6/300 | ZEHND | NR | 897
071945 | BATTERIA EL.20 CHARLESTON 6030 6/300 | ZEHND | NR | 944
071946 | BATTERIA EL.21 CHARLESTON 6030 6/300 | ZEHND | NR | 992
071947 | BATTERIA EL.22 CHARLESTON 6030 6/300 | ZEHND | NR | 1039
071948 | BATTERIA EL.23 CHARLESTON 6030 6/300 | ZEHND | NR | 1086
071949 | BATTERIA EL.24 CHARLESTON 6030 6/300 | ZEHND | NR | 1133
071950 | BATTERIA EL.26 CHARLESTON 6030 6/300 | ZEHND | NR | 1228
071951 | BATTERIA EL.27 CHARLESTON 6030 6/300 | ZEHND | NR | 1275
071952 | BATTERIA EL.28 CHARLESTON 6030 6/300 | ZEHND | NR | 1322
071953 | BATTERIA EL.29 CHARLESTON 6030 6/300 | ZEHND | NR | 1370
071954 | BATTERIA EL.2 CHARLESTON 6060 6/600 | ZEHND | NR | 103.5
071955 | BATTERIA EL.3 CHARLESTON 6060 6/600 | ZEHND | NR | 155.3
071956 | BATTERIA EL.4 CHARLESTON 6060 6/600 | ZEHND | NR | 207.1
071957 | BATTERIA EL.5 CHARLESTON 6060 6/600 | ZEHND | NR | 258.9
071958 | BATTERIA EL.6 CHARLESTON 6060 6/600 | ZEHND | NR | 310.6
071959 | BATTERIA EL.7 CHARLESTON 6060 6/600 | ZEHND | NR | 339.3
071960 | BATTERIA EL.8 CHARLESTON 6060 6/600 | ZEHND | NR | 387.8
071961 | BATTERIA EL.9 CHARLESTON 6060 6/600 | ZEHND | NR | 436.3
071962 | BATTERIA EL.10 CHARLESTON 6060 6/600 | ZEHND | NR | 518
071963 | BATTERIA EL.11 CHARLESTON 6060 6/600 | ZEHND | NR | 569
071964 | BATTERIA EL.12 CHARLESTON 6060 6/600 | ZEHND | NR | 621
071965 | BATTERIA EL.13 CHARLESTON 6060 6/600 | ZEHND | NR | 673
071966 | BATTERIA EL.14 CHARLESTON 6060 6/600 | ZEHND | NR | 725
071967 | BATTERIA EL.15 CHARLESTON 6060 6/600 | ZEHND | NR | 777
071968 | BATTERIA EL.16 CHARLESTON 6060 6/600 | ZEHND | NR | 828
071969 | BATTERIA EL.18 CHARLESTON 6060 6/600 | ZEHND | NR | 932
071970 | BATTERIA EL.19 CHARLESTON 6060 6/600 | ZEHND | NR | 984
071971 | BATTERIA EL.20 CHARLESTON 6060 6/600 | ZEHND | NR | 1035
071999 | BATTERIA EL.19 CHARLESTON 3019 3/185 | ZEHND | NR | 406.9
072000 | BATTERIA EL.31 CHARLESTON 4019 4/200 | ZEHND | NR | 800
074155 | TG180-55 SCALDASALV. TOGA2 1765X550 BIANCO | ZEHND | NR | 376.4
090007 | TG120-55 SCALDASALV. TOGA2 1153X550 BIANCO | ZEHND | NR | 292.7
107709 | BATTERIA EL.23 CHARLESTON 5050 5/500 | ZEHND | NR | 837
107710 | BATTERIA EL.24 CHARLESTON 5050 5/500 | ZEHND | NR | 874
135184 | BATTERIA EL.31 CHARLESTON 4075 4/750 | ZEHND | NR | 941
159658 | BATTERIA EL.26 CHARLESTON 5075 5/750 | ZEHND | NR | 1175
170006 | 990328107 COMFOTUBE RACCORDO D.75 MM | ZEHND | NR | 8.44
170122 | 990320812 BOCCH.CLD-K 75 224X118X115 LATO 118 | ZEHND | NR | 98.01
170757 | BATTERIA EL.31 CHARLESTON 4060 4/600 | ZEHND | NR | 805
174169 | 990321641 BOCCH. INC.1XCOMFOTUBE 75 30M3/H | ZEHND | NR | 180.1
174170 | 990321642 BOCCH. INC.2XCOMFOTUBE 75 60M3/H | ZEHND | NR | 195.1
174171 | 990321640 GRIGLIA BILAMINA L.400MM | ZEHND | NR | 240.1
175860 | 990320611 GRIGLIA ROMA BIANCA | ZEHND | NR | 62.62
180863 | 990326103 COMFOTUBE 75 CODOLO TVA DN100 | ZEHND | NR | 90.04
181316 | 990320621 GRIGLIA PISA 260X160 MM BIANCA | ZEHND | NR | 62.62
181317 | 990320620 GRIGLIA PISA 260X160 MM INOX | ZEHND | NR | 69.43
183097 | 990320846 BOCCH.CLD-K 90 224X118X115 LATO 224 | ZEHND | NR | 106.2
183098 | 471229015 COMFOAIR 200 BASIC REC. CALORE DX | ZEHND | NR | 4360
183099 | 659000100 SA 0-3V INTERRUTT./REG. DI PORTATA | ZEHND | NR | 78.95
183784 | 990320641 GRIGLIA VENEZIA FORI D.3MM BIANCA | ZEHND | NR | 62.62
190582 | 990320661 GRIGLIA GENUA ASOLE RETTANG. BIANCA | ZEHND | NR | 62.62
191237 | 400100014 SET FILTRI G4/G4 CA 200 RIPR./MAND. | ZEHND | NR | 98.01
193052 | 990320845 BOCCH.CLD-K 90 224X118X115 LATO 118 | ZEHND | NR | 106.2
194057 | 990319016 TUBO FLESS. DN 160 COLLEG.IN CENTR. | ZEHND | NR | 177
194335 | 990319272 TUBO FLESS. DN 180 INT.DN 230 EST. | ZEHND | NR | 371.6
194336 | 990326332 NIPPLO MASCHIO DN 180 | ZEHND | NR | 27.23
194338 | 990320370 SUPPORTO TELESCOPICO X BOCCH.PAV. | ZEHND | NR | 191.9
194339 | 990320622 GRIGLIA PISA INOX A PAVIMENTO | ZEHND | NR | 104.8
196881 | 398420290 FLC2000 VENTILCONV.2TUBI 4426/2082W | ZEHND | NR | 3320
198551 | 990320027 COMFOSET 90 KIT RID. PORT. X CLD 90 | ZEHND | NR | 38.12
199354 | 990319112 TUBO FLESS. DN 125 INT.DN 175 EST. | ZEHND | NR | 288.6
199355 | 471229010 COMFOAIR 200 BASIC REC. CALORE SX | ZEHND | NR | 4360
199356 | 990326330 NIPPLO MASCHIO DN 125 | ZEHND | NR | 20.42
199357 | 990323501 COMFOWELL SILENZIAT.CW6 320X230X500 | ZEHND | NR | 449.2
199359 | 990323511 COMFOWELL PIASTRA FLANG.CW 6 DN125 | ZEHND | NR | 111.6
199361 | 990430250 GRIGLIA ESTERNA DN125 PORT. 200M3/H | ZEHND | NR | 204.2
200318 | 990323502 COMFOWELL SILENZ.CW 10 520X230X500 | ZEHND | NR | 664
200320 | 990323564 COMFOWELL PIASTRA FLANG.CW 10 DN160 | ZEHND | NR | 182.4
200328 | 990319271 TUBO FLESS. DN 160 INT.DN 210 EST. | ZEHND | NR | 340.3
200330 | 990326331 NIPPLO MASCHIO DN 160 | ZEHND | NR | 23.14
202091 | 990320847 BOCCH.CLD-K 90 224X118X115 LAT.POST | ZEHND | NR | 113
202880 | 990319012 TUBO FLESS. DN 125 COLLEG.IN CENTR. | ZEHND | NR | 144.3
202881 | 990326015 CODOLO COLLEG. X COMFOTUBE D75 1PZ | ZEHND | NR | 12.01
202882 | 990328262 COMFOTUBE TAPPO D.75MM 10PZ | ZEHND | CF | 32.67
203346 | 990323513 COMFOWELL PIASTRA FLANG.CW 10 DN180 | ZEHND | NR | 173.2
203424 | 990202050 SCARICO CONDENSA CA 140-160 | ZEHND | NR | 183.8
203734 | 990319270 TUBO FLESS. DN 180 COLLEG.IN CENTR. | ZEHND | NR | 181.8
204883 | 006040120 2 FILTRI LAVABILI G3 CS 350-500-550 | ZEHND | CF | 39.48
207207 | TG180-040 SCALDASALV.TOGA2 180X40 BIANCO | ZEHND | NR | 340.7
207222 | 990320813 BOCCH.CLD-K 75 224X118X115 LATO 224 | ZEHND | NR | 98.01
208936 | 990320545 BOCCH.CLD 3X90 395X118X115 L-LATER. | ZEHND | NR | 287.2
216012 | 990328363 COMFOTUBE O-RING D.90 MM 10 PZ | ZEHND | CF | 29.95
216013 | 990328109 COMFOTUBE RACCORDO D.90 MM | ZEHND | NR | 10.07
216024 | 990326025 COMFOTUBE GRAFFA BLOC.TUBO D90 10PZ | ZEHND | CF | 83.04
217501 | 06000070 DEW 200P DEUMIDIFICATORE PARETE | ZEHND | NR | 3590
217502 | 06000011 DIMA COMPLETA DEW 200P | ZEHND | NR | 302.2
217503 | 06000010 GRIGLIA IN ABS DEW 200P | ZEHND | NR | 629
217504 | 06000012 SUPPORTO GRIGLIA X PREDISP. DEW | ZEHND | NR | 40.84
223508 | 988320533 BOCCHETTA CLD 2X75 395X118X115 | ZEHND | NR | 268.2
223509 | 990320814 BOCCH.CLD-K 75 224X118X115 LAT.POST | ZEHND | NR | 106.2
223510 | 990328362 COMFOTUBE O-RING D.75 MM 10 PZ | ZEHND | CF | 24.5
223514 | 990323512 COMFOWELL PIASTRA FLANG. CW 6 DN160 | ZEHND | NR | 133.4
237752 | 400400013 SCAMBIAT.ENTALP. ERV X COMFOAIR 350 | ZEHND | NR | 1566
237754 | 990319321 ANELLI DI SERRAGGIO DN60-215MM 10PZ | ZEHND | CF | 106.2
237755 | 990430584 GRIGLIA EST. DN160 PORTATA 350M3/H | ZEHND | NR | 224.6
237788 | 05000150 NIPPLE X RACCORDI ATT. COLLETTORE | ZEHND | NR | 11.57
239809 | 06000084 ADATT.MANDAT.CW10 X COMFODEW 520X230 | ZEHND | NR | 190.6
239810 | 06000090 ADATT.MANDATA CW4 X COMFODEW 220X230 | ZEHND | NR | 162
239811 | 06000083 ADATT.MANDATA CW6 X COMFODEW 320X230 | ZEHND | NR | 167.4
239812 | 399000001 ADATTATORE PRESSATR. RACC. D.8 MM | ZEHND | NR | 186.2
239817 | 04000070 ATTREZZO FISSA CLIPS X TUBO °17-20MM | ZEHND | NR | 600
239818 | 471001001 BATT.POST-RISCALD.X CA 1500 BP9,5KW | ZEHND | NR | 900
239819 | 471001002 BATT.POST-RISCALD.X CA 2200 BP14KW | ZEHND | NR | 1126
239820 | 471001003 BATT.POST-RISCALD.X CA 3000 BP18KW | ZEHND | NR | 1276
239821 | 471001004 BATT.POST-RISCALD.X CA 4000 BP24KW | ZEHND | NR | 1576
239822 | 471001000 BATT.POST-RISCALD.X CA 800 BP5KW | ZEHND | NR | 600
239823 | 471001101 BATT.POST-RISC/RAFF.CA 1500 BP12,6K | ZEHND | NR | 1576
239824 | 471001102 BATT.POST-RISC/RAFF.CA 2200 BP20,6K | ZEHND | NR | 1951
239825 | 471001103 BATT.POST-RISC/RAFF.CA 3000 BP27,1K | ZEHND | NR | 2250
239826 | 471001104 BATT.POST-RISC/RAFF.CA 4000 BP35,5K | ZEHND | NR | 2780
239827 | 471001100 BATT.POST-RISC/RAFF.CA 800 BP6,6KW | ZEHND | NR | 1050
239830 | 02000118 BIRACCORDO D.20-8 SCOMPONIBILE | ZEHND | NR | 27.01
239831 | 990320534 BOCCH.CLD 2X75 395X118X115 LAT.POST | ZEHND | NR | 268.2
239832 | 988320507 BOCCH.CLD 2X90 395X118X115 LATO 395 | ZEHND | NR | 268.2
239833 | 988320529 BOCCH.CLD 2X90 395X118X115 LAT.POST | ZEHND | NR | 268.2
239836 | 990320546 BOCCH.CLD 3X90 395X118X115 LAT.POST | ZEHND | NR | 287.2
239837 | 990320849 BOCCH.CLD-K 75 224X118X140 LATO 118 | ZEHND | NR | 106.2
239838 | 990320850 BOCCH.CLD-K 75 224X118X140 LATO 224 | ZEHND | NR | 106.2
239839 | 990320810 BOCCH.CLD-K 75 224X118X85 LATO 118 | ZEHND | NR | 98.01
239840 | 990320811 BOCCH.CLD-K 75 224X118X85 LATO 224 | ZEHND | NR | 98.01
239841 | 990320851 BOCCH.CLD-K 90 224X118X140 LATO 118 | ZEHND | NR | 113
239842 | 990320852 BOCCH.CLD-K 90 224X118X140 LATO 224 | ZEHND | NR | 113
239843 | 990322000 BOCCHETTA CLF X GRIGLIA RETT. | ZEHND | NR | 73.51
239844 | 990322061 BOCCHETTA CLRF IN LINEA 180° DN125 | ZEHND | NR | 65.34
239845 | 990322060 BOCCHETTA CLRF LATERALE 90° DN125 | ZEHND | NR | 65.34
239846 | 990321663 BOCCH. INC.1XCOMFOTUBE 75 BILAM.600 | ZEHND | NR | 189.1
239847 | 990321643 BOCCH. INC.1XCOMFOTUBE 90 BILAM.400 | ZEHND | NR | 180.1
239848 | 990321661 BOCCH. INC.1XCOMFOTUBE 90 BILAM.600 | ZEHND | NR | 189.1
239849 | 990321664 BOCCH. INC.2XCOMFOTUBE 75 BILAM.600 | ZEHND | NR | 205.6
239850 | 990321662 BOCCH. INC.2XCOMFOTUBE 90 BILAM.600 | ZEHND | NR | 205.6
239852 | 13000128 C-TBOX 2000 C/MISC. POMPA PORT.FISSA | ZEHND | NR | 2850
239853 | 13000259 C-TBOX 2000 C/MISC.POMPA PORT.VARIAB | ZEHND | NR | 4050
239854 | 13000131 C-TBOX 2000 S/MISC. POMPA PORT.FISSA | ZEHND | NR | 2250
239855 | 13000260 C-TBOX 2000 S/MISC.POMPA PORT.VARIAB | ZEHND | NR | 3450
239856 | 990322020 CANALE CK300 DOPPIO COLLEG. 1500MM | ZEHND | NR | 98.01
239860 | 52000375 CASSET.INC. X CONTROL BUS 20-2/90-4 | ZEHND | NR | 315.1
239861 | 01000210 CASSET.INC. X CONTROL BUS 8-1/10-1 | ZEHND | NR | 180.1
239862 | 52000376 CASSET. PAR. X CONTROL BUS 20-2/90-4 | ZEHND | NR | 375.2
239863 | 01000211 CASSET. PAR. X CONTROL BUS 8-1/10-1 | ZEHND | NR | 240.1
239868 | 05000153 CASSET. COLL.10-12 VIE 850X630X110MM | ZEHND | NR | 334.9
239869 | 05000154 CASS. COLL. 13-16 VIE 1000X630X110MM | ZEHND | NR | 388
239870 | 05000151 CASSET. COLL. 2-5 VIE 500X630X110MM | ZEHND | NR | 261.4
239871 | 05000152 CASSET. COLL. 6-9 VIE 700X630X110MM | ZEHND | NR | 300.9
239872 | 13000266 CASSET. X CT-BOX 2000 1000X930X150MM | ZEHND | NR | 420.2
239880 | 02000107 CESOIA X TUBO °20MM | ZEHND | NR | 210.1
239881 | 02000105 CESOIA X TUBO °8MM | ZEHND | NR | 60.03
239929 | 05000126 COLLETTORE 2 VIE NYLON 1' 1/4 | ZEHND | NR | 424.7
239931 | 990326016 CODOLO COLLEG. COMFOTUBE D.90 1PZ | ZEHND | NR | 27.23
239932 | 02000119 CODOLO COLLEGAM. IN SERIE BIRACCORDI | ZEHND | NR | 7.5
239934 | 05000134 COLLETTORE D.1.1/4" 10DER. NYLON | ZEHND | NR | 1001
239935 | 05000135 COLLETTORE D.1.1/4" 11DER. NYLON | ZEHND | NR | 1074
239936 | 05000136 COLLETTORE D.1.1/4" 12DER. NYLON | ZEHND | NR | 1148
239937 | 05000144 COLLETTORE D.1.1/4" 13DER. NYLON | ZEHND | NR | 1218
239938 | 05000145 COLLETTORE D.1.1/4" 14DER. NYLON | ZEHND | NR | 1289
239939 | 05000146 COLLETTORE D.1.1/4" 15DER. NYLON | ZEHND | NR | 1375
239940 | 05000147 COLLETTORE D.1.1/4" 16DER. NYLON | ZEHND | NR | 1443
239941 | 05000127 COLLETTORE ø1.1/4" 3DER. NYLON | ZEHND | NR | 498.2
239942 | 05000128 COLLETTORE D.1.1/4" 4DER. NYLON | ZEHND | NR | 572
239943 | 05000129 COLLETTORE D.1.1/4" 5DER. NYLON | ZEHND | NR | 647
239944 | 05000130 COLLETTORE D.1.1/4" 6DER. NYLON | ZEHND | NR | 728
239945 | 05000131 COLLETTORE D.1.1/4" 7DER. NYLON | ZEHND | NR | 790
239946 | 05000132 COLLETTORE D.1.1/4" 8DER. NYLON | ZEHND | NR | 856
239947 | 05000133 COLLETTORE D.1.1/4" 9DER. NYLON | ZEHND | NR | 930
239948 | 398500540 COLLETTORE RIALZATO 700 | ZEHND | NR | 64.53
239949 | 398500200 COLLETTORE RINVIO 12TUBI UML12 | ZEHND | NR | 100.5
239950 | 398500180 COLLETTORE RINVIO 4TUBI UML4 | ZEHND | NR | 31.51
239951 | 398500190 COLLETTORE RINVIO 8TUBI UML8 | ZEHND | NR | 49.52
239952 | 398500280 COLLETTORE 12TUBI C/RACC. KOPF12 | ZEHND | NR | 105.1
239953 | 13000272 COLL. 2ZONE X CT-BOX MULTI HEAT 1200 | ZEHND | NR | 900
239954 | 398500240 COLLETTORE 2TUBI C/RACC. KOPF2X1 | ZEHND | NR | 24.01
239955 | 13000273 COLL. 3ZONE X CT-BOX MULTI HEAT 1200 | ZEHND | NR | 1096
239956 | 398500250 COLLETTORE 4TUBI C/RACC. KOPF4 | ZEHND | NR | 34.52
239957 | 398500260 COLLETTORE 6TUBI C/RACC. KOPF6 | ZEHND | NR | 48.03
239958 | 398500270 COLLETTORE 8TUBI C/RACC. KOPF8 | ZEHND | NR | 52.52
239959 | 521005480 COMANDO ESTERNO X COMFOAIR 100 | ZEHND | NR | 375.2
239961 | 471700035 COMFOAIR B 3000 REC. CALORE SX | ZEHND | NR | 27310
239962 | 471700140 COMFOAIR B 4000 BP REC. CALORE DX | ZEHND | NR | 39840
239963 | 659000350 COMANDO VELOCITA SU LIVELLO DI CO2 | ZEHND | NR | 702
239964 | 471700120 COMFOAIR B 1500 BP REC. CALORE DX | ZEHND | NR | 21290
239965 | 471700125 COMFOAIR B 1500 BP REC. CALORE SX | ZEHND | NR | 21290
239966 | 471700020 COMFOAIR B 1500 REC. CALORE DX | ZEHND | NR | 17230
239967 | 471700025 COMFOAIR B 1500 REC. CALORE SX | ZEHND | NR | 17230
239968 | 471700128 COMFOAIR B 2200 BP REC. CALORE DX | ZEHND | NR | 26670
239969 | 471700129 COMFOAIR B 2200 BP REC. CALORE SX | ZEHND | NR | 26670
239970 | 471700028 COMFOAIR B 2200 REC. CALORE DX | ZEHND | NR | 22400
239971 | 471700029 COMFOAIR B 2200 REC. CALORE SX | ZEHND | NR | 22400
239972 | 471700130 COMFOAIR B 3000 BP REC. CALORE DX | ZEHND | NR | 31840
239973 | 471700135 COMFOAIR B 3000 BP REC. CALORE SX | ZEHND | NR | 31840
239974 | 471700030 COMFOAIR B 3000 REC. CALORE DX | ZEHND | NR | 27310
239975 | 471700145 COMFOAIR B 4000 BP REC. CALORE SX | ZEHND | NR | 39840
239976 | 471700040 COMFOAIR B 4000 REC. CALORE DX | ZEHND | NR | 36320
239977 | 471700045 COMFOAIR B 4000 REC. CALORE SX | ZEHND | NR | 36320
239978 | 471700110 COMFOAIR B 800 BP REC. CALORE DX | ZEHND | NR | 14960
239979 | 471700115 COMFOAIR B 800 BP REC. CALORE SX | ZEHND | NR | 14960
239980 | 471700010 COMFOAIR B 800 REC. CALORE DX | ZEHND | NR | 12700
239981 | 471700015 COMFOAIR B 800 REC. CALORE SX | ZEHND | NR | 12700
239982 | 471700660 COMFOAIR DA 1500 BP REC. CALORE DX | ZEHND | NR | 25320
239983 | 471700665 COMFOAIR DA 1500 BP REC. CALORE SX | ZEHND | NR | 25320
239984 | 471700560 COMFOAIR DA 1500 REC. CALORE DX | ZEHND | NR | 20800
239985 | 471700565 COMFOAIR DA 1500 REC. CALORE SX | ZEHND | NR | 20800
239986 | 471700668 COMFOAIR DA 2200 BP REC. CALORE DX | ZEHND | NR | 31270
239987 | 471700669 COMFOAIR DA 2200 BP REC. CALORE SX | ZEHND | NR | 31270
239988 | 471700568 COMFOAIR DA 2200 REC. CALORE DX | ZEHND | NR | 26640
239989 | 471700569 COMFOAIR DA 2200 REC. CALORE SX | ZEHND | NR | 26640
239990 | 471700670 COMFOAIR DA 3000 BP REC. CALORE DX | ZEHND | NR | 36560
239991 | 471700675 COMFOAIR DA 3000 BP REC. CALORE SX | ZEHND | NR | 36560
239992 | 471700570 COMFOAIR DA 3000 REC. CALORE DX | ZEHND | NR | 31270
239993 | 471700575 COMFOAIR DA 3000 REC. CALORE SX | ZEHND | NR | 31270
239994 | 471700680 COMFOAIR DA 4000 BP REC. CALORE DX | ZEHND | NR | 45620
239995 | 471700685 COMFOAIR DA 4000 BP REC. CALORE SX | ZEHND | NR | 45620
239996 | 471700580 COMFOAIR DA 4000 REC. CALORE DX | ZEHND | NR | 41270
239997 | 471700585 COMFOAIR DA 4000 REC. CALORE SX | ZEHND | NR | 41270
239998 | 471700650 COMFOAIR DA 800 BP REC. CALORE DX | ZEHND | NR | 18010
239999 | 471700655 COMFOAIR DA 800 BP REC. CALORE SX | ZEHND | NR | 18010
240000 | 471700550 COMFOAIR DA 800 REC. CALORE DX | ZEHND | NR | 14990
240001 | 471700555 COMFOAIR DA 800 REC. CALORE SX | ZEHND | NR | 14990
240002 | 527000580 COMFOAIR 100 REC.CALORE PORTATA MAX | ZEHND | NR | 3440
240003 | 471219415 COMFOAIR 140 ERV LUXE REC. CALORE | ZEHND | NR | 4820
240004 | 471219405 COMFOAIR 140 ERV REC. CALORE | ZEHND | NR | 5390
240005 | 471219410 COMFOAIR 140 LUXE REC. CALORE | ZEHND | NR | 3830
240006 | 471218900 COMFOAIR 160 BASIC REC. CALORE | ZEHND | NR | 4120
240007 | 471218930 COMFOAIR 160 ERV REC. CALORE | ZEHND | NR | 5660
240008 | 471218905 COMFOAIR 160 VV REC. CALORE | ZEHND | NR | 4820
240011 | 471229455 COMFOAIR 200 ERV LUXE REC.CALORE DX | ZEHND | NR | 6080
240012 | 471229450 COMFOAIR 200 ERV LUXE REC.CALORE SX | ZEHND | NR | 6080
240013 | 471229215 COMFOAIR 200 LUXE REC. CALORE DX | ZEHND | NR | 4560
240014 | 471229210 COMFOAIR 200 LUXE REC. CALORE SX | ZEHND | NR | 4560
240015 | 471229025 COMFOAIR 200 RF REC. CALORE DX | ZEHND | NR | 3960
240016 | 471229020 COMFOAIR 200 RF REC. CALORE SX | ZEHND | NR | 3960
240017 | 471229315 COMFOAIR 200 VV LUXE REC. CALORE DX | ZEHND | NR | 5140
240018 | 471229310 COMFOAIR 200 VV LUXE REC. CALORE SX | ZEHND | NR | 5140
240019 | 527002460 COMFOAIR 250 BASIC REC. CALORE DX | ZEHND | NR | 3680
240020 | 527002500 COMFOAIR 250 BASIC REC. CALORE SX | ZEHND | NR | 3680
240022 | 527002510 COMFOAIR 250 ERV REC. CALORE SX | ZEHND | NR | 4810
240069 | 06000085 COMFODEW 200 DEUMID.ISOTERM.SOFF. | ZEHND | NR | 3640
240071 | 06000088 COMFODEW 500 DEUMID.ISOTERM.SOFF. | ZEHND | NR | 6600
240072 | 990324053 COMFODUCT COND. COLLEG. SP140-260MM | ZEHND | NR | 258.7
240073 | 990324052 COMFODUCT COND. COLLEG. SP80-140MM | ZEHND | NR | 241
240074 | 990431500 COMFOFOND CASSETTA 350 DN160 | ZEHND | NR | 465.2
240075 | 990431502 COMFOFOND CASSETTA 550 DN180 | ZEHND | NR | 495.2
240092 | 990326336 COMFOPIPE RIDUZ. DN125/DN160 ACC. | ZEHND | NR | 53.09
240101 | 990322015 COMFOSET FLAT 51 REGOLAT.DI PORTATA | ZEHND | NR | 46.28
240102 | 990320026 COMFOSET 75 KIT RIDUZ.PORT.X CLD 75 | ZEHND | NR | 31.31
240105 | 990326024 COMFOTUBE GRAFFA BLOC.TUBO D75 10PZ | ZEHND | CF | 73.51
240106 | 990328364 COMFOTUBE O-RING D.110 MM 2 PZ | ZEHND | CF | 28.59
240107 | 990328111 COMFOTUBE RACCORDO D.110MM | ZEHND | NR | 28.59
240108 | 990328264 COMFOTUBE TAPPO D.110MM 2PZ | ZEHND | CF | 28.59
240109 | 990328263 COMFOTUBE TAPPO D.90MM 10PZ | ZEHND | CF | 39.48
240112 | 990326104 COMFOTUBE 90 CODOLO TVA DN100 | ZEHND | NR | 90.04
240113 | 990326204 COMFOTUBE 90 CODOLO TVA DN125 | ZEHND | NR | 105.1
240114 | COMFOWELL ADATT. X USC. 90° CW 10 520X230X230 | ZEHND | NR | 371.6
240115 | COMFOWELL ADATT. X USC. 90° CW 4 220X230X230 | ZEHND | NR | 258.7
240116 | COMFOWELL ADATT. X USC. 90° CW 6 320X230X230 | ZEHND | NR | 296.8
240117 | 990323550 COMFOWELL BOX FILTRO 220 X CW 4 | ZEHND | NR | 381.2
240118 | 990323551 COMFOWELL BOX FILTRO 320 X CW 6 | ZEHND | NR | 432.9
240119 | 990323552 COMFOWELL BOX FILTRO 520 X CW 10 | ZEHND | NR | 484.6
240120 | 990323602 COMFOWELL FILTO CARB. ATT.220XCW4 | ZEHND | NR | 92.57
240122 | 990323605 COMFOWELL FILTO CARB. ATT. 320XCW6 | ZEHND | NR | 106.2
240123 | 990323608 COMFOWELL FILTRO CARB.ATT. 520XCW10 | ZEHND | NR | 157.9
240124 | 990323600 COMFOWELL FILTRO F7 220 X CW 4 | ZEHND | NR | 104.8
240125 | 990323603 COMFOWELL FILTRO F7 320 X CW 6 | ZEHND | NR | 118.4
240126 | 990323606 COMFOWELL FILTRO F7 520 X CW 10 | ZEHND | NR | 157.9
240127 | 990323601 COMFOWELL FILTRO F9 220 X CW 4 | ZEHND | NR | 104.8
240128 | 990323604 COMFOWELL FILTRO F9 320 X CW 6 | ZEHND | NR | 118.4
240129 | 990323607 COMFOWELL FILTRO F9 520 X CW 10 | ZEHND | NR | 157.9
240134 | 990323514 COMFOWELL PIASTRA FLANG.CW 10 DN200 | ZEHND | NR | 200.1
240136 | 990323510 COMFOWELL PIASTRA FLANG.CW 4 DN125 | ZEHND | NR | 95.29
240139 | 990323527 COMFOWELL PIASTRA FLANG.CW 6 DN180 | ZEHND | NR | 132.8
240140 | 990323515 COMFOWELL SET MONTAG.220 CW4-CA140 | ZEHND | NR | 210.1
240141 | 990323516 COMFOWELL SET MONTAG.320 CW6-CA140 | ZEHND | NR | 247.6
240142 | 990323517 COMFOWELL SET MONTAG.320 CW6-CA200 | ZEHND | NR | 319.9
240144 | 990323518 COMFOWELL SET MONTAG.520 CW10-CA350 | ZEHND | NR | 360.2
240145 | 990323519 COMFOWELL SET MONTAG.520 CW10-CA550 | ZEHND | NR | 360.2
240146 | 990323500 COMFOWELL SILENZIAT.CW4 220X230X500 | ZEHND | NR | 345.8
240156 | 398500370 COPRI COLLETTORE DECK2 | ZEHND | NR | 34.52
240160 | 01000242 CT 1 CRONOTERMOSTATO | ZEHND | NR | 285.1
240162 | 13000276 CT-BOX MULTI HEAT 1200 POMPA P.FISSA | ZEHND | NR | 870
240165 | 13000104 CT-BOX 1200 C/MISCEL. POMPA P.FISSA | ZEHND | NR | 3000
240166 | 13000257 CT-BOX 1200 C/MISCEL. POMPA P.VARIAB | ZEHND | NR | 3450
240167 | 13000106 CT-BOX 1200 S/MISCEL. POMPA P.FISSA | ZEHND | NR | 1951
240168 | 13000258 CT-BOX 1200 S/MISCEL. POMPA P.VARIAB | ZEHND | NR | 2400
240169 | 13000129 CT-BOX 3000 C/MISCEL. POMPA P.FISSA | ZEHND | NR | 3450
240170 | 13000261 CT-BOX 3000 C/MISCEL. POMPA P.VARIAB | ZEHND | NR | 4950
240171 | 13000132 CT-BOX 3000 S/MISCEL. POMPA P.FISSA | ZEHND | NR | 3000
240172 | 13000262 CT-BOX 3000 S/MISCEL. POMPA P.VARIAB | ZEHND | NR | 4500
240173 | 13000130 CT-BOX 4000 C/MISCEL. POMPA P.FISSA | ZEHND | NR | 3750
240174 | 13000263 CT-BOX 4000 C/MISCEL. POMPA P.VARIAB | ZEHND | NR | 5250
240175 | 13000133 CT-BOX 4000 S/MISCEL. POMPA P.FISSA | ZEHND | NR | 3300
240176 | 13000264 CT-BOX 4000 S/MISCEL. POMPA P.VARIAB | ZEHND | NR | 4800
240177 | 990322021 CURVA DOPPIA 90° X CANALE CK300 H | ZEHND | NR | 59.9
240178 | 990322022 CURVA DOPPIA 90° X CANALE CK300 V | ZEHND | NR | 50.37
240179 | 990322012 CURVA FLAT 51 H CURVA PIAT. 90°ORIZ | ZEHND | NR | 38.12
240181 | 990322011 CURVA FLAT 51 V CURVA 90° VERT. | ZEHND | NR | 38.12
240182 | 398500490 DADO ESAGONALE M8 608 | ZEHND | NR | 0.15
240183 | 06000064 DEW 200 DEUMID.ISOTERM.SOFFIT.CANAL. | ZEHND | NR | 4020
240184 | 06000087 DEW 350 DEUMID.ISOTERM.SOFFIT.CANAL. | ZEHND | NR | 6060
240185 | 06000089 DEW 500 DEUMID.ISOTERM.SOFFIT.CANAL. | ZEHND | NR | 7500
240186 | 06000077 DEW 700 DEUMID.ISOTERM.SOFFIT.CANAL. | ZEHND | NR | 8340
240188 | 990327820 FASCETTE SERRAGGIO 7,5X360 100PZ | ZEHND | CF | 62.62
240190 | 398420690 FCT230V 41-12 1200 VENTIL.1521/324W | ZEHND | NR | 1606
240191 | 398420700 FCT230V 41-12 1600 VENTIL.2281/432W | ZEHND | NR | 2100
240192 | 398420710 FCT230V 41-12 2000 VENTIL.3041/540W | ZEHND | NR | 2420
240193 | 398420720 FCT230V 41-12 2400 VENTIL.3649/648W | ZEHND | NR | 2900
240194 | 398420730 FCT230V 41-12 2800 VENTIL.4562/756W | ZEHND | NR | 3460
240195 | 398420740 FCT230V 41-12 3200 VENTIL.5474/864W | ZEHND | NR | 3820
240196 | 398420750 FCT24V 41-12 1200 VENTIL. 1385/300W | ZEHND | NR | 1906
240197 | 398420760 FCT24V 41-12 1600 VENTIL. 2077/400W | ZEHND | NR | 2590
240198 | 398420770 FCT24V 41-12 2000 VENTIL. 2769/500W | ZEHND | NR | 3020
240199 | 398420780 FCT24V 41-12 2400 VENTIL. 3461/600W | ZEHND | NR | 3800
240200 | 398420790 FCT24V 41-12 2800 VENTIL. 4154/700W | ZEHND | NR | 4410
240201 | 398420800 FCT24V 41-12 3200 VENTIL. 4846/800W | ZEHND | NR | 5000
240208 | 990322100 FILTRO CLF - ISO 75X300MM 10PZ | ZEHND | CF | 216.5
240211 | 990320031 FILTRO TVA-VIA-CLRF DN100 10PZ | ZEHND | CF | 59.9
240212 | 990320032 FILTRO TVA-VIA-CLRF DN125 10PZ | ZEHND | CF | 68.06
240213 | 398420280 FLC 1200 VENTIL. 2TUBI 2156/779W | ZEHND | NR | 2480
240214 | 398420300 FLC 2800 VENTIL. 2TUBI 6582/2861W | ZEHND | NR | 4890
240241 | 506910 GANASCIA A PINZARE 15M | ZEHND | NR | 152.5
240242 | 990326022 GRAFFA FLAT 51 FISS.COMFOTUBE 20PZ | ZEHND | CF | 69.43
240244 | 990321660 GRIGLIA BILAMINA L.600MM | ZEHND | NR | 240.1
240246 | 990430582 GRIGLIA EST. DN180 PORTATA 550M3/H | ZEHND | NR | 250.5
240247 | 990320660 GRIGLIA GENUA ASOLE RETT.INOX OPACO | ZEHND | NR | 69.43
240249 | 990321740 GRIGLIA LAMINA L.400MM INOX | ZEHND | NR | 261.4
240250 | 990321760 GRIGLIA LAMINA L.600MM | ZEHND | NR | 276.3
240258 | 705512521 VALVOLA RIPRESA VIA STB-1-125 D.142 | ZEHND | NR | 66.38
240262 | 990322082 GRIGLIA PISA 350X130MM BIANCA | ZEHND | NR | 104.8
240263 | 990322083 GRIGLIA PISA 350X130MM INOX | ZEHND | NR | 132.1
240264 | 990320627 GRIGLIA PISA 430X160MM BIANCA | ZEHND | NR | 110.3
240265 | 990320624 GRIGLIA PISA 430X160MM INOX | ZEHND | NR | 117.1
240271 | 990320612 GRIGLIA ROMA FORI D.5MM INOX A PAV. | ZEHND | NR | 104.8
240272 | 990320610 GRIGLIA ROMA FORI D.5MM INOX OPACO | ZEHND | NR | 69.43
240273 | 990322080 GRIGLIA ROMA 350X130MM BIANCA | ZEHND | NR | 104.8
240274 | 990322081 GRIGLIA ROMA 350X130MM INOX | ZEHND | NR | 132.1
240275 | 990320791 GRIGLIA TORINO DN160 BIANCA | ZEHND | NR | 76.23
240276 | 990320790 GRIGLIA TORINO DN160 INOX | ZEHND | NR | 76.23
240277 | 990320631 GRIGLIA TORINO FORI 5X5MM BIANCA | ZEHND | NR | 62.62
240278 | 990320630 GRIGLIA TORINO FORI 5X5MM INOX OPAC | ZEHND | NR | 69.43
240279 | 990320632 GRIGLIA TORINO INOX A PAV. | ZEHND | NR | 104.8
240280 | 990320792 GRIGLIA TORINO 160X160MM BIANCA | ZEHND | NR | 76.23
240281 | 990322088 GRIGLIA TORINO 160X160MM INOX | ZEHND | NR | 76.23
240282 | 990322084 GRIGLIA TORINO 350X130MM BIANCA | ZEHND | NR | 104.8
240283 | 990322085 GRIGLIA TORINO 350X130MM INOX | ZEHND | NR | 132.1
240284 | 990320634 GRIGLIA TORINO 430X160MM INOX | ZEHND | NR | 117.1
240285 | 990320781 GRIGLIA VENEZIA DN160 BIANCA | ZEHND | NR | 76.23
240286 | 990320780 GRIGLIA VENEZIA DN160 INOX | ZEHND | NR | 76.23
240287 | 990320642 GRIGL.VENEZIA FORI D.3MM INOX A PAV | ZEHND | NR | 104.8
240288 | 990320640 GRIGL.VENEZIA FORI D.3MM INOX OPACO | ZEHND | NR | 69.43
240289 | 990322090 GRIGLIA VENEZIA 160X160MM BIANCA | ZEHND | NR | 76.23
240290 | 990322089 GRIGLIA VENEZIA 160X160MM INOX | ZEHND | NR | 76.23
240291 | 990322086 GRIGLIA VENEZIA 350X130MM BIANCA | ZEHND | NR | 104.8
240292 | 990322087 GRIGLIA VENEZIA 350X130MM INOX | ZEHND | NR | 132.1
240293 | 990320648 GRIGLIA VENEZIA 430X160MM INOX | ZEHND | NR | 117.1
240294 | 990322001 GRIGL.VERONA 350X110MM PLASTICA BN | ZEHND | NR | 50.37
240295 | 02000132 GUSCIO ISOLAMENTO X BIRACCORDI | ZEHND | NR | 3.31
240296 | 01000244 INTERFAC. X SUPERVIS. CONNES. KONNEX | ZEHND | NR | 1651
240298 | 01000221 INTERFAC. X SUPERVIS. CONNES. MODBUS | ZEHND | NR | 900
240301 | 02000137 ISOLANTE LANA ROCCIA 570X570 70KG/M3 | ZEHND | NR | 10.51
240302 | 398500350 ISOLANTE TERMICO PREMONTATO ISO2 | ZEHND | NR | 6.75
240306 | 01000258 KIT MONTAG.SU PARETI CAVE WEB PANEL | ZEHND | NR | 570
240307 | 505160 KIT MONTAG. X CEMENTO ARMATO KN53 | ZEHND | NR | 8.44
240308 | 505210 KIT MONTAG. X LAMIERA SAGOMATA KN56 | ZEHND | NR | 11.57
240309 | 505170 KIT MONTAG. X PROFILO ACCIAIO KN54 | ZEHND | NR | 8.58
240310 | 505220 KIT MONTAG. X TRAVE INCLINATA KN57 | ZEHND | NR | 23.14
240311 | 505230 KIT MONTAG.X TRAVE ORIZZONTALE KN58 | ZEHND | NR | 21.78
240312 | 02000078 KIT RIPARAZIONE PANNELLO NIC | ZEHND | NR | 31.51
240313 | 398500150 KIT VOLUM. DN25 PREREGOL.VSRKZIP25A | ZEHND | NR | 313.6
240314 | 398500160 KIT VOLUM. DN25 PREREGOL.VSRKZIP25Z | ZEHND | NR | 313.6
240316 | 521014130 LED CONTROL UNIT | ZEHND | NR | 466.9
240318 | 400100020 MANIGLIA TELAIO X FILTRO CA 350-550 | ZEHND | NR | 23.14
240319 | 398420440 MODULO INTERFAC. CONTROL. FCT SR201 | ZEHND | NR | 202.6
240322 | 02000020 NASTRO ADESIVO ANTICOND. ROT.10M | ZEHND | NR | 31.31
240323 | 990317006 NASTRO ADESIV.ANTICOND.50MM ROT.15M | ZEHND | NR | 81.04
240324 | 990322095 NERVATURA X BOCCHETTA CLF | ZEHND | NR | 46.28
240325 | 02000131 PAN.RADIAN. NIC 150 EPS 1200X500 MM | ZEHND | NR | 98.01
240326 | 02000130 PAN.RADIAN. NIC 300 EPS 1200X1000 MM | ZEHND | NR | 193.3
240327 | 02000129 PAN.RADIAN. NIC 600 EPS 1200X2000 MM | ZEHND | NR | 386.6
240328 | 990328352 O-RING FLAT COMFOTUBE 51 10PZ | ZEHND | CF | 55.81
240329 | 990322026 O-RING X CANALE CK300 10PZ | ZEHND | CF | 58.54
240330 | 02000003 PANN. TAMPONAMENTO NIC EPS 1200X2000 | ZEHND | NR | 155.2
240331 | 398500500 PERCUSSORE X TASSELLI AD EASPANS. | ZEHND | NR | 9.45
240333 | 02000081 PIASTRA RADIANTE ALLUMINIO 500X500 | ZEHND | NR | 64.53
240334 | PLENUM FLAT 51 4ATTACCHI X COMFOTUBE 51 | ZEHND | NR | 191.9
240336 | PLENUM FLAT 51 6ATTACCHI X COMFOTUBE 51 | ZEHND | NR | 243.7
240337 | 06000071 PLENUM MAND.DEW 200 3ATT.+COLL.DN125 | ZEHND | NR | 486
240338 | 06000099 PLENUM MAND.DEW 350 3ATT.+COLL.DN160 | ZEHND | NR | 454.7
240339 | 06000072 PLENUM RIP. DEW 200 3ATT.+COLL.DN160 | ZEHND | NR | 364.8
240340 | 06000098 PLENUM RIPR.DEW 350 3ATT.+COLL.DN180 | ZEHND | NR | 409.8
240341 | 06000096 PLENUM X COMFODEW 200 DN125 | ZEHND | NR | 216.5
240342 | 06000091 PLENUM X COMFODEW 200 DN160 | ZEHND | NR | 224.6
240343 | 06000097 PLENUM X COMFODEW 350 DN160 | ZEHND | NR | 250.5
240344 | 06000092 PLENUM X COMFODEW 500 DN180 | ZEHND | NR | 261.4
240346 | 990315513 POST-RISCALDAT. ELETTR. 0,5KW DN160 | ZEHND | NR | 660
240347 | 990315116 POST-RISCALDAT. ELETTR. 1,0KW DN160 | ZEHND | NR | 1674
240349 | 990320687 PROL.PERNI FISSAG.GRIGL. L25MM 20PZ | ZEHND | CF | 58.54
240350 | 990320688 PROL.PERNI FISSAG.GRIGL. L40MM 20PZ | ZEHND | CF | 66.7
240352 | 399000111 PT 1000 SONDA TEMP.MANDATA C/POZZ. | ZEHND | NR | 58.54
240354 | 398500210 RACC. A STRINGERE DN15 SCHRAUB15 | ZEHND | NR | 10.51
240355 | 990326300 RACC.AD Y 45° DN125/125/125 ACCIAIO | ZEHND | NR | 147
240356 | 990326304 RACC.AD Y 45° DN160/125/125 ACCIAIO | ZEHND | NR | 147
240358 | 990326302 RACC.AD Y 45° DN160/160/125 ACCIAIO | ZEHND | NR | 140
240359 | 990326301 RACC.AD Y 45° DN160/160/160 ACCIAIO | ZEHND | NR | 147
240360 | 990326308 RACC.AD Y 45° DN180/125/125 ACCIAIO | ZEHND | NR | 190.5
240361 | 990326307 RACC.AD Y 45° DN180/125/160 ACCIAIO | ZEHND | NR | 235.5
240362 | 990326306 RACC.AD Y 45° DN180/160/125 ACCIAIO | ZEHND | NR | 200.1
240363 | 05000142 RACCORDO ATT. TUBI D.17MM A COLLETT. | ZEHND | NR | 7.5
240364 | 05000143 RACCORDO ATT. TUBI D.20MM A COLLETT. | ZEHND | NR | 7.5
240365 | 02000142 RACC.DIR. D.8 X PIASTRA RAD. 500X500 | ZEHND | NR | 4.51
240366 | 02000120 RACCORDO DIRITTO D.20MM | ZEHND | NR | 7.5
240367 | 02000121 RACCORDO DIRITTO D.8MM | ZEHND | NR | 6
240368 | 990322023 RACCORDO DOPPIO X CANALE CK300 | ZEHND | NR | 50.37
240369 | 990322014 RACCORDO FLAT 51 X COMFOTUBE 51 | ZEHND | NR | 38.12
240370 | 990322013 RACC. FLAT 51 X COMFOTUBE 51/75/90 | ZEHND | NR | 38.12
240371 | 02000122 RACCORDO GOMITO 90° ø20MM | ZEHND | NR | 9
240372 | 04000050 RACC. STRINGERE D.16X2 X TUBO MULT. | ZEHND | CF | 20.42
240373 | 02000123 RACCORDO TEE D.20X20X20MM | ZEHND | NR | 13.5
240374 | 990322046 RACC.90° FLAT 51 X COMFOTUBE 90 | ZEHND | NR | 38.12
240377 | 655000755 COMANDO REGOLAZIONE COMFOAIR | ZEHND | NR | 231.4
240378 | 398500520 RONDELLA PIANA M8 611 | ZEHND | NR | 0.15
240379 | 659000120 SA 1-3V INTERRUT./REG. DI PORTATA | ZEHND | NR | 78.95
240381 | 04000178 SBAVAT.-CALIBR. D.17X2 X TUBO PE-XA | ZEHND | NR | 67.53
240382 | 02000089 SBAVAT.-CALIBR. D.20X2 X TUBO MULT. | ZEHND | NR | 159.3
240383 | 04000138 SBAVAT.-CALIBR. D.8X1 X TUBO PE-XA | ZEHND | NR | 107.5
240384 | 02000088 SBOBINATORE UNIVERSALE X TUBO | ZEHND | NR | 555
240388 | 659000250 SCATOLA DA EXT. CC EASE | ZEHND | NR | 9
240389 | 659000200 SCATOLA DA EXT. SA 0-3 V/SA 1-3 V | ZEHND | NR | 32.67
240392 | 400100013 SET FILTRI G4/F7 CA 200 RIPR./MAND. | ZEHND | NR | 108.9
240394 | 990318031 SILENZIATORE FLESS. DN125 L.1000MM | ZEHND | NR | 166.1
240395 | 990318033 SILENZIATORE FLESS. DN160 L.1000MM | ZEHND | NR | 182.4
240396 | 990318034 SILENZIATORE FLESS. DN180 L.1000MM | ZEHND | NR | 230.9
240403 | 990322016 STAFFA FLAT 51 X FISSAG.TUBAZ. 10PZ | ZEHND | CF | 78.95
240411 | 01000167 SUPERVISIONE 485 X CONTROL | ZEHND | NR | 900
240413 | 990320582 SUPPORTO MONTAGGIO AFFIANCATO CLD | ZEHND | NR | 9
240416 | 990322024 TAPPO DOPPIO X CANALE CK300 | ZEHND | NR | 20.42
240417 | 990328252 TAPPO FLAT 51 X COMFOTUBE 10PZ | ZEHND | CF | 113
240418 | 02000124 TAPPO X RACCORDO D.20MM | ZEHND | NR | 1.5
240419 | 02000125 TAPPO X RACCORDO D.8MM | ZEHND | NR | 1.5
240420 | 05000155 TAPPO X VIE COLLETTORE | ZEHND | NR | 10.75
240421 | 398500470 TASSELLO M8X40 606 | ZEHND | NR | 0.75
240422 | 400100031 TELAIO C/FILTRI LAVABILI | ZEHND | NR | 55.81
240426 | 01000203 TERMINATORE DI RETE BUS | ZEHND | NR | 592
240427 | 05000028 TESTINA ELETTROTERMICA 220V | ZEHND | NR | 69.43
240428 | 05000112 TESTINA ELETTROTERMICA 220V C/MICRO | ZEHND | NR | 81.68
240432 | 398420430 TRASFORMAT. 24V X FCT-24V DR100-24 | ZEHND | NR | 307.6
240433 | 398420420 TRASFORM. 3VELOC. FCT-230V Z-VD003 | ZEHND | NR | 285.1
240438 | 04000112 TUBO MULT. 20X2 ISOL. ROT.50M AL MT | ZEHND | MT | 8.03
240441 | 02000128 TUBO PE-XA D.8X1 C/EVOH ROT.200M | ZEHND | MT | 2.15
240442 | 05000141 VALVOLA A SFERA D.1.1/4" | ZEHND | NR | 76.23
240443 | 13000248 VALVOLA DI BILANCIAMENTO 2000LT/H | ZEHND | NR | 270.1
240444 | 13000247 VALVOLA DI BILANCIAMENTO 3000LT/H | ZEHND | NR | 315.1
240445 | 13000246 VALVOLA DI BILANCIAMENTO 4000LT/H | ZEHND | NR | 480.2
240447 | 398500460 VITE SPECIALE BS 8-40 605 | ZEHND | NR | 2.4
240448 | 398500480 VITE TESTA ESAGONALE M8X40 607 | ZEHND | NR | 0.3
240454 | 03000017 WRS MORSETTIERA ASTA 2M | ZEHND | NR | 1.95
240455 | 03000016 WRS REGGITUBO 8MM | ZEHND | NR | 1.91
240456 | 006040130 2 FILTRI COMFOAIR 140 | ZEHND | NR | 36.75
240457 | 006040102 2 FILTRI DI RICAMBIO G3 WHR 90 | ZEHND | NR | 46.28
243764 | 990320575 CONF. 10 FILTRI CLD-K BIANCHI | ZEHND | CF | 162
246652 | 990322153 COMFOTUBE CURVA 90° D.90 | ZEHND | NR | 28.59
249660 | 990320647 GRIGLIA VENEZIA 430X160MM BIANCA | ZEHND | NR | 110.3
252262 | 990320533 BOCCH.CLD 3X75 395X118X115 LATO 395 | ZEHND | NR | 287.2
253285 | 18514722 ZCV2 ESTRATTORE PUNTUALE SMART FAN | ZEHND | NR | 234.1
256596 | 655010210 COMFOSENSE PROGR.ORARIO-SETTIMANALE | ZEHND | NR | 442.4
256712 | 990328007 COMFOTUBE TUBO FLESS.ROT. 50MT BCO | ZEHND | NR | 382.5
257773 | 06000086 COMFODEW 350 DEUMID.ISOT.SOFF.CANAL. | ZEHND | NR | 5770
261013 | 990323610 PIASTRA CW CTUBE 75X4 220X230 | ZEHND | NR | 111.6
261877 | 990323611 PIASTRA CW CTUBE 90X4 220X230 | ZEHND | NR | 132.1
261878 | 990323612 PIASTRA CW CTUBE 75X6 320X230 | ZEHND | NR | 151.1
261879 | 990323613 PIASTRA CW CTUBE 90X6 320X230 | ZEHND | NR | 171.5
261880 | 990323614 PIASTRA CW CTUBE 75X10 520X230 | ZEHND | NR | 206.9
261881 | 990323615 PIASTRA CW CTUBE 90X10 520X230 | ZEHND | NR | 261.4
266098 | 988320512 BOCCH.CLD 3X75 395X118X115 LAT.POST | ZEHND | NR | 287.2
268313 | 990328013 COMFOTUBE TUBO FLES.110 ROT.20 AL M | ZEHND | MT | 18.58
268314 | 990328063 COMFOTUBE FLAT 51 TUBO FLES.ROT.50 | ZEHND | MT | 22.43
268315 | 990328002 COMFOTUBE FLAT 51 TUBO FLES.ROT.20 | ZEHND | MT | 22.46
268316 | 990328009 COMFOTUBE TUBO FLES.90 ROT.50 AL MT | ZEHND | MT | 9.45
273270 | 990323504 SILENZIATORE CW8 420X230X500 8 VIE | ZEHND | NR | 561
273885 | 990323577 COMFOWELL PIASTRA FLANG.CW 4 DN125 | ZEHND | NR | 96.65
273887 | 990323625 COMFOWELL PIASTRA FLANG.CW 8 DN125 | ZEHND | NR | 133.4
273888 | 990323627 COMFOWELL PIASTRA FLANG.CW 8 DN160 | ZEHND | NR | 140.2
273889 | 990323628 COMFOWELL PIASTRA FLANG.CW 8 DN180 | ZEHND | NR | 166.1
273890 | 990323629 COMFOWELL PIASTRA FLANG.CW 8 DN200 | ZEHND | NR | 182.4
273891 | 990323637 COMFOWELL PIASTRA FLANG.CW 12 DN160 | ZEHND | NR | 208.3
273892 | 990323638 COMFOWELL PIASTRA FLANG.CW 12 DN180 | ZEHND | NR | 217.8
273893 | 990323639 COMFOWELL PIASTRA FLANG.CW 12 DN200 | ZEHND | NR | 234.1
273894 | 990323505 COMFOWELL SILENZ. CW12 625X230X500 | ZEHND | NR | 787
274135 | 471212270 RECUPERATORE COMFOAIR 180 BASIC | ZEHND | NR | 4220
274437 | 400100085 SET FILTRI G4/G4 CA 350/550/COMF. | ZEHND | NR | 103.5
276263 | 990328700 COMFOPIPE PLUS TUBO L.1000 DN160 | ZEHND | NR | 110.3
276264 | 990328720 COMFOPIPE PLUS TUBO L.1000 DN200 | ZEHND | NR | 142.9
276265 | 990328701 COMFOPIPE PLUS CURVA 45° DN160 | ZEHND | NR | 49.01
276266 | 990328721 COMFOPIPE PLUS CURVA 45° DN200 | ZEHND | NR | 83.04
276267 | 990328702 COMFOPIPE PLUS RACCORDO DN160 | ZEHND | NR | 31.31
276268 | 990328722 COMFOPIPE PLUS RACCORDO DN200 | ZEHND | NR | 32.67
276270 | 990328723 COMFOPIPE PLUS ADATTATORE DN200 | ZEHND | NR | 98.01
276271 | 400100084 SET FILTRI G4/F7 CA 350/550 | ZEHND | NR | 110.3
279013 | 990320636 GRIGLIA TORINO 430X160MM BIANCO | ZEHND | NR | 110.3
280883 | 990320618 GRIGLIA ROMA 430X160MM BIANCO | ZEHND | NR | 110.3
281442 | 471502027 COMFOAIR Q 350 ST RECUPER. CALORE | ZEHND | NR | 5140
281444 | 655010230 COMFOSENSE C67 COMANDO REGOL./PROG. | ZEHND | NR | 452
283233 | 471502029 COMFOAIR Q 350 ST ERV RECUP.CALORE | ZEHND | NR | 6600
283236 | 471502031 COMFOAIR Q 450 ST RECUPER. CALORE | ZEHND | NR | 6360
283237 | 471502033 COMFOAIR Q 450 ST ERV RECUP.CALORE | ZEHND | NR | 7750
283238 | 471502035 COMFOAIR Q 600 ST RECUPER. CALORE | ZEHND | NR | 7870
283239 | 471502037 COMFOAIR Q 600 ST ERV RECUP.CALORE | ZEHND | NR | 9390
284011 | 655010250 COMFOSWITCH C67 COMANDO REGOLAZIONE | ZEHND | NR | 245
284013 | 655010270 COMFOSPLITTER MODULO CONNESS.5 COM. | ZEHND | NR | 303.6
284015 | 655011100 COMFOCONNECT LAN C | ZEHND | NR | 649
284016 | 655011120 COMFOCONNECT KNX C | ZEHND | NR | 697
284017 | 400502007 BATTERIA PRE-RISCALDO COMFOAIR Q | ZEHND | NR | 707
284018 | 400502024 SIFONE A SECCO ZEHNDER COMFOAIR Q | ZEHND | NR | 147
284019 | 400502012 COPPIA FILTRI G4/G4 | ZEHND | NR | 89.85
284020 | 400502013 COPPIA FILTRI G4/GF7 | ZEHND | NR | 98.01
284028 | 527006990 SCAMBIATORE ENTALPICO LAVABILE ERV | ZEHND | NR | 1891
284030 | 659000330 SENSORE UMIDITA' | ZEHND | NR | 724
284267 | 990326352 RIDUZIONE DN 200-DN 180 ACCIAIO | ZEHND | NR | 55.81
288615 | 990320663 GRIGLIA GENUA 430X160MM BIANCA | ZEHND | NR | 110.3
290208 | 990319273 TUBO FLESS. DN 200 INT.DN 250 EST. | ZEHND | NR | 389.3
290212 | 990430585 GRIGLIA EST. DN200 PORTATA 600M3/H | ZEHND | NR | 291.3
290213 | 399000058 PLENUM COMFODEW 500 DN200 | ZEHND | NR | 251.8
290378 | 527007210 COMFOSPOT 50 RECUPERATORE PLASTICA | ZEHND | NR | 1906
290555 | 399000044 RACCORDI DIRITTO TUBO 8X8 10PZ | ZEHND | CF | 88.48
290786 | 527007220 COMFOSPOT 50 RECUPERATORE INOX | ZEHND | NR | 2080
290788 | 527005200 KIT INSTALLAZIONE TONDO COMFOAIR | ZEHND | NR | 89.85
291099 | 527005450 KIT INSTALLAZ. QUADRATO COMFOSPOT | ZEHND | NR | 432.9
291101 | 527005390 COPPIA FILTRI CS50 G4/G4 | ZEHND | CF | 65.34
291102 | 527005400 COPPIA FILTRI CS50 F7/G4 | ZEHND | CF | 69.43
291105 | 527007240 COMFOAIR 70 RECUPERATORE PLASTICA | ZEHND | NR | 2820
291106 | 527007250 COMFOAIR 70 RECUPERATORE INOX | ZEHND | NR | 2940
291107 | 527005180 COPPIA FILTRI CA70 G4/G4 | ZEHND | CF | 61.26
291108 | 527005190 COPPIA FILTRI CA70 F7/G4 | ZEHND | CF | 65.34
291777 | 399000050 RACC.TEE TUBO D.20-8 -20 CONF.2 | ZEHND | CF | 36.75
291999 | 399000040 RACCORDO A TEE D. 20-8-20 CF.2 | ZEHND | CF | 36.75
292000 | 399000041 TAPPO D.20 COMPRES. CONF.10 | ZEHND | CF | 84.4
292029 | 399000045 RACC.GOMITO 90°TUBO D.20-20 CONF.10 | ZEHND | CF | 144.3
292030 | 399000046 RACC. TEE D.20-20 CONF. 10 | ZEHND | CF | 215.1
292031 | 399000043 RACC. DRITTO D.20-20 CONF. 10 | ZEHND | CF | 142.9
292032 | 399000047 TAPPO X RACC. D.20 CONF. 10 | ZEHND | CF | 24.5
292033 | 399000048 TAPPO X RACC. D.8 CONF. 10 | ZEHND | CF | 20.42
292036 | 399000038 RACC.GOM 90° COMPRES.20-20 CONF.10 | ZEHND | CF | 167.4
292037 | 399000039 RACC.TEE COMPRES.20-20-20 CONF.10 | ZEHND | CF | 234.1
292038 | 399000037 RACC.DRITTO COMPRES.20-20 CONF.10 | ZEHND | CF | 157.9
292039 | 399000036 RACC.DRITTO COMPRES.8-8 CONF.10 | ZEHND | CF | 55.81
292040 | 399000009 BOCCALE D.20 RACC.COMPRES. CONF.10 | ZEHND | CF | 31.31
292041 | 399000010 BOCCALE D.8 RACC.COMPRES. CONF.10 | ZEHND | CF | 13.48
292048 | 399000017 COLLETTORE 2 VIE NYLON DA 1" | ZEHND | NR | 296.8
292049 | 399000018 COLLETTORE 3 VIE NYLON DA 1" | ZEHND | NR | 343.1
292050 | 399000019 COLLETTORE 4 VIE NYLON DA 1" | ZEHND | NR | 378.4
292051 | 399000020 COLLETTORE 5 VIE NYLON DA 1" | ZEHND | NR | 416.6
292052 | 399000021 COLLETTORE 6 VIE NYLON DA 1" | ZEHND | NR | 449.2
292053 | 399000022 COLLETTORE 7 VIE NYLON DA 1" | ZEHND | NR | 486
292054 | 399000023 COLLETTORE 8 VIE NYLON DA 1" | ZEHND | NR | 540
292055 | 399000024 COLLETTORE 9 VIE NYLON DA 1" | ZEHND | NR | 576
292056 | 399000025 COLLETTORE 10 VIE NYLON DA 1" | ZEHND | NR | 611
292057 | 399000026 COLLETTORE 11 VIE NYLON DA 1" | ZEHND | NR | 649
292058 | 399000027 COLLETTORE 12 VIE NYLON DA 1" | ZEHND | NR | 682
298720 | 990328690 COMFOPIPE COMPACT TUBO L.1000 D.125 | ZEHND | NR | 66.7
298721 | 990328693 COMFOPIPE COMPACT TUBO L.1000 D.160 | ZEHND | NR | 96.65
298722 | 990328696 COMFOPIPE COMPACT TUBO L.1000 D.200 | ZEHND | NR | 137.5
298723 | 990328691 COMFOPIPE COMPACT CURVA 45° D.125 | ZEHND | NR | 28.59
298724 | 990328694 COMFOPIPE COMPACT CURVA 45° D.160 | ZEHND | NR | 35.39
298725 | 990328697 COMFOPIPE COMPACT CURVA 45° D.200 | ZEHND | NR | 53.09
298726 | 990328692 COMFOPIPE COMPACT RACCORDO PP D.125 | ZEHND | NR | 27.23
298727 | 990328695 COMFOPIPE COMPACT RACCORDO PP D.160 | ZEHND | NR | 28.59
298728 | 990328698 COMFOPIPE COMPACT RACCORDO PP D.200 | ZEHND | NR | 29.95
299163 | COMFOVALVE LUNA S VALVOLA MANDATA BIANCA | ZEHND | NR | 50.37
303185 | 399000042 VALIGETTA UTENSILI | ZEHND | NR | 1636
306039 | SET ANGOLARE DI MONTAGGIO | ZEHND | NR | 89.85
306637 | 990320617 GRIGLIA ROMA 430X160MM INOX | ZEHND | NR | 117.1
306638 | 990320662 GRIGLIA GENUA 430X160MM INOX | ZEHND | NR | 115.7
308896 | 399000070 TPC CONTROLLO PER CENTRALINA TERM. | ZEHND | NR | 1035
310585 | 527004260 COPPIA FILTRI G4 PER FOCUS 200 | ZEHND | CF | 98.01
312068 | COMFOVALVE LUNA E VALVOLA RIPRESA BIANCA | ZEHND | NR | 50.37
314123 | 527009180 PAUL CLIMOS ECO SX | ZEHND | NR | 3250
314145 | 400502010 SCAMBIATORE ENTALP.ERV X CONFOAIR Q | ZEHND | NR | 2080
314531 | 990328097 COMFOTUBE L 90 TUBO ROT.20 MT | ZEHND | RT | 243.7
321245 | 990328094 COMFOTUBE L 75 TUBO ROT.50 MT | ZEHND | RT | 382.5
321246 | 990328095 COMFOTUBE L 75 TUBO ROT.20 MT | ZEHND | RT | 175.6
321455 | 990328096 COMFOTUBE L 90 TUBO ROT.50 MT | ZEHND | RT | 520
327823 | COMFOAIR FLEX 250 HRV IT REC.CALORE SOFF. | ZEHND | NR | 4930
327824 | COMFOAIR FLEX 350 HRV IT REC.CALORE SOFF. | ZEHND | NR | 5450
336262 | 471212290 RECUPERATORE COMFOAIR 180 LUXE ERV | ZEHND | NR | 5660
336798 | 399000200 MULTICONTROL COMANDO PER VMC+DEUM. | ZEHND | NR | 622
337776 | 990323712 COMFOWELL 8 SET MONTAGGIO 420 | ZEHND | NR | 265.5
347110 | COMFOVALVE LUNA S VALVOLA MANDATA NERA | ZEHND | NR | 55.81
347111 | COMFOVALVE LUNA E VALVOLA RIPRESA NERA | ZEHND | NR | 55.81
010914 | D.10X1 TUBO RAME RIVESTIT.PVC GAS (GIALLO) | ZETAE | MT | 13.43
010915 | D.12X1 TUBO RAME RIVESTIT.PVC GAS (GIALLO) | ZETAE | MT | 13.73
010916 | D.14X1 TUBO RAME RIVESTIT.PVC GAS (GIALLO) | ZETAE | MT | 16.09
010917 | D.16X1 TUBO RAME RIVESTIT.PVC GAS (GIALLO) | ZETAE | MT | 19.56
010918 | D.18X1 TUBO RAME RIVESTIT.PVC GAS (GIALLO) | ZETAE | MT | 22.6
010919 | D.22X1,5 TUBO RAME RIVESTIT.PVC GAS (GIALLO) | ZETAE | MT | 41.84
010930 | D.10X1 TUBO RAME CARB. FREE VERGA 5 MT AL MT | ZETAE | MT | 9.57
010931 | D.12X1 TUBO RAME CARB. FREE VERGA 5 MT AL MT | ZETAE | MT | 11.46
010932 | D.14X1 TUBO RAME CARB. FREE VERGA 5 MT AL MT | ZETAE | MT | 13.7
010933 | D.16X1 TUBO RAME CARB. FREE VERGA 5 MT AL MT | ZETAE | MT | 15.59
010934 | D.18X1 TUBO RAME CARB. FREE VERGA 5 MT AL MT | ZETAE | MT | 16.94
010935 | D.22X1 TUBO RAME CARB. FREE VERGA 5 MT AL MT | ZETAE | MT | 20.99
010936 | D.28X1 TUBO RAME CARB. FREE VERGA 5 MT AL MT | ZETAE | MT | 26.96
010937 | D.35X1 TUBO RAME CARB. FREE VERGA 5 MT AL MT | ZETAE | MT | 35.89
010938 | D.42X1 TUBO RAME CARB. FREE VERGA 5 MT AL MT | ZETAE | MT | 42.67
010939 | D.54X1,5 TUBO RAME CARB.FREE VERGA 5 MT AL MT | ZETAE | MT | 81.71
010947 | D.12 TUBO RAME FIRE | ZETAE | MT | 15.27
010948 | D.14 TUBO RAME FIRE | ZETAE | MT | 17.87
010949 | D.16 TUBO RAME FIRE | ZETAE | MT | 21.77
010950 | D.18 TUBO RAME FIRE | ZETAE | MT | 25.13
025439 | D.1/4 TUBO RAME CUPEX GEL 6,35X0,80 ROT.50 | ZETAE | MT | 5.43
025441 | D.3/8 TUBO RAME CUPEX GEL 9,52X0,80 ROT.50 | ZETAE | MT | 8.39
025442 | D.1/2 TUBO RAME CUPEX GEL 12,70X0,80 ROT.50 | ZETAE | MT | 11.17
035045 | D.22X1,5 TUBO RAME CARB.FREE VERGA 5 MT AL MT | ZETAE | MT | 30.82
035046 | D.28X1,5 TUBO RAME CARB.FREE VERGA 5 MT AL MT | ZETAE | MT | 40.61
035047 | D.35X1,5 TUBO RAME CARB.FREE VERGA 5 MT AL MT | ZETAE | MT | 50.06
035048 | D.42X1,5 TUBO RAME CARB.FREE VERGA 5 MT AL MT | ZETAE | MT | 65.95
042218 | D. 6X1 TUBO RAME CARBON FREE ROT.50 MT AL MT | ZETAE | MT | 5.92
042219 | D. 8X1 TUBO RAME CARBON FREE ROT.50 MT AL MT | ZETAE | MT | 7.91
042220 | D.10X1 TUBO RAME CARBON FREE ROT.50 MT AL MT | ZETAE | MT | 9.57
042221 | D.12X1 TUBO RAME CARBON FREE ROT.50 MT AL MT | ZETAE | MT | 11.46
042222 | D.14X1 TUBO RAME CARBON FREE ROT.50 MT AL MT | ZETAE | MT | 13.7
042223 | D.16X1 TUBO RAME CARBON FREE ROT.50 MT AL MT | ZETAE | MT | 15.59
042224 | D.18X1 TUBO RAME CARBON FREE ROT.50 MT AL MT | ZETAE | MT | 16.94
042225 | D.22X1 TUBO RAME CARBON FREE ROT.50 MT AL MT | ZETAE | MT | 20.99
042226 | D.28X1 TUBO RAME CARBON FREE ROT.50 MT AL MT | ZETAE | MT | 26.96
042227 | D.35X1 TUBO RAME CARBON FREE ROT.50 MT AL MT | ZETAE | MT | 35.89
042228 | D.42X1 TUBO RAME CARBON FREE ROT.50 MT AL MT | ZETAE | MT | 42.67
042229 | D.22X1,5 TUBO RAME CARBON FREE ROT.25MT AL MT | ZETAE | MT | 30.82
042264 | D.12 TUBO RAME CUPEX FRIO | ZETAE | MT | 17.41
042266 | D.16 TUBO RAME CUPEX FRIO | ZETAE | MT | 23.17
042267 | D.18 TUBO RAME CUPEX FRIO | ZETAE | MT | 25.88
042268 | D.22 TUBO RAME CUPEX FRIO | ZETAE | MT | 34.79
047028 | D.15X1 TUBO RAME CARBON FREE ROT.50 MT AL MT | ZETAE | MT | 14.36
047029 | D.15X1 TUBO RAME CARB. FREE VERGA 5 MT AL MT | ZETAE | MT | 14.36
047824 | D.1/4 TUBO RAME CUPEX GEL 6,35X1 | ZETAE | MT | 5.89
047826 | D.3/8 TUBO RAME CUPEX GEL 9,52X1 | ZETAE | MT | 9.07
047827 | D.1/2 TUBO RAME CUPEX GEL 12,70X1 ROT.50 | ZETAE | MT | 12.02
047828 | D.5/8 TUBO RAME CUPEX GEL 15,88X1 ROT.50 | ZETAE | MT | 16.83
047829 | D.3/4 TUBO RAME CUPEX GEL 19,05X1 ROT.50 | ZETAE | MT | 22.05
059895 | D.10X1 TUBO RAME RIVESTIT.PVC ACQUA | ZETAE | MT | 11.39
059896 | D.12X1 TUBO RAME RIVESTIT.PVC ACQUA | ZETAE | MT | 11.63
059897 | D.14X1 TUBO RAME RIVESTIT.PVC ACQUA | ZETAE | MT | 13.63
059898 | D.16X1 TUBO RAME RIVESTIT.PVC ACQUA | ZETAE | MT | 16.58
059899 | D.18X1 TUBO RAME RIVESTIT.PVC ACQUA | ZETAE | MT | 19.14
059900 | D.22X1 TUBO RAME RIVESTIT.PVC ACQUA | ZETAE | MT | 27.3
085670 | D.18X1,5 TUBO RAME CARB.FREE VERGA 5 MT AL MT | ZETAE | MT | 23.86
089225 | STAR GAS D.12X1 TUBO RAME C/GUAINA ANTISCH. | ZETAE | MT | 14.17
089226 | STAR GAS D.14X1 TUBO RAME C/GUAINA ANTISCH. | ZETAE | MT | 16.59
089227 | STAR GAS D.15X1 TUBO RAME C/GUAINA ANTISCH. | ZETAE | MT | 18.99
089228 | STAR GAS D.16X1 TUBO RAME C/GUAINA ANTISCH. | ZETAE | MT | 20.19
089229 | STAR GAS D.18X1 TUBO RAME C/GUAINA ANTISCH. | ZETAE | MT | 23.29
089230 | STAR GAS D.22X1.5 TUBO RAME C/GUAINA ANTISCH. | ZETAE | MT | 45.53
150821 | D.1/4X0,80 TUBO RAME CUPEX GEL SILVER ROT.50 | ZETAE | MT | 5.09
150822 | D.1/4X1 TUBO RAME CUPEX GEL SILVER ROT.50 MT | ZETAE | MT | 6.46
150823 | D.3/8X0,80 TUBO RAME CUPEX GEL SILVER ROT.50 | ZETAE | MT | 7.85
150824 | D.3/8X1 TUBO RAME CUPEX GEL SILVER ROT.50 MT | ZETAE | MT | 9.94
150825 | D.1/2X0,80 TUBO RAME CUPEX GEL SILVER ROT.50 | ZETAE | MT | 10.39
150826 | D.1/2X1 TUBO RAME CUPEX GEL SILVER ROT.50 MT | ZETAE | MT | 13.15
150827 | D.5/8X1 TUBO RAME CUPEX GEL SILVER ROT.50 MT | ZETAE | MT | 18.44
150828 | D.3/4X1 TUBO RAME CUPEX GEL SILVER ROT.50 MT | ZETAE | MT | 24.17
150829 | D.7/8X1 TUBO RAME CUPEX GEL SILVER ROT.25 MT | ZETAE | MT | 29.92
159426 | TUBO RAME 4 MT COND.VRV 1"1/8 SP.1 MM (28,57) | ZETAE | MT | 28.81
166121 | ZETAE RAME IN BARRA APPLIC.SPEC. 35X1 | ZETAE | NR | 0
186030 | TUBO RAME 4 MT COND.VRV 3/4" SP.1 MM (19,05) | ZETAE | MT | 18.69
186031 | TUBO RAME 4 MT COND.VRV 7/8" SP.1 MM (22,22) | ZETAE | MT | 22
186032 | TUBO RAME 4 MT COND.VRV 1" SP.1 MM (25,40) | ZETAE | MT | 25.32
186033 | TUBO RAME 4 MT COND.VRV 1"1/4 SP.1,24 (31,75) | ZETAE | MT | 49.97
186034 | TUBO RAME 4 MT COND.VRV 1"3/8 SP.1,24 (34,92) | ZETAE | MT | 43.37
186035 | TUBO RAME 4 MT COND.VRV 1"5/8 SP.1,24 (41,27) | ZETAE | MT | 51.25
212788 | D.10 TUBO RAME CUPEX ARGENTO NUOVO | ZETAE | MT | 11.57
212789 | D.12 TUBO RAME CUPEX ARGENTO NUOVO | ZETAE | MT | 11.81
212791 | D.14 TUBO RAME CUPEX ARGENTO NUOVO | ZETAE | MT | 13.84
212793 | D.15 TUBO RAME CUPEX ARGENTO NUOVO | ZETAE | MT | 15.85
212794 | D.16 TUBO RAME CUPEX ARGENTO NUOVO | ZETAE | MT | 16.83
212795 | D.18 TUBO RAME CUPEX ARGENTO NUOVO | ZETAE | MT | 19.43
212796 | D.22 TUBO RAME CUPEX ARGENTO NUOVO | ZETAE | MT | 27.71
279009 | D.15X1 TUBO RAME RIVESTIT.PVC GAS (GIALLO) | ZETAE | MT | 16.39
310745 | D.22X1,5 TUBO RAME RIVESTIT.PVC GAS (GIALLO) | ZETAE | MT | 37.26
326990 | D.7/8X1 TUBO RAME CUPEX GEL ROT.50 | ZETAE | MT | 27.34
345805 | TUBO RAME 4 MT COND.VRV 5/8" SP.1 MM (15,87) | ZETAE | MT | 16.24